## 63MWp PV farm
Hours since 00:00 Jan 1 | Lifetime Hourly Data: System power generated (kW) | MW
0.5 | -7.0886 | 0
1.5 | -7.0886 | 0
2.5 | -7.0886 | 0
3.5 | -7.0886 | 0
4.5 | -7.0886 | 0
5.5 | 488.751 | 0.48875
6.5 | 4157.87 | 4.1579
7.5 | 15704 | 15.704
8.5 | 29684.7 | 29.6847
9.5 | 40837.7 | 40.8377
10.5 | 48476.9 | 48.4769
11.5 | 54503.4 | 54.5034
12.5 | 54503.4 | 54.5034
13.5 | 54503.4 | 54.5034
14.5 | 49537.8 | 49.5378
15.5 | 41154.5 | 41.1545
16.5 | 28917.2 | 28.9172
17.5 | 15560.7 | 15.5607
18.5 | 5287.09 | 5.2871
19.5 | 413.194 | 0.41319
20.5 | -7.0886 | 0
21.5 | -7.0886 | 0
22.5 | -7.0886 | 0
23.5 | -7.0886 | 0
24.5 | -7.0886 | 0
25.5 | -7.0886 | 0
26.5 | -7.0886 | 0
27.5 | -7.0886 | 0
28.5 | -7.0886 | 0
29.5 | 375.946 | 0.37595
30.5 | 4021.72 | 4.0217
31.5 | 15135.9 | 15.1359
32.5 | 29506.3 | 29.5063
33.5 | 38047 | 38.047
34.5 | 51056.8 | 51.0568
35.5 | 53762.7 | 53.7627
36.5 | 54503.4 | 54.5034
37.5 | 54503.4 | 54.5034
38.5 | 50741.2 | 50.7412
39.5 | 41223.7 | 41.2237
40.5 | 29675.2 | 29.6752
41.5 | 16082.8 | 16.0828
42.5 | 4915.58 | 4.9156
43.5 | 543.563 | 0.54356
44.5 | -7.0886 | 0
45.5 | -7.0886 | 0
46.5 | -7.0886 | 0
47.5 | -7.0886 | 0
48.5 | -7.0886 | 0
49.5 | -7.0886 | 0
50.5 | -7.0886 | 0
51.5 | -7.0886 | 0
52.5 | -7.0886 | 0
53.5 | 245.771 | 0.24577
54.5 | 3450.03 | 3.45
55.5 | 14381 | 14.381
56.5 | 26062.4 | 26.0624
57.5 | 34121.8 | 34.1218
58.5 | 39898.6 | 39.8986
59.5 | 45125 | 45.125
60.5 | 50676.2 | 50.6762
61.5 | 54503.4 | 54.5034
62.5 | 49625 | 49.625
63.5 | 44500.2 | 44.5002
64.5 | 27156.2 | 27.1562
65.5 | 8191.8 | 8.1918
66.5 | 5454.6 | 5.4546
67.5 | 181.325 | 0.18132
68.5 | -7.0886 | 0
69.5 | -7.0886 | 0
70.5 | -7.0886 | 0
71.5 | -7.0886 | 0
72.5 | -7.0886 | 0
73.5 | -7.0886 | 0
74.5 | -7.0886 | 0
75.5 | -7.0886 | 0
76.5 | -7.0886 | 0
77.5 | -7.0886 | 0
78.5 | 1296.1 | 1.2961
79.5 | 5222.68 | 5.2227
80.5 | 18943.7 | 18.9437
81.5 | 42483 | 42.483
82.5 | 52707.4 | 52.7074
83.5 | 54503.4 | 54.5034
84.5 | 45304 | 45.304
85.5 | 42016.5 | 42.0165
86.5 | 43755.6 | 43.7556
87.5 | 33501.8 | 33.5018
88.5 | 21718.7 | 21.7187
89.5 | 16680.6 | 16.6806
90.5 | 5221.11 | 5.2211
91.5 | 323.575 | 0.32358
92.5 | -7.0886 | 0
93.5 | -7.0886 | 0
94.5 | -7.0886 | 0
95.5 | -7.0886 | 0
96.5 | -7.0886 | 0
97.5 | -7.0886 | 0
98.5 | -7.0886 | 0
99.5 | -7.0886 | 0
100.5 | -7.0886 | 0
101.5 | 209.48 | 0.20948
102.5 | 4087.77 | 4.0878
103.5 | 8229.53 | 8.2295
104.5 | 24295.8 | 24.2958
105.5 | 37022.6 | 37.0226
106.5 | 42081.3 | 42.0813
107.5 | 53603.9 | 53.6039
108.5 | 37252.6 | 37.2526
109.5 | 38615.4 | 38.6154
110.5 | 30330.5 | 30.3305
111.5 | 15787.4 | 15.7874
112.5 | 22176.4 | 22.1764
113.5 | 13435.6 | 13.4356
114.5 | 4245.86 | 4.2459
115.5 | 217.342 | 0.21734
116.5 | -7.0886 | 0
117.5 | -7.0886 | 0
118.5 | -7.0886 | 0
119.5 | -7.0886 | 0
120.5 | -7.0886 | 0
121.5 | -7.0886 | 0
122.5 | -7.0886 | 0
123.5 | -7.0886 | 0
124.5 | -7.0886 | 0
125.5 | 456.875 | 0.45687
126.5 | 2371.76 | 2.3718
127.5 | 9699.03 | 9.699
128.5 | 11160.5 | 11.1605
129.5 | 15283.4 | 15.2834
130.5 | 5661.27 | 5.6613
131.5 | 4505.78 | 4.5058
132.5 | 7861.98 | 7.862
133.5 | 11116.5 | 11.1165
134.5 | 35695.8 | 35.6958
135.5 | 29530.3 | 29.5303
136.5 | 18098.2 | 18.0982
137.5 | 9437.29 | 9.4373
138.5 | 4059.5 | 4.0595
139.5 | 222.999 | 0.223
140.5 | -7.0886 | 0
141.5 | -7.0886 | 0
142.5 | -7.0886 | 0
143.5 | -7.0886 | 0
144.5 | -7.0886 | 0
145.5 | -7.0886 | 0
146.5 | -7.0886 | 0
147.5 | -7.0886 | 0
148.5 | -7.0886 | 0
149.5 | 210.647 | 0.21065
150.5 | 3118.75 | 3.1187
151.5 | 14519.9 | 14.5199
152.5 | 30512.2 | 30.5122
153.5 | 33254.3 | 33.2543
154.5 | 46401.7 | 46.4017
155.5 | 50428.2 | 50.4282
156.5 | 54503.4 | 54.5034
157.5 | 54503.4 | 54.5034
158.5 | 54503.4 | 54.5034
159.5 | 44748.7 | 44.7487
160.5 | 33129.3 | 33.1293
161.5 | 15596.9 | 15.5969
162.5 | 3460.13 | 3.4601
163.5 | 225.788 | 0.22579
164.5 | -7.0886 | 0
165.5 | -7.0886 | 0
166.5 | -7.0886 | 0
167.5 | -7.0886 | 0
168.5 | -7.0886 | 0
169.5 | -7.0886 | 0
170.5 | -7.0886 | 0
171.5 | -7.0886 | 0
172.5 | -7.0886 | 0
173.5 | 268.986 | 0.26899
174.5 | 3464.23 | 3.4642
175.5 | 6821.64 | 6.8216
176.5 | 11453.4 | 11.4534
177.5 | 14096 | 14.096
178.5 | 21775.4 | 21.7754
179.5 | 36589.2 | 36.5892
180.5 | 52291.2 | 52.2912
181.5 | 36924.5 | 36.9245
182.5 | 24662.4 | 24.6624
183.5 | 16827.2 | 16.8272
184.5 | 13952.9 | 13.9529
185.5 | 7585.14 | 7.5851
186.5 | 2343.64 | 2.3436
187.5 | -7.0886 | 0
188.5 | -7.0886 | 0
189.5 | -7.0886 | 0
190.5 | -7.0886 | 0
191.5 | -7.0886 | 0
192.5 | -7.0886 | 0
193.5 | -7.0886 | 0
194.5 | -7.0886 | 0
195.5 | -7.0886 | 0
196.5 | -7.0886 | 0
197.5 | -7.0886 | 0
198.5 | 93.7718 | 0.093772
199.5 | 925.098 | 0.9251
200.5 | 7402.38 | 7.4024
201.5 | 13561 | 13.561
202.5 | 7322.43 | 7.3224
203.5 | 7090.85 | 7.0909
204.5 | 13386.2 | 13.3862
205.5 | 7967.84 | 7.9678
206.5 | 9632.45 | 9.6325
207.5 | 9008.07 | 9.0081
208.5 | 3299.55 | 3.2995
209.5 | 1653.97 | 1.654
210.5 | 915.716 | 0.91572
211.5 | -7.0886 | 0
212.5 | -7.0886 | 0
213.5 | -7.0886 | 0
214.5 | -7.0886 | 0
215.5 | -7.0886 | 0
216.5 | -7.0886 | 0
217.5 | -7.0886 | 0
218.5 | -7.0886 | 0
219.5 | -7.0886 | 0
220.5 | -7.0886 | 0
221.5 | 237.228 | 0.23723
222.5 | 3841.09 | 3.8411
223.5 | 13783.4 | 13.7834
224.5 | 23001.1 | 23.0011
225.5 | 32461 | 32.461
226.5 | 48223.5 | 48.2235
227.5 | 50656.6 | 50.6566
228.5 | 54503.4 | 54.5034
229.5 | 54270.9 | 54.2709
230.5 | 48949.6 | 48.9496
231.5 | 41078.3 | 41.0783
232.5 | 30920.9 | 30.9209
233.5 | 16445.7 | 16.4457
234.5 | 3875.96 | 3.876
235.5 | 648.799 | 0.6488
236.5 | -7.0886 | 0
237.5 | -7.0886 | 0
238.5 | -7.0886 | 0
239.5 | -7.0886 | 0
240.5 | -7.0886 | 0
241.5 | -7.0886 | 0
242.5 | -7.0886 | 0
243.5 | -7.0886 | 0
244.5 | -7.0886 | 0
245.5 | -7.0886 | 0
246.5 | 3721.93 | 3.7219
247.5 | 14565.5 | 14.5655
248.5 | 27737.8 | 27.7378
249.5 | 33594.6 | 33.5946
250.5 | 36910.9 | 36.9109
251.5 | 43798 | 43.798
252.5 | 21627.7 | 21.6277
253.5 | 4970.09 | 4.9701
254.5 | 3592.42 | 3.5924
255.5 | 16351.4 | 16.3514
256.5 | 25024.7 | 25.0247
257.5 | 9279.55 | 9.2795
258.5 | 2824.38 | 2.8244
259.5 | 207.929 | 0.20793
260.5 | -7.0886 | 0
261.5 | -7.0886 | 0
262.5 | -7.0886 | 0
263.5 | -7.0886 | 0
264.5 | -7.0886 | 0
265.5 | -7.0886 | 0
266.5 | -7.0886 | 0
267.5 | -7.0886 | 0
268.5 | -7.0886 | 0
269.5 | 228.512 | 0.22851
270.5 | 5751.14 | 5.7511
271.5 | 11266.4 | 11.2664
272.5 | 19789.5 | 19.7895
273.5 | 22509.8 | 22.5098
274.5 | 15194.2 | 15.1942
275.5 | 36303.2 | 36.3032
276.5 | 46437.8 | 46.4378
277.5 | 54503.4 | 54.5034
278.5 | 54503.4 | 54.5034
279.5 | 43464.9 | 43.4649
280.5 | 25920.1 | 25.9201
281.5 | 15779.8 | 15.7798
282.5 | 3449.62 | 3.4496
283.5 | 205.811 | 0.20581
284.5 | -7.0886 | 0
285.5 | -7.0886 | 0
286.5 | -7.0886 | 0
287.5 | -7.0886 | 0
288.5 | -7.0886 | 0
289.5 | -7.0886 | 0
290.5 | -7.0886 | 0
291.5 | -7.0886 | 0
292.5 | -7.0886 | 0
293.5 | 120.103 | 0.1201
294.5 | 3639.39 | 3.6394
295.5 | 13958.9 | 13.9589
296.5 | 20150.7 | 20.1507
297.5 | 37547.1 | 37.5471
298.5 | 49599.1 | 49.5991
299.5 | 54503.4 | 54.5034
300.5 | 54503.4 | 54.5034
301.5 | 54503.4 | 54.5034
302.5 | 47071.9 | 47.0719
303.5 | 41868.4 | 41.8684
304.5 | 17571.1 | 17.5711
305.5 | 10047.1 | 10.0471
306.5 | 4038.7 | 4.0387
307.5 | 197.337 | 0.19734
308.5 | -7.0886 | 0
309.5 | -7.0886 | 0
310.5 | -7.0886 | 0
311.5 | -7.0886 | 0
312.5 | -7.0886 | 0
313.5 | -7.0886 | 0
314.5 | -7.0886 | 0
315.5 | -7.0886 | 0
316.5 | -7.0886 | 0
317.5 | -7.0886 | 0
318.5 | 399.536 | 0.39954
319.5 | 2487.88 | 2.4879
320.5 | 4122.47 | 4.1225
321.5 | 1928.79 | 1.9288
322.5 | 8332.38 | 8.3324
323.5 | 10150.6 | 10.1506
324.5 | 18178.2 | 18.1782
325.5 | 21997 | 21.997
326.5 | 36032.4 | 36.0324
327.5 | 30206.3 | 30.2063
328.5 | 17387.8 | 17.3878
329.5 | 9061.8 | 9.0618
330.5 | 4824 | 4.824
331.5 | 796.802 | 0.7968
332.5 | -7.0886 | 0
333.5 | -7.0886 | 0
334.5 | -7.0886 | 0
335.5 | -7.0886 | 0
336.5 | -7.0886 | 0
337.5 | -7.0886 | 0
338.5 | -7.0886 | 0
339.5 | -7.0886 | 0
340.5 | -7.0886 | 0
341.5 | -7.0886 | 0
342.5 | 2866.89 | 2.8669
343.5 | 10911 | 10.911
344.5 | 23092.5 | 23.0925
345.5 | 20117.1 | 20.1171
346.5 | 39314.5 | 39.3145
347.5 | 43962.8 | 43.9628
348.5 | 40515.7 | 40.5157
349.5 | 46954.2 | 46.9542
350.5 | 46744.8 | 46.7448
351.5 | 37242.3 | 37.2423
352.5 | 29055.5 | 29.0555
353.5 | 8350.5 | 8.3505
354.5 | 3738.16 | 3.7382
355.5 | 198.623 | 0.19862
356.5 | -7.0886 | 0
357.5 | -7.0886 | 0
358.5 | -7.0886 | 0
359.5 | -7.0886 | 0
360.5 | -7.0886 | 0
361.5 | -7.0886 | 0
362.5 | -7.0886 | 0
363.5 | -7.0886 | 0
364.5 | -7.0886 | 0
365.5 | -7.0886 | 0
366.5 | 3011.84 | 3.0118
367.5 | 11122.7 | 11.1227
368.5 | 27312.7 | 27.3127
369.5 | 37471.9 | 37.4719
370.5 | 49609.1 | 49.6091
371.5 | 44995.1 | 44.9951
372.5 | 54503.4 | 54.5034
373.5 | 54503.4 | 54.5034
374.5 | 53622.2 | 53.6222
375.5 | 44062.6 | 44.0626
376.5 | 31695.6 | 31.6956
377.5 | 16062.5 | 16.0625
378.5 | 2809.27 | 2.8093
379.5 | 202.067 | 0.20207
380.5 | -7.0886 | 0
381.5 | -7.0886 | 0
382.5 | -7.0886 | 0
383.5 | -7.0886 | 0
384.5 | -7.0886 | 0
385.5 | -7.0886 | 0
386.5 | -7.0886 | 0
387.5 | -7.0886 | 0
388.5 | -7.0886 | 0
389.5 | -7.0886 | 0
390.5 | 2467.26 | 2.4673
391.5 | 12555.8 | 12.5558
392.5 | 22339.9 | 22.3399
393.5 | 39821.2 | 39.8212
394.5 | 39727.2 | 39.7272
395.5 | 54503.4 | 54.5034
396.5 | 54114.8 | 54.1148
397.5 | 53073.2 | 53.0732
398.5 | 43445.7 | 43.4457
399.5 | 29592.2 | 29.5922
400.5 | 24165.9 | 24.1659
401.5 | 8900.6 | 8.9006
402.5 | 4225.66 | 4.2257
403.5 | -7.0886 | 0
404.5 | -7.0886 | 0
405.5 | -7.0886 | 0
406.5 | -7.0886 | 0
407.5 | -7.0886 | 0
408.5 | -7.0886 | 0
409.5 | -7.0886 | 0
410.5 | -7.0886 | 0
411.5 | -7.0886 | 0
412.5 | -7.0886 | 0
413.5 | -7.0886 | 0
414.5 | 1288.43 | 1.2884
415.5 | 2320.97 | 2.321
416.5 | 4133.12 | 4.1331
417.5 | 13454 | 13.454
418.5 | 17719 | 17.719
419.5 | 23616.1 | 23.6161
420.5 | 20842.5 | 20.8425
421.5 | 20830.9 | 20.8309
422.5 | 17658.6 | 17.6586
423.5 | 28532.7 | 28.5327
424.5 | 19470.8 | 19.4708
425.5 | 10685.7 | 10.6857
426.5 | 4814.4 | 4.8144
427.5 | 179.793 | 0.17979
428.5 | -7.0886 | 0
429.5 | -7.0886 | 0
430.5 | -7.0886 | 0
431.5 | -7.0886 | 0
432.5 | -7.0886 | 0
433.5 | -7.0886 | 0
434.5 | -7.0886 | 0
435.5 | -7.0886 | 0
436.5 | -7.0886 | 0
437.5 | -7.0886 | 0
438.5 | 2828.01 | 2.828
439.5 | 9898.85 | 9.8988
440.5 | 26734.5 | 26.7345
441.5 | 29979.7 | 29.9797
442.5 | 48529.1 | 48.5291
443.5 | 43800.7 | 43.8007
444.5 | 45765.5 | 45.7655
445.5 | 46775.7 | 46.7757
446.5 | 46550.9 | 46.5509
447.5 | 35665.6 | 35.6656
448.5 | 27436.6 | 27.4366
449.5 | 9629.81 | 9.6298
450.5 | 4843.46 | 4.8435
451.5 | 97.7638 | 0.097764
452.5 | -7.0886 | 0
453.5 | -7.0886 | 0
454.5 | -7.0886 | 0
455.5 | -7.0886 | 0
456.5 | -7.0886 | 0
457.5 | -7.0886 | 0
458.5 | -7.0886 | 0
459.5 | -7.0886 | 0
460.5 | -7.0886 | 0
461.5 | -7.0886 | 0
462.5 | 3021.52 | 3.0215
463.5 | 14426.1 | 14.4261
464.5 | 16098.4 | 16.0984
465.5 | 36897.1 | 36.8971
466.5 | 34391 | 34.391
467.5 | 41625.4 | 41.6254
468.5 | 37098.6 | 37.0986
469.5 | 41392.7 | 41.3927
470.5 | 34682.6 | 34.6826
471.5 | 39857.5 | 39.8575
472.5 | 27137.8 | 27.1378
473.5 | 13159.2 | 13.1592
474.5 | 4271.44 | 4.2714
475.5 | 219.6 | 0.2196
476.5 | -7.0886 | 0
477.5 | -7.0886 | 0
478.5 | -7.0886 | 0
479.5 | -7.0886 | 0
480.5 | -7.0886 | 0
481.5 | -7.0886 | 0
482.5 | -7.0886 | 0
483.5 | -7.0886 | 0
484.5 | -7.0886 | 0
485.5 | -7.0886 | 0
486.5 | 2430.28 | 2.4303
487.5 | 12800.8 | 12.8008
488.5 | 28877 | 28.877
489.5 | 42535.6 | 42.5356
490.5 | 51903.5 | 51.9035
491.5 | 54503.4 | 54.5034
492.5 | 52744.1 | 52.7441
493.5 | 54503.4 | 54.5034
494.5 | 53432.1 | 53.4321
495.5 | 45433 | 45.433
496.5 | 33574 | 33.574
497.5 | 17591.1 | 17.5911
498.5 | 5262.53 | 5.2625
499.5 | 96.1282 | 0.096128
500.5 | -7.0886 | 0
501.5 | -7.0886 | 0
502.5 | -7.0886 | 0
503.5 | -7.0886 | 0
504.5 | -7.0886 | 0
505.5 | -7.0886 | 0
506.5 | -7.0886 | 0
507.5 | -7.0886 | 0
508.5 | -7.0886 | 0
509.5 | -7.0886 | 0
510.5 | 2643.05 | 2.6431
511.5 | 12797.7 | 12.7977
512.5 | 28625.4 | 28.6254
513.5 | 42015.3 | 42.0153
514.5 | 46615.4 | 46.6154
515.5 | 54503.4 | 54.5034
516.5 | 53925.3 | 53.9253
517.5 | 42892.7 | 42.8927
518.5 | 41177.7 | 41.1777
519.5 | 26488.7 | 26.4887
520.5 | 9918.2 | 9.9182
521.5 | 8388.3 | 8.3883
522.5 | 3720.87 | 3.7209
523.5 | 86.531 | 0.086531
524.5 | -7.0886 | 0
525.5 | -7.0886 | 0
526.5 | -7.0886 | 0
527.5 | -7.0886 | 0
528.5 | -7.0886 | 0
529.5 | -7.0886 | 0
530.5 | -7.0886 | 0
531.5 | -7.0886 | 0
532.5 | -7.0886 | 0
533.5 | -7.0886 | 0
534.5 | 2367.31 | 2.3673
535.5 | 12106 | 12.106
536.5 | 28837.8 | 28.8378
537.5 | 41496.5 | 41.4965
538.5 | 49099 | 49.099
539.5 | 43652.9 | 43.6529
540.5 | 54503.4 | 54.5034
541.5 | 54503.4 | 54.5034
542.5 | 38684.4 | 38.6844
543.5 | 34593.5 | 34.5935
544.5 | 23533.2 | 23.5332
545.5 | 9328.73 | 9.3287
546.5 | 4353.19 | 4.3532
547.5 | -7.0886 | 0
548.5 | -7.0886 | 0
549.5 | -7.0886 | 0
550.5 | -7.0886 | 0
551.5 | -7.0886 | 0
552.5 | -7.0886 | 0
553.5 | -7.0886 | 0
554.5 | -7.0886 | 0
555.5 | -7.0886 | 0
556.5 | -7.0886 | 0
557.5 | -7.0886 | 0
558.5 | 3426.48 | 3.4265
559.5 | 10388.7 | 10.3887
560.5 | 20958.1 | 20.9581
561.5 | 24335 | 24.335
562.5 | 27959.1 | 27.9591
563.5 | 37337 | 37.337
564.5 | 18687.5 | 18.6875
565.5 | 26864.4 | 26.8644
566.5 | 26214.9 | 26.2149
567.5 | 15848 | 15.848
568.5 | 15349.9 | 15.3499
569.5 | 8543.9 | 8.5439
570.5 | 2633.05 | 2.6331
571.5 | -7.0886 | 0
572.5 | -7.0886 | 0
573.5 | -7.0886 | 0
574.5 | -7.0886 | 0
575.5 | -7.0886 | 0
576.5 | -7.0886 | 0
577.5 | -7.0886 | 0
578.5 | -7.0886 | 0
579.5 | -7.0886 | 0
580.5 | -7.0886 | 0
581.5 | -7.0886 | 0
582.5 | 3090.37 | 3.0904
583.5 | 11629.1 | 11.6291
584.5 | 26188.2 | 26.1882
585.5 | 33980.1 | 33.9801
586.5 | 41788 | 41.788
587.5 | 51307.1 | 51.3071
588.5 | 23951.6 | 23.9516
589.5 | 17308 | 17.308
590.5 | 33103.6 | 33.1036
591.5 | 26995 | 26.995
592.5 | 11191.5 | 11.1915
593.5 | 6674.56 | 6.6746
594.5 | 4791.71 | 4.7917
595.5 | 67.9917 | 0.067992
596.5 | -7.0886 | 0
597.5 | -7.0886 | 0
598.5 | -7.0886 | 0
599.5 | -7.0886 | 0
600.5 | -7.0886 | 0
601.5 | -7.0886 | 0
602.5 | -7.0886 | 0
603.5 | -7.0886 | 0
604.5 | -7.0886 | 0
605.5 | -7.0886 | 0
606.5 | 3509.23 | 3.5092
607.5 | 8442.17 | 8.4422
608.5 | 18667.4 | 18.6674
609.5 | 22034.5 | 22.0345
610.5 | 27593.1 | 27.5931
611.5 | 26547.9 | 26.5479
612.5 | 29547.8 | 29.5478
613.5 | 38332 | 38.332
614.5 | 20832.4 | 20.8324
615.5 | 17631.2 | 17.6312
616.5 | 11779.6 | 11.7796
617.5 | 7896.8 | 7.8968
618.5 | 3860.3 | 3.8603
619.5 | 65.584 | 0.065584
620.5 | -7.0886 | 0
621.5 | -7.0886 | 0
622.5 | -7.0886 | 0
623.5 | -7.0886 | 0
624.5 | -7.0886 | 0
625.5 | -7.0886 | 0
626.5 | -7.0886 | 0
627.5 | -7.0886 | 0
628.5 | -7.0886 | 0
629.5 | -7.0886 | 0
630.5 | 1764.11 | 1.7641
631.5 | 6356.44 | 6.3564
632.5 | 12057.4 | 12.0574
633.5 | 17158 | 17.158
634.5 | 20355.1 | 20.3551
635.5 | 24297.8 | 24.2978
636.5 | 18620.3 | 18.6203
637.5 | 20670 | 20.67
638.5 | 18963.3 | 18.9633
639.5 | 13060.3 | 13.0603
640.5 | 10219.4 | 10.2194
641.5 | 7024.18 | 7.0242
642.5 | 2933.39 | 2.9334
643.5 | 65.584 | 0.065584
644.5 | -7.0886 | 0
645.5 | -7.0886 | 0
646.5 | -7.0886 | 0
647.5 | -7.0886 | 0
648.5 | -7.0886 | 0
649.5 | -7.0886 | 0
650.5 | -7.0886 | 0
651.5 | -7.0886 | 0
652.5 | -7.0886 | 0
653.5 | -7.0886 | 0
654.5 | 888.473 | 0.88847
655.5 | 4892.13 | 4.8921
656.5 | 11524.5 | 11.5245
657.5 | 17635.4 | 17.6354
658.5 | 14411.6 | 14.4116
659.5 | 19876.1 | 19.8761
660.5 | 18341.1 | 18.3411
661.5 | 29883.4 | 29.8834
662.5 | 45667.6 | 45.6676
663.5 | 28937 | 28.937
664.5 | 28054.8 | 28.0548
665.5 | 16066.4 | 16.0664
666.5 | 3397.91 | 3.3979
667.5 | 174.434 | 0.17443
668.5 | -7.0886 | 0
669.5 | -7.0886 | 0
670.5 | -7.0886 | 0
671.5 | -7.0886 | 0
672.5 | -7.0886 | 0
673.5 | -7.0886 | 0
674.5 | -7.0886 | 0
675.5 | -7.0886 | 0
676.5 | -7.0886 | 0
677.5 | -7.0886 | 0
678.5 | 2964.15 | 2.9642
679.5 | 9930.97 | 9.931
680.5 | 15561.3 | 15.5613
681.5 | 30455.4 | 30.4554
682.5 | 40795.9 | 40.7959
683.5 | 44459.2 | 44.4592
684.5 | 51851.3 | 51.8513
685.5 | 52582.8 | 52.5828
686.5 | 50660.4 | 50.6604
687.5 | 41021.7 | 41.0217
688.5 | 31667.3 | 31.6673
689.5 | 17691.5 | 17.6915
690.5 | 2786.02 | 2.786
691.5 | 68.4713 | 0.068471
692.5 | -7.0886 | 0
693.5 | -7.0886 | 0
694.5 | -7.0886 | 0
695.5 | -7.0886 | 0
696.5 | -7.0886 | 0
697.5 | -7.0886 | 0
698.5 | -7.0886 | 0
699.5 | -7.0886 | 0
700.5 | -7.0886 | 0
701.5 | -7.0886 | 0
702.5 | 2564.64 | 2.5646
703.5 | 8519.47 | 8.5195
704.5 | 19535.1 | 19.5351
705.5 | 19341.2 | 19.3412
706.5 | 37685.1 | 37.6851
707.5 | 38827 | 38.827
708.5 | 54503.4 | 54.5034
709.5 | 54503.4 | 54.5034
710.5 | 47908.2 | 47.9082
711.5 | 35246.1 | 35.2461
712.5 | 27140.2 | 27.1402
713.5 | 15599.9 | 15.5999
714.5 | 4769.55 | 4.7696
715.5 | 66.8391 | 0.066839
716.5 | -7.0886 | 0
717.5 | -7.0886 | 0
718.5 | -7.0886 | 0
719.5 | -7.0886 | 0
720.5 | -7.0886 | 0
721.5 | -7.0886 | 0
722.5 | -7.0886 | 0
723.5 | -7.0886 | 0
724.5 | -7.0886 | 0
725.5 | -7.0886 | 0
726.5 | 2587.86 | 2.5879
727.5 | 12058.3 | 12.0583
728.5 | 23181.7 | 23.1817
729.5 | 32510.1 | 32.5101
730.5 | 36073.4 | 36.0734
731.5 | 50340.2 | 50.3402
732.5 | 46878.1 | 46.8781
733.5 | 54503.4 | 54.5034
734.5 | 35427.7 | 35.4277
735.5 | 31480.2 | 31.4802
736.5 | 11439.5 | 11.4395
737.5 | 3114.41 | 3.1144
738.5 | 1034.29 | 1.0343
739.5 | -7.0886 | 0
740.5 | -7.0886 | 0
741.5 | -7.0886 | 0
742.5 | -7.0886 | 0
743.5 | -7.0886 | 0
744.5 | -7.0886 | 0
745.5 | -7.0886 | 0
746.5 | -7.0886 | 0
747.5 | -7.0886 | 0
748.5 | -7.0886 | 0
749.5 | -7.0886 | 0
750.5 | 3827.31 | 3.8273
751.5 | 6412.85 | 6.4129
752.5 | 7640.76 | 7.6408
753.5 | 9978.73 | 9.9787
754.5 | 20632.6 | 20.6326
755.5 | 26052.6 | 26.0526
756.5 | 26230.3 | 26.2303
757.5 | 33536.1 | 33.5361
758.5 | 21381.6 | 21.3816
759.5 | 23026.2 | 23.0262
760.5 | 18431.8 | 18.4318
761.5 | 10366.4 | 10.3664
762.5 | 2813.32 | 2.8133
763.5 | -7.0886 | 0
764.5 | -7.0886 | 0
765.5 | -7.0886 | 0
766.5 | -7.0886 | 0
767.5 | -7.0886 | 0
768.5 | -7.0886 | 0
769.5 | -7.0886 | 0
770.5 | -7.0886 | 0
771.5 | -7.0886 | 0
772.5 | -7.0886 | 0
773.5 | -7.0886 | 0
774.5 | 2466.4 | 2.4664
775.5 | 8698.31 | 8.6983
776.5 | 18342.3 | 18.3423
777.5 | 38389.8 | 38.3898
778.5 | 47545.1 | 47.5451
779.5 | 26543.1 | 26.5431
780.5 | 17964.7 | 17.9647
781.5 | 10946.5 | 10.9465
782.5 | 13254.7 | 13.2547
783.5 | 8309.51 | 8.3095
784.5 | 23552.7 | 23.5527
785.5 | 15935.4 | 15.9354
786.5 | 4680.13 | 4.6801
787.5 | 91.4796 | 0.09148
788.5 | -7.0886 | 0
789.5 | -7.0886 | 0
790.5 | -7.0886 | 0
791.5 | -7.0886 | 0
792.5 | -7.0886 | 0
793.5 | -7.0886 | 0
794.5 | -7.0886 | 0
795.5 | -7.0886 | 0
796.5 | -7.0886 | 0
797.5 | -7.0886 | 0
798.5 | 1064.73 | 1.0647
799.5 | 4653.61 | 4.6536
800.5 | 11195.3 | 11.1953
801.5 | 27305.8 | 27.3058
802.5 | 40575.3 | 40.5753
803.5 | 44509.9 | 44.5099
804.5 | 48090.1 | 48.0901
805.5 | 54503.4 | 54.5034
806.5 | 23610 | 23.61
807.5 | 16157.4 | 16.1574
808.5 | 8766.42 | 8.7664
809.5 | 3852.16 | 3.8522
810.5 | 1082.6 | 1.0826
811.5 | -7.0886 | 0
812.5 | -7.0886 | 0
813.5 | -7.0886 | 0
814.5 | -7.0886 | 0
815.5 | -7.0886 | 0
816.5 | -7.0886 | 0
817.5 | -7.0886 | 0
818.5 | -7.0886 | 0
819.5 | -7.0886 | 0
820.5 | -7.0886 | 0
821.5 | -7.0886 | 0
822.5 | 2666.87 | 2.6669
823.5 | 10881.1 | 10.8811
824.5 | 24947 | 24.947
825.5 | 39670.7 | 39.6707
826.5 | 49469.8 | 49.4698
827.5 | 54503.4 | 54.5034
828.5 | 37652.3 | 37.6523
829.5 | 6782.4 | 6.7824
830.5 | 13232.4 | 13.2324
831.5 | 18753.5 | 18.7535
832.5 | 27178.9 | 27.1789
833.5 | 11184.8 | 11.1848
834.5 | 3034.58 | 3.0346
835.5 | -7.0886 | 0
836.5 | -7.0886 | 0
837.5 | -7.0886 | 0
838.5 | -7.0886 | 0
839.5 | -7.0886 | 0
840.5 | -7.0886 | 0
841.5 | -7.0886 | 0
842.5 | -7.0886 | 0
843.5 | -7.0886 | 0
844.5 | -7.0886 | 0
845.5 | -7.0886 | 0
846.5 | 2137.39 | 2.1374
847.5 | 10573.4 | 10.5734
848.5 | 17575.4 | 17.5754
849.5 | 28357.9 | 28.3579
850.5 | 47893 | 47.893
851.5 | 49735.6 | 49.7356
852.5 | 54503.4 | 54.5034
853.5 | 54503.4 | 54.5034
854.5 | 44921 | 44.921
855.5 | 44224.8 | 44.2248
856.5 | 29972.6 | 29.9726
857.5 | 17154.5 | 17.1545
858.5 | 3265.52 | 3.2655
859.5 | -7.0886 | 0
860.5 | -7.0886 | 0
861.5 | -7.0886 | 0
862.5 | -7.0886 | 0
863.5 | -7.0886 | 0
864.5 | -7.0886 | 0
865.5 | -7.0886 | 0
866.5 | -7.0886 | 0
867.5 | -7.0886 | 0
868.5 | -7.0886 | 0
869.5 | -7.0886 | 0
870.5 | 1832.65 | 1.8327
871.5 | 12184.4 | 12.1844
872.5 | 19893.9 | 19.8939
873.5 | 8469.66 | 8.4697
874.5 | 43958.1 | 43.9581
875.5 | 44181.1 | 44.1811
876.5 | 54503.4 | 54.5034
877.5 | 53733.2 | 53.7332
878.5 | 47782.7 | 47.7827
879.5 | 42642.1 | 42.6421
880.5 | 26849.3 | 26.8493
881.5 | 8474.09 | 8.4741
882.5 | 3566.45 | 3.5664
883.5 | -7.0886 | 0
884.5 | -7.0886 | 0
885.5 | -7.0886 | 0
886.5 | -7.0886 | 0
887.5 | -7.0886 | 0
888.5 | -7.0886 | 0
889.5 | -7.0886 | 0
890.5 | -7.0886 | 0
891.5 | -7.0886 | 0
892.5 | -7.0886 | 0
893.5 | -7.0886 | 0
894.5 | 896.259 | 0.89626
895.5 | 2887.01 | 2.887
896.5 | 9464.27 | 9.4643
897.5 | 14833.3 | 14.8333
898.5 | 52509.1 | 52.5091
899.5 | 33990.9 | 33.9909
900.5 | 37028.3 | 37.0283
901.5 | 51914.1 | 51.9141
902.5 | 48207.4 | 48.2074
903.5 | 40053.8 | 40.0538
904.5 | 30147.9 | 30.1479
905.5 | 14440.4 | 14.4404
906.5 | 3100.78 | 3.1008
907.5 | -7.0886 | 0
908.5 | -7.0886 | 0
909.5 | -7.0886 | 0
910.5 | -7.0886 | 0
911.5 | -7.0886 | 0
912.5 | -7.0886 | 0
913.5 | -7.0886 | 0
914.5 | -7.0886 | 0
915.5 | -7.0886 | 0
916.5 | -7.0886 | 0
917.5 | -7.0886 | 0
918.5 | 2484.91 | 2.4849
919.5 | 10622.2 | 10.6222
920.5 | 17401.8 | 17.4018
921.5 | 35211.2 | 35.2112
922.5 | 45870.6 | 45.8706
923.5 | 33019.4 | 33.0194
924.5 | 41268.4 | 41.2684
925.5 | 50361.5 | 50.3615
926.5 | 53918.7 | 53.9187
927.5 | 34352.9 | 34.3529
928.5 | 27927.5 | 27.9275
929.5 | 16941.7 | 16.9417
930.5 | 4295.75 | 4.2957
931.5 | -7.0886 | 0
932.5 | -7.0886 | 0
933.5 | -7.0886 | 0
934.5 | -7.0886 | 0
935.5 | -7.0886 | 0
936.5 | -7.0886 | 0
937.5 | -7.0886 | 0
938.5 | -7.0886 | 0
939.5 | -7.0886 | 0
940.5 | -7.0886 | 0
941.5 | -7.0886 | 0
942.5 | 1314.08 | 1.3141
943.5 | 10835.2 | 10.8352
944.5 | 22559.5 | 22.5595
945.5 | 36603.2 | 36.6032
946.5 | 48440.8 | 48.4408
947.5 | 54503.4 | 54.5034
948.5 | 54503.4 | 54.5034
949.5 | 54503.4 | 54.5034
950.5 | 51409.5 | 51.4095
951.5 | 37261.1 | 37.2611
952.5 | 27491.6 | 27.4916
953.5 | 11256.4 | 11.2564
954.5 | 2244.6 | 2.2446
955.5 | -7.0886 | 0
956.5 | -7.0886 | 0
957.5 | -7.0886 | 0
958.5 | -7.0886 | 0
959.5 | -7.0886 | 0
960.5 | -7.0886 | 0
961.5 | -7.0886 | 0
962.5 | -7.0886 | 0
963.5 | -7.0886 | 0
964.5 | -7.0886 | 0
965.5 | -7.0886 | 0
966.5 | 1782.71 | 1.7827
967.5 | 9200.44 | 9.2004
968.5 | 23057.3 | 23.0573
969.5 | 32543.2 | 32.5432
970.5 | 39112.7 | 39.1127
971.5 | 53033.2 | 53.0332
972.5 | 54503.4 | 54.5034
973.5 | 54503.4 | 54.5034
974.5 | 44798.7 | 44.7987
975.5 | 39962.9 | 39.9629
976.5 | 27652.3 | 27.6523
977.5 | 15152 | 15.152
978.5 | 4049.1 | 4.0491
979.5 | -7.0886 | 0
980.5 | -7.0886 | 0
981.5 | -7.0886 | 0
982.5 | -7.0886 | 0
983.5 | -7.0886 | 0
984.5 | -7.0886 | 0
985.5 | -7.0886 | 0
986.5 | -7.0886 | 0
987.5 | -7.0886 | 0
988.5 | -7.0886 | 0
989.5 | -7.0886 | 0
990.5 | 1495.95 | 1.496
991.5 | 7453.85 | 7.4539
992.5 | 18134.4 | 18.1344
993.5 | 40319.8 | 40.3198
994.5 | 38411.5 | 38.4115
995.5 | 54503.4 | 54.5034
996.5 | 51464.1 | 51.4641
997.5 | 54503.4 | 54.5034
998.5 | 49170.1 | 49.1701
999.5 | 42487.8 | 42.4878
1000.5 | 30404.8 | 30.4048
1001.5 | 16596.6 | 16.5966
1002.5 | 4877.64 | 4.8776
1003.5 | -7.0886 | 0
1004.5 | -7.0886 | 0
1005.5 | -7.0886 | 0
1006.5 | -7.0886 | 0
1007.5 | -7.0886 | 0
1008.5 | -7.0886 | 0
1009.5 | -7.0886 | 0
1010.5 | -7.0886 | 0
1011.5 | -7.0886 | 0
1012.5 | -7.0886 | 0
1013.5 | -7.0886 | 0
1014.5 | 983.069 | 0.98307
1015.5 | 6391.48 | 6.3915
1016.5 | 14650 | 14.65
1017.5 | 21067.5 | 21.0675
1018.5 | 28828.4 | 28.8284
1019.5 | 17817.9 | 17.8179
1020.5 | 5775.26 | 5.7753
1021.5 | 5286.97 | 5.287
1022.5 | 8880.3 | 8.8803
1023.5 | 10431.7 | 10.4317
1024.5 | 20014 | 20.014
1025.5 | 13121 | 13.121
1026.5 | 3433.04 | 3.433
1027.5 | -7.0886 | 0
1028.5 | -7.0886 | 0
1029.5 | -7.0886 | 0
1030.5 | -7.0886 | 0
1031.5 | -7.0886 | 0
1032.5 | -7.0886 | 0
1033.5 | -7.0886 | 0
1034.5 | -7.0886 | 0
1035.5 | -7.0886 | 0
1036.5 | -7.0886 | 0
1037.5 | -7.0886 | 0
1038.5 | 1840.63 | 1.8406
1039.5 | 13200.1 | 13.2001
1040.5 | 24449 | 24.449
1041.5 | 39429.2 | 39.4292
1042.5 | 44597.8 | 44.5978
1043.5 | 37366.8 | 37.3668
1044.5 | 41292.4 | 41.2924
1045.5 | 15016.8 | 15.0168
1046.5 | 19597.8 | 19.5978
1047.5 | 28888.9 | 28.8889
1048.5 | 10931.8 | 10.9318
1049.5 | 6233.23 | 6.2332
1050.5 | 2412.13 | 2.4121
1051.5 | -7.0886 | 0
1052.5 | -7.0886 | 0
1053.5 | -7.0886 | 0
1054.5 | -7.0886 | 0
1055.5 | -7.0886 | 0
1056.5 | -7.0886 | 0
1057.5 | -7.0886 | 0
1058.5 | -7.0886 | 0
1059.5 | -7.0886 | 0
1060.5 | -7.0886 | 0
1061.5 | -7.0886 | 0
1062.5 | 1610.57 | 1.6106
1063.5 | 11021.2 | 11.0212
1064.5 | 26797.4 | 26.7974
1065.5 | 37479.1 | 37.4791
1066.5 | 41122.2 | 41.1222
1067.5 | 22848.8 | 22.8488
1068.5 | 19394.5 | 19.3945
1069.5 | 12455.4 | 12.4554
1070.5 | 27266.2 | 27.2662
1071.5 | 21397.6 | 21.3976
1072.5 | 20228.2 | 20.2282
1073.5 | 3328.72 | 3.3287
1074.5 | 395.89 | 0.39589
1075.5 | -7.0886 | 0
1076.5 | -7.0886 | 0
1077.5 | -7.0886 | 0
1078.5 | -7.0886 | 0
1079.5 | -7.0886 | 0
1080.5 | -7.0886 | 0
1081.5 | -7.0886 | 0
1082.5 | -7.0886 | 0
1083.5 | -7.0886 | 0
1084.5 | -7.0886 | 0
1085.5 | -7.0886 | 0
1086.5 | 1442.61 | 1.4426
1087.5 | 11377.6 | 11.3776
1088.5 | 26702.1 | 26.7021
1089.5 | 36196.9 | 36.1969
1090.5 | 24810.3 | 24.8103
1091.5 | 29333.9 | 29.3339
1092.5 | 27211.9 | 27.2119
1093.5 | 40474.3 | 40.4743
1094.5 | 17105.3 | 17.1053
1095.5 | 15659.3 | 15.6593
1096.5 | 10110.9 | 10.1109
1097.5 | 4890.37 | 4.8904
1098.5 | 565.217 | 0.56522
1099.5 | -7.0886 | 0
1100.5 | -7.0886 | 0
1101.5 | -7.0886 | 0
1102.5 | -7.0886 | 0
1103.5 | -7.0886 | 0
1104.5 | -7.0886 | 0
1105.5 | -7.0886 | 0
1106.5 | -7.0886 | 0
1107.5 | -7.0886 | 0
1108.5 | -7.0886 | 0
1109.5 | -7.0886 | 0
1110.5 | 1381.97 | 1.382
1111.5 | 11531.5 | 11.5315
1112.5 | 27962.3 | 27.9623
1113.5 | 35723 | 35.723
1114.5 | 28618.9 | 28.6189
1115.5 | 39788.1 | 39.7881
1116.5 | 49697.5 | 49.6975
1117.5 | 49228.8 | 49.2288
1118.5 | 49168.9 | 49.1689
1119.5 | 37124.3 | 37.1243
1120.5 | 26128 | 26.128
1121.5 | 5759.9 | 5.7599
1122.5 | 2100.76 | 2.1008
1123.5 | -7.0886 | 0
1124.5 | -7.0886 | 0
1125.5 | -7.0886 | 0
1126.5 | -7.0886 | 0
1127.5 | -7.0886 | 0
1128.5 | -7.0886 | 0
1129.5 | -7.0886 | 0
1130.5 | -7.0886 | 0
1131.5 | -7.0886 | 0
1132.5 | -7.0886 | 0
1133.5 | -7.0886 | 0
1134.5 | 783.079 | 0.78308
1135.5 | 10679.2 | 10.6792
1136.5 | 26851.3 | 26.8513
1137.5 | 39129.1 | 39.1291
1138.5 | 52445.1 | 52.4451
1139.5 | 22109.9 | 22.1099
1140.5 | 33914.3 | 33.9143
1141.5 | 54503.4 | 54.5034
1142.5 | 41022.2 | 41.0222
1143.5 | 16032.4 | 16.0324
1144.5 | 9047.11 | 9.0471
1145.5 | 13071.1 | 13.0711
1146.5 | 2845.77 | 2.8458
1147.5 | -7.0886 | 0
1148.5 | -7.0886 | 0
1149.5 | -7.0886 | 0
1150.5 | -7.0886 | 0
1151.5 | -7.0886 | 0
1152.5 | -7.0886 | 0
1153.5 | -7.0886 | 0
1154.5 | -7.0886 | 0
1155.5 | -7.0886 | 0
1156.5 | -7.0886 | 0
1157.5 | -7.0886 | 0
1158.5 | 1130.23 | 1.1302
1159.5 | 6905.81 | 6.9058
1160.5 | 19098.2 | 19.0982
1161.5 | 45634.8 | 45.6348
1162.5 | 28910.4 | 28.9104
1163.5 | 45181.8 | 45.1818
1164.5 | 51291.9 | 51.2919
1165.5 | 25398.3 | 25.3983
1166.5 | 21469.1 | 21.4691
1167.5 | 11329 | 11.329
1168.5 | 6735.24 | 6.7352
1169.5 | 11792.3 | 11.7923
1170.5 | 1448.14 | 1.4481
1171.5 | -7.0886 | 0
1172.5 | -7.0886 | 0
1173.5 | -7.0886 | 0
1174.5 | -7.0886 | 0
1175.5 | -7.0886 | 0
1176.5 | -7.0886 | 0
1177.5 | -7.0886 | 0
1178.5 | -7.0886 | 0
1179.5 | -7.0886 | 0
1180.5 | -7.0886 | 0
1181.5 | -7.0886 | 0
1182.5 | 1069.88 | 1.0699
1183.5 | 8824.03 | 8.824
1184.5 | 21034.4 | 21.0344
1185.5 | 28779.3 | 28.7793
1186.5 | 28090.4 | 28.0904
1187.5 | 18318.1 | 18.3181
1188.5 | 11406.8 | 11.4068
1189.5 | 20627 | 20.627
1190.5 | 9672.28 | 9.6723
1191.5 | 7881.14 | 7.8811
1192.5 | 5530.81 | 5.5308
1193.5 | 2994.01 | 2.994
1194.5 | 217.957 | 0.21796
1195.5 | -7.0886 | 0
1196.5 | -7.0886 | 0
1197.5 | -7.0886 | 0
1198.5 | -7.0886 | 0
1199.5 | -7.0886 | 0
1200.5 | -7.0886 | 0
1201.5 | -7.0886 | 0
1202.5 | -7.0886 | 0
1203.5 | -7.0886 | 0
1204.5 | -7.0886 | 0
1205.5 | -7.0886 | 0
1206.5 | -7.0886 | 0
1207.5 | 3166.89 | 3.1669
1208.5 | 10949.3 | 10.9493
1209.5 | 17817.9 | 17.8179
1210.5 | 4421.47 | 4.4215
1211.5 | 6894.72 | 6.8947
1212.5 | 22908 | 22.908
1213.5 | 34374.6 | 34.3746
1214.5 | 25427.7 | 25.4277
1215.5 | 14914.6 | 14.9146
1216.5 | 23889 | 23.889
1217.5 | 15960.9 | 15.9609
1218.5 | 3314.57 | 3.3146
1219.5 | -7.0886 | 0
1220.5 | -7.0886 | 0
1221.5 | -7.0886 | 0
1222.5 | -7.0886 | 0
1223.5 | -7.0886 | 0
1224.5 | -7.0886 | 0
1225.5 | -7.0886 | 0
1226.5 | -7.0886 | 0
1227.5 | -7.0886 | 0
1228.5 | -7.0886 | 0
1229.5 | -7.0886 | 0
1230.5 | 1224.36 | 1.2244
1231.5 | 9011.13 | 9.0111
1232.5 | 23563.5 | 23.5635
1233.5 | 41884.8 | 41.8848
1234.5 | 42769.5 | 42.7695
1235.5 | 48317.3 | 48.3173
1236.5 | 54503.4 | 54.5034
1237.5 | 54503.4 | 54.5034
1238.5 | 48548.8 | 48.5488
1239.5 | 41289.4 | 41.2894
1240.5 | 28990.2 | 28.9902
1241.5 | 15238.3 | 15.2383
1242.5 | 2267.35 | 2.2673
1243.5 | -7.0886 | 0
1244.5 | -7.0886 | 0
1245.5 | -7.0886 | 0
1246.5 | -7.0886 | 0
1247.5 | -7.0886 | 0
1248.5 | -7.0886 | 0
1249.5 | -7.0886 | 0
1250.5 | -7.0886 | 0
1251.5 | -7.0886 | 0
1252.5 | -7.0886 | 0
1253.5 | -7.0886 | 0
1254.5 | 186.55 | 0.18655
1255.5 | 5769.21 | 5.7692
1256.5 | 28144.1 | 28.1441
1257.5 | 33319.2 | 33.3192
1258.5 | 41565.5 | 41.5655
1259.5 | 48307.4 | 48.3074
1260.5 | 52622 | 52.622
1261.5 | 51273.7 | 51.2737
1262.5 | 40646.2 | 40.6462
1263.5 | 37577.3 | 37.5773
1264.5 | 18278 | 18.278
1265.5 | 4147.86 | 4.1479
1266.5 | 357.413 | 0.35741
1267.5 | -7.0886 | 0
1268.5 | -7.0886 | 0
1269.5 | -7.0886 | 0
1270.5 | -7.0886 | 0
1271.5 | -7.0886 | 0
1272.5 | -7.0886 | 0
1273.5 | -7.0886 | 0
1274.5 | -7.0886 | 0
1275.5 | -7.0886 | 0
1276.5 | -7.0886 | 0
1277.5 | -7.0886 | 0
1278.5 | 672.371 | 0.67237
1279.5 | 5939 | 5.939
1280.5 | 14230.3 | 14.2303
1281.5 | 19083.8 | 19.0838
1282.5 | 25988.2 | 25.9882
1283.5 | 17764.7 | 17.7647
1284.5 | 8901.13 | 8.9011
1285.5 | 4527.6 | 4.5276
1286.5 | 2847.45 | 2.8474
1287.5 | 3530.85 | 3.5309
1288.5 | 7007.52 | 7.0075
1289.5 | 4355.07 | 4.3551
1290.5 | 662.861 | 0.66286
1291.5 | -7.0886 | 0
1292.5 | -7.0886 | 0
1293.5 | -7.0886 | 0
1294.5 | -7.0886 | 0
1295.5 | -7.0886 | 0
1296.5 | -7.0886 | 0
1297.5 | -7.0886 | 0
1298.5 | -7.0886 | 0
1299.5 | -7.0886 | 0
1300.5 | -7.0886 | 0
1301.5 | -7.0886 | 0
1302.5 | 554.917 | 0.55492
1303.5 | 9855.67 | 9.8557
1304.5 | 24583.1 | 24.5831
1305.5 | 35116.4 | 35.1164
1306.5 | 45742.2 | 45.7422
1307.5 | 38756.6 | 38.7566
1308.5 | 54503.4 | 54.5034
1309.5 | 24620.1 | 24.6201
1310.5 | 25037 | 25.037
1311.5 | 17425 | 17.425
1312.5 | 16011.9 | 16.0119
1313.5 | 4936.13 | 4.9361
1314.5 | 1077.12 | 1.0771
1315.5 | -7.0886 | 0
1316.5 | -7.0886 | 0
1317.5 | -7.0886 | 0
1318.5 | -7.0886 | 0
1319.5 | -7.0886 | 0
1320.5 | -7.0886 | 0
1321.5 | -7.0886 | 0
1322.5 | -7.0886 | 0
1323.5 | -7.0886 | 0
1324.5 | -7.0886 | 0
1325.5 | -7.0886 | 0
1326.5 | 684.033 | 0.68403
1327.5 | 7807.86 | 7.8079
1328.5 | 10787 | 10.787
1329.5 | 15862.6 | 15.8626
1330.5 | 13207.2 | 13.2072
1331.5 | 21772 | 21.772
1332.5 | 34157.4 | 34.1574
1333.5 | 44750.5 | 44.7505
1334.5 | 43304.3 | 43.3043
1335.5 | 37541.4 | 37.5414
1336.5 | 18438.4 | 18.4384
1337.5 | 7670.78 | 7.6708
1338.5 | 519.804 | 0.5198
1339.5 | -7.0886 | 0
1340.5 | -7.0886 | 0
1341.5 | -7.0886 | 0
1342.5 | -7.0886 | 0
1343.5 | -7.0886 | 0
1344.5 | -7.0886 | 0
1345.5 | -7.0886 | 0
1346.5 | -7.0886 | 0
1347.5 | -7.0886 | 0
1348.5 | -7.0886 | 0
1349.5 | -7.0886 | 0
1350.5 | 282.514 | 0.28251
1351.5 | 8507.24 | 8.5072
1352.5 | 20908.3 | 20.9083
1353.5 | 31059.2 | 31.0592
1354.5 | 46033.1 | 46.0331
1355.5 | 54503.4 | 54.5034
1356.5 | 54503.4 | 54.5034
1357.5 | 54503.4 | 54.5034
1358.5 | 50705.2 | 50.7052
1359.5 | 40346 | 40.346
1360.5 | 29497.2 | 29.4972
1361.5 | 14584.8 | 14.5848
1362.5 | 1667.95 | 1.668
1363.5 | -7.0886 | 0
1364.5 | -7.0886 | 0
1365.5 | -7.0886 | 0
1366.5 | -7.0886 | 0
1367.5 | -7.0886 | 0
1368.5 | -7.0886 | 0
1369.5 | -7.0886 | 0
1370.5 | -7.0886 | 0
1371.5 | -7.0886 | 0
1372.5 | -7.0886 | 0
1373.5 | -7.0886 | 0
1374.5 | 585.288 | 0.58529
1375.5 | 11039.4 | 11.0394
1376.5 | 26100.5 | 26.1005
1377.5 | 39210.7 | 39.2107
1378.5 | 49457.3 | 49.4573
1379.5 | 54503.4 | 54.5034
1380.5 | 54503.4 | 54.5034
1381.5 | 54503.4 | 54.5034
1382.5 | 50662.4 | 50.6624
1383.5 | 41705.6 | 41.7056
1384.5 | 27712.8 | 27.7128
1385.5 | 13661.9 | 13.6619
1386.5 | 1581.23 | 1.5812
1387.5 | -7.0886 | 0
1388.5 | -7.0886 | 0
1389.5 | -7.0886 | 0
1390.5 | -7.0886 | 0
1391.5 | -7.0886 | 0
1392.5 | -7.0886 | 0
1393.5 | -7.0886 | 0
1394.5 | -7.0886 | 0
1395.5 | -7.0886 | 0
1396.5 | -7.0886 | 0
1397.5 | -7.0886 | 0
1398.5 | 782.938 | 0.78294
1399.5 | 8085.98 | 8.086
1400.5 | 13734.4 | 13.7344
1401.5 | 12340.7 | 12.3407
1402.5 | 11370.6 | 11.3706
1403.5 | 22664.1 | 22.6641
1404.5 | 13766.9 | 13.7669
1405.5 | 9156.19 | 9.1562
1406.5 | 3730.38 | 3.7304
1407.5 | 2583 | 2.583
1408.5 | 3626.9 | 3.6269
1409.5 | 1978.97 | 1.979
1410.5 | 372.663 | 0.37266
1411.5 | -7.0886 | 0
1412.5 | -7.0886 | 0
1413.5 | -7.0886 | 0
1414.5 | -7.0886 | 0
1415.5 | -7.0886 | 0
1416.5 | -7.0886 | 0
1417.5 | -7.0886 | 0
1418.5 | -7.0886 | 0
1419.5 | -7.0886 | 0
1420.5 | -7.0886 | 0
1421.5 | -7.0886 | 0
1422.5 | 88.6279 | 0.088628
1423.5 | 8731.82 | 8.7318
1424.5 | 24629.4 | 24.6294
1425.5 | 37455.2 | 37.4552
1426.5 | 29400.1 | 29.4001
1427.5 | 25455 | 25.455
1428.5 | 34340.3 | 34.3403
1429.5 | 35242.6 | 35.2426
1430.5 | 26655.6 | 26.6556
1431.5 | 41329.1 | 41.3291
1432.5 | 13364.8 | 13.3648
1433.5 | 11542.6 | 11.5426
1434.5 | 1079.23 | 1.0792
1435.5 | -7.0886 | 0
1436.5 | -7.0886 | 0
1437.5 | -7.0886 | 0
1438.5 | -7.0886 | 0
1439.5 | -7.0886 | 0
1440.5 | -7.0886 | 0
1441.5 | -7.0886 | 0
1442.5 | -7.0886 | 0
1443.5 | -7.0886 | 0
1444.5 | -7.0886 | 0
1445.5 | -7.0886 | 0
1446.5 | 102.921 | 0.10292
1447.5 | 9350.59 | 9.3506
1448.5 | 23707.1 | 23.7071
1449.5 | 37942.5 | 37.9425
1450.5 | 49984.9 | 49.9849
1451.5 | 41502.6 | 41.5026
1452.5 | 35087.1 | 35.0871
1453.5 | 20885.8 | 20.8858
1454.5 | 18718.9 | 18.7189
1455.5 | 13493.4 | 13.4934
1456.5 | 6912.19 | 6.9122
1457.5 | 925.843 | 0.92584
1458.5 | 375.03 | 0.37503
1459.5 | -7.0886 | 0
1460.5 | -7.0886 | 0
1461.5 | -7.0886 | 0
1462.5 | -7.0886 | 0
1463.5 | -7.0886 | 0
1464.5 | -7.0886 | 0
1465.5 | -7.0886 | 0
1466.5 | -7.0886 | 0
1467.5 | -7.0886 | 0
1468.5 | -7.0886 | 0
1469.5 | -7.0886 | 0
1470.5 | 484.157 | 0.48416
1471.5 | 9446.03 | 9.446
1472.5 | 24880.2 | 24.8802
1473.5 | 41078.5 | 41.0785
1474.5 | 42415.8 | 42.4158
1475.5 | 51251.1 | 51.2511
1476.5 | 28508.7 | 28.5087
1477.5 | 26740.3 | 26.7403
1478.5 | 40553.1 | 40.5531
1479.5 | 26383.4 | 26.3834
1480.5 | 32391.9 | 32.3919
1481.5 | 8602.29 | 8.6023
1482.5 | 818.87 | 0.81887
1483.5 | -7.0886 | 0
1484.5 | -7.0886 | 0
1485.5 | -7.0886 | 0
1486.5 | -7.0886 | 0
1487.5 | -7.0886 | 0
1488.5 | -7.0886 | 0
1489.5 | -7.0886 | 0
1490.5 | -7.0886 | 0
1491.5 | -7.0886 | 0
1492.5 | -7.0886 | 0
1493.5 | -7.0886 | 0
1494.5 | 16.3671 | 0.016367
1495.5 | 8892.18 | 8.8922
1496.5 | 21410.9 | 21.4109
1497.5 | 36902.6 | 36.9026
1498.5 | 45285.7 | 45.2857
1499.5 | 40569.5 | 40.5695
1500.5 | 49105.5 | 49.1055
1501.5 | 41681.3 | 41.6813
1502.5 | 49858.3 | 49.8583
1503.5 | 40210.4 | 40.2104
1504.5 | 24746 | 24.746
1505.5 | 11143.4 | 11.1434
1506.5 | 976.849 | 0.97685
1507.5 | -7.0886 | 0
1508.5 | -7.0886 | 0
1509.5 | -7.0886 | 0
1510.5 | -7.0886 | 0
1511.5 | -7.0886 | 0
1512.5 | -7.0886 | 0
1513.5 | -7.0886 | 0
1514.5 | -7.0886 | 0
1515.5 | -7.0886 | 0
1516.5 | -7.0886 | 0
1517.5 | -7.0886 | 0
1518.5 | -7.0886 | 0
1519.5 | 5404.89 | 5.4049
1520.5 | 25617 | 25.617
1521.5 | 19466.4 | 19.4664
1522.5 | 13761.3 | 13.7613
1523.5 | 23408.6 | 23.4086
1524.5 | 30448.5 | 30.4485
1525.5 | 28191.6 | 28.1916
1526.5 | 30975 | 30.975
1527.5 | 22141.7 | 22.1417
1528.5 | 21696.5 | 21.6965
1529.5 | 8447.73 | 8.4477
1530.5 | 810.205 | 0.81021
1531.5 | -7.0886 | 0
1532.5 | -7.0886 | 0
1533.5 | -7.0886 | 0
1534.5 | -7.0886 | 0
1535.5 | -7.0886 | 0
1536.5 | -7.0886 | 0
1537.5 | -7.0886 | 0
1538.5 | -7.0886 | 0
1539.5 | -7.0886 | 0
1540.5 | -7.0886 | 0
1541.5 | -7.0886 | 0
1542.5 | 218.278 | 0.21828
1543.5 | 7367.6 | 7.3676
1544.5 | 14711 | 14.711
1545.5 | 31931.3 | 31.9313
1546.5 | 18671.1 | 18.6711
1547.5 | 19646.8 | 19.6468
1548.5 | 15523.6 | 15.5236
1549.5 | 16031.4 | 16.0314
1550.5 | 18698.1 | 18.6981
1551.5 | 10947.1 | 10.9471
1552.5 | 8053.95 | 8.054
1553.5 | 4952.78 | 4.9528
1554.5 | 471.124 | 0.47112
1555.5 | -7.0886 | 0
1556.5 | -7.0886 | 0
1557.5 | -7.0886 | 0
1558.5 | -7.0886 | 0
1559.5 | -7.0886 | 0
1560.5 | -7.0886 | 0
1561.5 | -7.0886 | 0
1562.5 | -7.0886 | 0
1563.5 | -7.0886 | 0
1564.5 | -7.0886 | 0
1565.5 | -7.0886 | 0
1566.5 | -7.0886 | 0
1567.5 | 4597.75 | 4.5977
1568.5 | 9298.93 | 9.2989
1569.5 | 16174.2 | 16.1742
1570.5 | 29621.9 | 29.6219
1571.5 | 35991.3 | 35.9913
1572.5 | 34454.5 | 34.4545
1573.5 | 18779.6 | 18.7796
1574.5 | 21787.8 | 21.7878
1575.5 | 14635 | 14.635
1576.5 | 9296.27 | 9.2963
1577.5 | 5297.34 | 5.2973
1578.5 | 1310.91 | 1.3109
1579.5 | -7.0886 | 0
1580.5 | -7.0886 | 0
1581.5 | -7.0886 | 0
1582.5 | -7.0886 | 0
1583.5 | -7.0886 | 0
1584.5 | -7.0886 | 0
1585.5 | -7.0886 | 0
1586.5 | -7.0886 | 0
1587.5 | -7.0886 | 0
1588.5 | -7.0886 | 0
1589.5 | -7.0886 | 0
1590.5 | -7.0886 | 0
1591.5 | 3147.02 | 3.147
1592.5 | 14031 | 14.031
1593.5 | 12000.4 | 12.0004
1594.5 | 36885.6 | 36.8856
1595.5 | 36037.4 | 36.0374
1596.5 | 28673 | 28.673
1597.5 | 20046.2 | 20.0462
1598.5 | 50835.9 | 50.8359
1599.5 | 41017.1 | 41.0171
1600.5 | 26655.6 | 26.6556
1601.5 | 3444.68 | 3.4447
1602.5 | 1074.11 | 1.0741
1603.5 | -7.0886 | 0
1604.5 | -7.0886 | 0
1605.5 | -7.0886 | 0
1606.5 | -7.0886 | 0
1607.5 | -7.0886 | 0
1608.5 | -7.0886 | 0
1609.5 | -7.0886 | 0
1610.5 | -7.0886 | 0
1611.5 | -7.0886 | 0
1612.5 | -7.0886 | 0
1613.5 | -7.0886 | 0
1614.5 | 87.1998 | 0.0872
1615.5 | 4528.55 | 4.5286
1616.5 | 7867.35 | 7.8674
1617.5 | 17051.9 | 17.0519
1618.5 | 29136.8 | 29.1368
1619.5 | 24935.8 | 24.9358
1620.5 | 17077.1 | 17.0771
1621.5 | 22604.7 | 22.6047
1622.5 | 20383.9 | 20.3839
1623.5 | 30643.5 | 30.6435
1624.5 | 7249.28 | 7.2493
1625.5 | 1464.22 | 1.4642
1626.5 | -7.0886 | 0
1627.5 | -7.0886 | 0
1628.5 | -7.0886 | 0
1629.5 | -7.0886 | 0
1630.5 | -7.0886 | 0
1631.5 | -7.0886 | 0
1632.5 | -7.0886 | 0
1633.5 | -7.0886 | 0
1634.5 | -7.0886 | 0
1635.5 | -7.0886 | 0
1636.5 | -7.0886 | 0
1637.5 | -7.0886 | 0
1638.5 | -7.0886 | 0
1639.5 | 2669.31 | 2.6693
1640.5 | 13326.5 | 13.3265
1641.5 | 14899.4 | 14.8994
1642.5 | 18882.6 | 18.8826
1643.5 | 29625.3 | 29.6253
1644.5 | 25521.8 | 25.5218
1645.5 | 26098.6 | 26.0986
1646.5 | 17684.6 | 17.6846
1647.5 | 28898.4 | 28.8984
1648.5 | 13847.7 | 13.8477
1649.5 | 5436.43 | 5.4364
1650.5 | 299.172 | 0.29917
1651.5 | -7.0886 | 0
1652.5 | -7.0886 | 0
1653.5 | -7.0886 | 0
1654.5 | -7.0886 | 0
1655.5 | -7.0886 | 0
1656.5 | -7.0886 | 0
1657.5 | -7.0886 | 0
1658.5 | -7.0886 | 0
1659.5 | -7.0886 | 0
1660.5 | -7.0886 | 0
1661.5 | -7.0886 | 0
1662.5 | -7.0886 | 0
1663.5 | 8399.89 | 8.3999
1664.5 | 24123.5 | 24.1235
1665.5 | 38447.9 | 38.4479
1666.5 | 34739.8 | 34.7398
1667.5 | 45618.4 | 45.6184
1668.5 | 50601 | 50.601
1669.5 | 43510.4 | 43.5104
1670.5 | 11898.7 | 11.8987
1671.5 | 13781.4 | 13.7814
1672.5 | 3176.61 | 3.1766
1673.5 | 609.481 | 0.60948
1674.5 | -7.0886 | 0
1675.5 | -7.0886 | 0
1676.5 | -7.0886 | 0
1677.5 | -7.0886 | 0
1678.5 | -7.0886 | 0
1679.5 | -7.0886 | 0
1680.5 | -7.0886 | 0
1681.5 | -7.0886 | 0
1682.5 | -7.0886 | 0
1683.5 | -7.0886 | 0
1684.5 | -7.0886 | 0
1685.5 | -7.0886 | 0
1686.5 | 155.291 | 0.15529
1687.5 | 8464.08 | 8.4641
1688.5 | 24095.6 | 24.0956
1689.5 | 35593.1 | 35.5931
1690.5 | 39364.8 | 39.3648
1691.5 | 50993.8 | 50.9938
1692.5 | 54503.4 | 54.5034
1693.5 | 54503.4 | 54.5034
1694.5 | 48767 | 48.767
1695.5 | 20102.7 | 20.1027
1696.5 | 7895.91 | 7.8959
1697.5 | 2153.84 | 2.1538
1698.5 | 70.3736 | 0.070374
1699.5 | -7.0886 | 0
1700.5 | -7.0886 | 0
1701.5 | -7.0886 | 0
1702.5 | -7.0886 | 0
1703.5 | -7.0886 | 0
1704.5 | -7.0886 | 0
1705.5 | -7.0886 | 0
1706.5 | -7.0886 | 0
1707.5 | -7.0886 | 0
1708.5 | -7.0886 | 0
1709.5 | -7.0886 | 0
1710.5 | -7.0886 | 0
1711.5 | 8630.89 | 8.6309
1712.5 | 24947.8 | 24.9478
1713.5 | 31096.2 | 31.0962
1714.5 | 31069.4 | 31.0694
1715.5 | 31651.6 | 31.6516
1716.5 | 46881.1 | 46.8811
1717.5 | 54503.4 | 54.5034
1718.5 | 54503.4 | 54.5034
1719.5 | 39897.1 | 39.8971
1720.5 | 27719.2 | 27.7192
1721.5 | 13720.5 | 13.7205
1722.5 | 712.125 | 0.71213
1723.5 | -7.0886 | 0
1724.5 | -7.0886 | 0
1725.5 | -7.0886 | 0
1726.5 | -7.0886 | 0
1727.5 | -7.0886 | 0
1728.5 | -7.0886 | 0
1729.5 | -7.0886 | 0
1730.5 | -7.0886 | 0
1731.5 | -7.0886 | 0
1732.5 | -7.0886 | 0
1733.5 | -7.0886 | 0
1734.5 | -7.0886 | 0
1735.5 | 4564.37 | 4.5644
1736.5 | 7456.29 | 7.4563
1737.5 | 9665.63 | 9.6656
1738.5 | 20935.3 | 20.9353
1739.5 | 35608.7 | 35.6087
1740.5 | 24116.7 | 24.1167
1741.5 | 18304.5 | 18.3045
1742.5 | 15802.3 | 15.8023
1743.5 | 7591.66 | 7.5917
1744.5 | 4150.71 | 4.1507
1745.5 | 402.341 | 0.40234
1746.5 | -7.0886 | 0
1747.5 | -7.0886 | 0
1748.5 | -7.0886 | 0
1749.5 | -7.0886 | 0
1750.5 | -7.0886 | 0
1751.5 | -7.0886 | 0
1752.5 | -7.0886 | 0
1753.5 | -7.0886 | 0
1754.5 | -7.0886 | 0
1755.5 | -7.0886 | 0
1756.5 | -7.0886 | 0
1757.5 | -7.0886 | 0
1758.5 | -7.0886 | 0
1759.5 | 8578.13 | 8.5781
1760.5 | 25635.7 | 25.6357
1761.5 | 38875.1 | 38.8751
1762.5 | 46000 | 46
1763.5 | 47289.7 | 47.2897
1764.5 | 51393.1 | 51.3931
1765.5 | 54503.4 | 54.5034
1766.5 | 51413.4 | 51.4134
1767.5 | 39670.7 | 39.6707
1768.5 | 28988.1 | 28.9881
1769.5 | 12832.6 | 12.8326
1770.5 | -7.0886 | 0
1771.5 | -7.0886 | 0
1772.5 | -7.0886 | 0
1773.5 | -7.0886 | 0
1774.5 | -7.0886 | 0
1775.5 | -7.0886 | 0
1776.5 | -7.0886 | 0
1777.5 | -7.0886 | 0
1778.5 | -7.0886 | 0
1779.5 | -7.0886 | 0
1780.5 | -7.0886 | 0
1781.5 | -7.0886 | 0
1782.5 | -7.0886 | 0
1783.5 | 4517.49 | 4.5175
1784.5 | 22104 | 22.104
1785.5 | 32466 | 32.466
1786.5 | 41456.7 | 41.4567
1787.5 | 50720.6 | 50.7206
1788.5 | 43647.6 | 43.6476
1789.5 | 47638.7 | 47.6387
1790.5 | 48731.8 | 48.7318
1791.5 | 43491.2 | 43.4912
1792.5 | 29730.3 | 29.7303
1793.5 | 12522.9 | 12.5229
1794.5 | -7.0886 | 0
1795.5 | -7.0886 | 0
1796.5 | -7.0886 | 0
1797.5 | -7.0886 | 0
1798.5 | -7.0886 | 0
1799.5 | -7.0886 | 0
1800.5 | -7.0886 | 0
1801.5 | -7.0886 | 0
1802.5 | -7.0886 | 0
1803.5 | -7.0886 | 0
1804.5 | -7.0886 | 0
1805.5 | -7.0886 | 0
1806.5 | -7.0886 | 0
1807.5 | 7013.94 | 7.0139
1808.5 | 21746.9 | 21.7469
1809.5 | 21385.9 | 21.3859
1810.5 | 39299.4 | 39.2994
1811.5 | 29767.8 | 29.7678
1812.5 | 24750.3 | 24.7503
1813.5 | 20588.6 | 20.5886
1814.5 | 18005.1 | 18.0051
1815.5 | 15857.6 | 15.8576
1816.5 | 21161.4 | 21.1614
1817.5 | 4403.7 | 4.4037
1818.5 | -7.0886 | 0
1819.5 | -7.0886 | 0
1820.5 | -7.0886 | 0
1821.5 | -7.0886 | 0
1822.5 | -7.0886 | 0
1823.5 | -7.0886 | 0
1824.5 | -7.0886 | 0
1825.5 | -7.0886 | 0
1826.5 | -7.0886 | 0
1827.5 | -7.0886 | 0
1828.5 | -7.0886 | 0
1829.5 | -7.0886 | 0
1830.5 | -7.0886 | 0
1831.5 | 8708.52 | 8.7085
1832.5 | 24124.2 | 24.1242
1833.5 | 38549.4 | 38.5494
1834.5 | 50691.3 | 50.6913
1835.5 | 41064.9 | 41.0649
1836.5 | 46068.7 | 46.0687
1837.5 | 51264.3 | 51.2643
1838.5 | 45458.1 | 45.4581
1839.5 | 33169.2 | 33.1692
1840.5 | 8699.44 | 8.6994
1841.5 | 3188.58 | 3.1886
1842.5 | -7.0886 | 0
1843.5 | -7.0886 | 0
1844.5 | -7.0886 | 0
1845.5 | -7.0886 | 0
1846.5 | -7.0886 | 0
1847.5 | -7.0886 | 0
1848.5 | -7.0886 | 0
1849.5 | -7.0886 | 0
1850.5 | -7.0886 | 0
1851.5 | -7.0886 | 0
1852.5 | -7.0886 | 0
1853.5 | -7.0886 | 0
1854.5 | -7.0886 | 0
1855.5 | 8111.52 | 8.1115
1856.5 | 24980.4 | 24.9804
1857.5 | 38563.8 | 38.5638
1858.5 | 51775.8 | 51.7758
1859.5 | 40482.7 | 40.4827
1860.5 | 47306.7 | 47.3067
1861.5 | 51320.6 | 51.3206
1862.5 | 37479.8 | 37.4798
1863.5 | 33266.8 | 33.2668
1864.5 | 26670.6 | 26.6706
1865.5 | 3262.57 | 3.2626
1866.5 | -7.0886 | 0
1867.5 | -7.0886 | 0
1868.5 | -7.0886 | 0
1869.5 | -7.0886 | 0
1870.5 | -7.0886 | 0
1871.5 | -7.0886 | 0
1872.5 | -7.0886 | 0
1873.5 | -7.0886 | 0
1874.5 | -7.0886 | 0
1875.5 | -7.0886 | 0
1876.5 | -7.0886 | 0
1877.5 | -7.0886 | 0
1878.5 | -7.0886 | 0
1879.5 | 8696.89 | 8.6969
1880.5 | 24387.3 | 24.3873
1881.5 | 35985.6 | 35.9856
1882.5 | 30968 | 30.968
1883.5 | 45155.9 | 45.1559
1884.5 | 38427.6 | 38.4276
1885.5 | 18905.2 | 18.9052
1886.5 | 31595.7 | 31.5957
1887.5 | 25771.3 | 25.7713
1888.5 | 7395.44 | 7.3954
1889.5 | 2667.1 | 2.6671
1890.5 | -7.0886 | 0
1891.5 | -7.0886 | 0
1892.5 | -7.0886 | 0
1893.5 | -7.0886 | 0
1894.5 | -7.0886 | 0
1895.5 | -7.0886 | 0
1896.5 | -7.0886 | 0
1897.5 | -7.0886 | 0
1898.5 | -7.0886 | 0
1899.5 | -7.0886 | 0
1900.5 | -7.0886 | 0
1901.5 | -7.0886 | 0
1902.5 | -7.0886 | 0
1903.5 | 7984.46 | 7.9845
1904.5 | 25081.9 | 25.0819
1905.5 | 36206.4 | 36.2064
1906.5 | 48517.2 | 48.5172
1907.5 | 54503.4 | 54.5034
1908.5 | 27457.6 | 27.4576
1909.5 | 38394.5 | 38.3945
1910.5 | 11013.8 | 11.0138
1911.5 | 15267.3 | 15.2673
1912.5 | 4205.36 | 4.2054
1913.5 | 2506.67 | 2.5067
1914.5 | -7.0886 | 0
1915.5 | -7.0886 | 0
1916.5 | -7.0886 | 0
1917.5 | -7.0886 | 0
1918.5 | -7.0886 | 0
1919.5 | -7.0886 | 0
1920.5 | -7.0886 | 0
1921.5 | -7.0886 | 0
1922.5 | -7.0886 | 0
1923.5 | -7.0886 | 0
1924.5 | -7.0886 | 0
1925.5 | -7.0886 | 0
1926.5 | -7.0886 | 0
1927.5 | 10075.8 | 10.0758
1928.5 | 23990.5 | 23.9905
1929.5 | 37702.9 | 37.7029
1930.5 | 47556.3 | 47.5563
1931.5 | 54503.4 | 54.5034
1932.5 | 42033.6 | 42.0336
1933.5 | 47607.5 | 47.6075
1934.5 | 16960.9 | 16.9609
1935.5 | 4528.7 | 4.5287
1936.5 | 1498.34 | 1.4983
1937.5 | 432.701 | 0.4327
1938.5 | -7.0886 | 0
1939.5 | -7.0886 | 0
1940.5 | -7.0886 | 0
1941.5 | -7.0886 | 0
1942.5 | -7.0886 | 0
1943.5 | -7.0886 | 0
1944.5 | -7.0886 | 0
1945.5 | -7.0886 | 0
1946.5 | -7.0886 | 0
1947.5 | -7.0886 | 0
1948.5 | -7.0886 | 0
1949.5 | -7.0886 | 0
1950.5 | -7.0886 | 0
1951.5 | 8366.3 | 8.3663
1952.5 | 25502.6 | 25.5026
1953.5 | 39152.8 | 39.1528
1954.5 | 45858.1 | 45.8581
1955.5 | 26639.7 | 26.6397
1956.5 | 31346.7 | 31.3467
1957.5 | 45209.4 | 45.2094
1958.5 | 54503.4 | 54.5034
1959.5 | 43445.7 | 43.4457
1960.5 | 21928.7 | 21.9287
1961.5 | 3886.85 | 3.8868
1962.5 | -7.0886 | 0
1963.5 | -7.0886 | 0
1964.5 | -7.0886 | 0
1965.5 | -7.0886 | 0
1966.5 | -7.0886 | 0
1967.5 | -7.0886 | 0
1968.5 | -7.0886 | 0
1969.5 | -7.0886 | 0
1970.5 | -7.0886 | 0
1971.5 | -7.0886 | 0
1972.5 | -7.0886 | 0
1973.5 | -7.0886 | 0
1974.5 | -7.0886 | 0
1975.5 | 6487.87 | 6.4879
1976.5 | 11350.5 | 11.3505
1977.5 | 13956.2 | 13.9562
1978.5 | 17495.3 | 17.4953
1979.5 | 22115 | 22.115
1980.5 | 25419.4 | 25.4194
1981.5 | 19573.3 | 19.5733
1982.5 | 28274.4 | 28.2744
1983.5 | 4867.12 | 4.8671
1984.5 | 10385.6 | 10.3856
1985.5 | 4542.08 | 4.5421
1986.5 | -7.0886 | 0
1987.5 | -7.0886 | 0
1988.5 | -7.0886 | 0
1989.5 | -7.0886 | 0
1990.5 | -7.0886 | 0
1991.5 | -7.0886 | 0
1992.5 | -7.0886 | 0
1993.5 | -7.0886 | 0
1994.5 | -7.0886 | 0
1995.5 | -7.0886 | 0
1996.5 | -7.0886 | 0
1997.5 | -7.0886 | 0
1998.5 | -7.0886 | 0
1999.5 | 8190.18 | 8.1902
2000.5 | 22690.1 | 22.6901
2001.5 | 38845.5 | 38.8455
2002.5 | 49213.7 | 49.2137
2003.5 | 48196.8 | 48.1968
2004.5 | 32203.5 | 32.2035
2005.5 | 22239.5 | 22.2395
2006.5 | 29404.6 | 29.4046
2007.5 | 19501.5 | 19.5015
2008.5 | 13559 | 13.559
2009.5 | 2658.54 | 2.6585
2010.5 | -7.0886 | 0
2011.5 | -7.0886 | 0
2012.5 | -7.0886 | 0
2013.5 | -7.0886 | 0
2014.5 | -7.0886 | 0
2015.5 | -7.0886 | 0
2016.5 | -7.0886 | 0
2017.5 | -7.0886 | 0
2018.5 | -7.0886 | 0
2019.5 | -7.0886 | 0
2020.5 | -7.0886 | 0
2021.5 | -7.0886 | 0
2022.5 | -7.0886 | 0
2023.5 | 7429.8 | 7.4298
2024.5 | 23777.1 | 23.7771
2025.5 | 36691.1 | 36.6911
2026.5 | 38873.6 | 38.8736
2027.5 | 44929.4 | 44.9294
2028.5 | 41221.9 | 41.2219
2029.5 | 47996.6 | 47.9966
2030.5 | 41496.7 | 41.4967
2031.5 | 35794 | 35.794
2032.5 | 31422.9 | 31.4229
2033.5 | 1691.92 | 1.6919
2034.5 | -7.0886 | 0
2035.5 | -7.0886 | 0
2036.5 | -7.0886 | 0
2037.5 | -7.0886 | 0
2038.5 | -7.0886 | 0
2039.5 | -7.0886 | 0
2040.5 | -7.0886 | 0
2041.5 | -7.0886 | 0
2042.5 | -7.0886 | 0
2043.5 | -7.0886 | 0
2044.5 | -7.0886 | 0
2045.5 | -7.0886 | 0
2046.5 | -7.0886 | 0
2047.5 | 7561.87 | 7.5619
2048.5 | 24164.8 | 24.1648
2049.5 | 38107 | 38.107
2050.5 | 22693 | 22.693
2051.5 | 54503.4 | 54.5034
2052.5 | 54503.4 | 54.5034
2053.5 | 54503.4 | 54.5034
2054.5 | 50132.7 | 50.1327
2055.5 | 41010.8 | 41.0108
2056.5 | 26193.2 | 26.1932
2057.5 | 3906.59 | 3.9066
2058.5 | -7.0886 | 0
2059.5 | -7.0886 | 0
2060.5 | -7.0886 | 0
2061.5 | -7.0886 | 0
2062.5 | -7.0886 | 0
2063.5 | -7.0886 | 0
2064.5 | -7.0886 | 0
2065.5 | -7.0886 | 0
2066.5 | -7.0886 | 0
2067.5 | -7.0886 | 0
2068.5 | -7.0886 | 0
2069.5 | -7.0886 | 0
2070.5 | -7.0886 | 0
2071.5 | 6245.12 | 6.2451
2072.5 | 16671.3 | 16.6713
2073.5 | 12531.7 | 12.5317
2074.5 | 26298.2 | 26.2982
2075.5 | 54503.4 | 54.5034
2076.5 | 54503.4 | 54.5034
2077.5 | 51746.8 | 51.7468
2078.5 | 45428.5 | 45.4285
2079.5 | 32336.8 | 32.3368
2080.5 | 13084.1 | 13.0841
2081.5 | 3749.36 | 3.7494
2082.5 | -7.0886 | 0
2083.5 | -7.0886 | 0
2084.5 | -7.0886 | 0
2085.5 | -7.0886 | 0
2086.5 | -7.0886 | 0
2087.5 | -7.0886 | 0
2088.5 | -7.0886 | 0
2089.5 | -7.0886 | 0
2090.5 | -7.0886 | 0
2091.5 | -7.0886 | 0
2092.5 | -7.0886 | 0
2093.5 | -7.0886 | 0
2094.5 | -7.0886 | 0
2095.5 | 2173.78 | 2.1738
2096.5 | 3603.24 | 3.6032
2097.5 | 6381.91 | 6.3819
2098.5 | 9206.09 | 9.2061
2099.5 | 12898 | 12.898
2100.5 | 13822.8 | 13.8228
2101.5 | 16002.5 | 16.0025
2102.5 | 17599.9 | 17.5999
2103.5 | 15932.4 | 15.9324
2104.5 | 11486.2 | 11.4862
2105.5 | 2493.43 | 2.4934
2106.5 | -7.0886 | 0
2107.5 | -7.0886 | 0
2108.5 | -7.0886 | 0
2109.5 | -7.0886 | 0
2110.5 | -7.0886 | 0
2111.5 | -7.0886 | 0
2112.5 | -7.0886 | 0
2113.5 | -7.0886 | 0
2114.5 | -7.0886 | 0
2115.5 | -7.0886 | 0
2116.5 | -7.0886 | 0
2117.5 | -7.0886 | 0
2118.5 | -7.0886 | 0
2119.5 | 2340.54 | 2.3405
2120.5 | 14291.4 | 14.2914
2121.5 | 38992.3 | 38.9923
2122.5 | 46628.8 | 46.6288
2123.5 | 32181.2 | 32.1812
2124.5 | 42672.8 | 42.6728
2125.5 | 36384.8 | 36.3848
2126.5 | 33097.1 | 33.0971
2127.5 | 34258 | 34.258
2128.5 | 26127.4 | 26.1274
2129.5 | 9742 | 9.742
2130.5 | -7.0886 | 0
2131.5 | -7.0886 | 0
2132.5 | -7.0886 | 0
2133.5 | -7.0886 | 0
2134.5 | -7.0886 | 0
2135.5 | -7.0886 | 0
2136.5 | -7.0886 | 0
2137.5 | -7.0886 | 0
2138.5 | -7.0886 | 0
2139.5 | -7.0886 | 0
2140.5 | -7.0886 | 0
2141.5 | -7.0886 | 0
2142.5 | -7.0886 | 0
2143.5 | 7694.4 | 7.6944
2144.5 | 21871.6 | 21.8716
2145.5 | 37746.7 | 37.7467
2146.5 | 49373.7 | 49.3737
2147.5 | 43728.3 | 43.7283
2148.5 | 41564.8 | 41.5648
2149.5 | 32595.6 | 32.5956
2150.5 | 17776.6 | 17.7766
2151.5 | 7581.63 | 7.5816
2152.5 | 5174.83 | 5.1748
2153.5 | 2331.47 | 2.3315
2154.5 | -7.0886 | 0
2155.5 | -7.0886 | 0
2156.5 | -7.0886 | 0
2157.5 | -7.0886 | 0
2158.5 | -7.0886 | 0
2159.5 | -7.0886 | 0
2160.5 | -7.0886 | 0
2161.5 | -7.0886 | 0
2162.5 | -7.0886 | 0
2163.5 | -7.0886 | 0
2164.5 | -7.0886 | 0
2165.5 | -7.0886 | 0
2166.5 | -7.0886 | 0
2167.5 | 4444.19 | 4.4442
2168.5 | 25926.1 | 25.9261
2169.5 | 34697.3 | 34.6973
2170.5 | 46010.6 | 46.0106
2171.5 | 32832 | 32.832
2172.5 | 54503.4 | 54.5034
2173.5 | 44668.4 | 44.6684
2174.5 | 43010.6 | 43.0106
2175.5 | 36868.1 | 36.8681
2176.5 | 22481.2 | 22.4812
2177.5 | 2945.13 | 2.9451
2178.5 | -7.0886 | 0
2179.5 | -7.0886 | 0
2180.5 | -7.0886 | 0
2181.5 | -7.0886 | 0
2182.5 | -7.0886 | 0
2183.5 | -7.0886 | 0
2184.5 | -7.0886 | 0
2185.5 | -7.0886 | 0
2186.5 | -7.0886 | 0
2187.5 | -7.0886 | 0
2188.5 | -7.0886 | 0
2189.5 | -7.0886 | 0
2190.5 | -7.0886 | 0
2191.5 | 8007.81 | 8.0078
2192.5 | 26003.5 | 26.0035
2193.5 | 15614.4 | 15.6144
2194.5 | 29853.6 | 29.8536
2195.5 | 54503.4 | 54.5034
2196.5 | 47758.5 | 47.7585
2197.5 | 40745.3 | 40.7453
2198.5 | 30728.1 | 30.7281
2199.5 | 34523.2 | 34.5232
2200.5 | 21848.9 | 21.8489
2201.5 | 2224.93 | 2.2249
2202.5 | -7.0886 | 0
2203.5 | -7.0886 | 0
2204.5 | -7.0886 | 0
2205.5 | -7.0886 | 0
2206.5 | -7.0886 | 0
2207.5 | -7.0886 | 0
2208.5 | -7.0886 | 0
2209.5 | -7.0886 | 0
2210.5 | -7.0886 | 0
2211.5 | -7.0886 | 0
2212.5 | -7.0886 | 0
2213.5 | -7.0886 | 0
2214.5 | -7.0886 | 0
2215.5 | 9208.82 | 9.2088
2216.5 | 26651.7 | 26.6517
2217.5 | 40029.2 | 40.0292
2218.5 | 43750.2 | 43.7502
2219.5 | 40429.6 | 40.4296
2220.5 | 30575.8 | 30.5758
2221.5 | 43524.8 | 43.5248
2222.5 | 41463.7 | 41.4637
2223.5 | 30065.3 | 30.0653
2224.5 | 20128.4 | 20.1284
2225.5 | 3130.27 | 3.1303
2226.5 | -7.0886 | 0
2227.5 | -7.0886 | 0
2228.5 | -7.0886 | 0
2229.5 | -7.0886 | 0
2230.5 | -7.0886 | 0
2231.5 | -7.0886 | 0
2232.5 | -7.0886 | 0
2233.5 | -7.0886 | 0
2234.5 | -7.0886 | 0
2235.5 | -7.0886 | 0
2236.5 | -7.0886 | 0
2237.5 | -7.0886 | 0
2238.5 | -7.0886 | 0
2239.5 | 1748.68 | 1.7487
2240.5 | 6857.27 | 6.8573
2241.5 | 8013.58 | 8.0136
2242.5 | 23178.6 | 23.1786
2243.5 | 26672.4 | 26.6724
2244.5 | 16132.7 | 16.1327
2245.5 | 19402 | 19.402
2246.5 | 11596.9 | 11.5969
2247.5 | 10583.8 | 10.5838
2248.5 | 8864.72 | 8.8647
2249.5 | 2898.77 | 2.8988
2250.5 | -7.0886 | 0
2251.5 | -7.0886 | 0
2252.5 | -7.0886 | 0
2253.5 | -7.0886 | 0
2254.5 | -7.0886 | 0
2255.5 | -7.0886 | 0
2256.5 | -7.0886 | 0
2257.5 | -7.0886 | 0
2258.5 | -7.0886 | 0
2259.5 | -7.0886 | 0
2260.5 | -7.0886 | 0
2261.5 | -7.0886 | 0
2262.5 | -7.0886 | 0
2263.5 | 2023.98 | 2.024
2264.5 | 6010.64 | 6.0106
2265.5 | 13826.6 | 13.8266
2266.5 | 31221 | 31.221
2267.5 | 24482.1 | 24.4821
2268.5 | 23999.3 | 23.9993
2269.5 | 22683.2 | 22.6832
2270.5 | 34562.4 | 34.5624
2271.5 | 11419.1 | 11.4191
2272.5 | 5031.18 | 5.0312
2273.5 | 1977.72 | 1.9777
2274.5 | -7.0886 | 0
2275.5 | -7.0886 | 0
2276.5 | -7.0886 | 0
2277.5 | -7.0886 | 0
2278.5 | -7.0886 | 0
2279.5 | -7.0886 | 0
2280.5 | -7.0886 | 0
2281.5 | -7.0886 | 0
2282.5 | -7.0886 | 0
2283.5 | -7.0886 | 0
2284.5 | -7.0886 | 0
2285.5 | -7.0886 | 0
2286.5 | -7.0886 | 0
2287.5 | 3534.67 | 3.5347
2288.5 | 12232.3 | 12.2323
2289.5 | 15834.2 | 15.8342
2290.5 | 21242.5 | 21.2425
2291.5 | 36297 | 36.297
2292.5 | 49971.7 | 49.9717
2293.5 | 42568.3 | 42.5683
2294.5 | 32227.3 | 32.2273
2295.5 | 11434.7 | 11.4347
2296.5 | 5926.19 | 5.9262
2297.5 | 1818.27 | 1.8183
2298.5 | -7.0886 | 0
2299.5 | -7.0886 | 0
2300.5 | -7.0886 | 0
2301.5 | -7.0886 | 0
2302.5 | -7.0886 | 0
2303.5 | -7.0886 | 0
2304.5 | -7.0886 | 0
2305.5 | -7.0886 | 0
2306.5 | -7.0886 | 0
2307.5 | -7.0886 | 0
2308.5 | -7.0886 | 0
2309.5 | -7.0886 | 0
2310.5 | -7.0886 | 0
2311.5 | 6689.5 | 6.6895
2312.5 | 17297.7 | 17.2977
2313.5 | 32197.1 | 32.1971
2314.5 | 33305.4 | 33.3054
2315.5 | 50345.9 | 50.3459
2316.5 | 54503.4 | 54.5034
2317.5 | 46096.5 | 46.0965
2318.5 | 37085.5 | 37.0855
2319.5 | 12618.3 | 12.6183
2320.5 | 7034.64 | 7.0346
2321.5 | 1843.21 | 1.8432
2322.5 | -7.0886 | 0
2323.5 | -7.0886 | 0
2324.5 | -7.0886 | 0
2325.5 | -7.0886 | 0
2326.5 | -7.0886 | 0
2327.5 | -7.0886 | 0
2328.5 | -7.0886 | 0
2329.5 | -7.0886 | 0
2330.5 | -7.0886 | 0
2331.5 | -7.0886 | 0
2332.5 | -7.0886 | 0
2333.5 | -7.0886 | 0
2334.5 | -7.0886 | 0
2335.5 | 2044.64 | 2.0446
2336.5 | 11860.3 | 11.8603
2337.5 | 19697.8 | 19.6978
2338.5 | 13562.2 | 13.5622
2339.5 | 18002.6 | 18.0026
2340.5 | 24134.4 | 24.1344
2341.5 | 35386 | 35.386
2342.5 | 21554.8 | 21.5548
2343.5 | 31314.2 | 31.3142
2344.5 | 16665 | 16.665
2345.5 | 2192.26 | 2.1923
2346.5 | -7.0886 | 0
2347.5 | -7.0886 | 0
2348.5 | -7.0886 | 0
2349.5 | -7.0886 | 0
2350.5 | -7.0886 | 0
2351.5 | -7.0886 | 0
2352.5 | -7.0886 | 0
2353.5 | -7.0886 | 0
2354.5 | -7.0886 | 0
2355.5 | -7.0886 | 0
2356.5 | -7.0886 | 0
2357.5 | -7.0886 | 0
2358.5 | -7.0886 | 0
2359.5 | 5251.46 | 5.2515
2360.5 | 22897.6 | 22.8976
2361.5 | 39149.3 | 39.1493
2362.5 | 42891.8 | 42.8918
2363.5 | 54471.5 | 54.4715
2364.5 | 46598.5 | 46.5985
2365.5 | 23505.7 | 23.5057
2366.5 | 28499.9 | 28.4999
2367.5 | 11421.5 | 11.4215
2368.5 | 8229.72 | 8.2297
2369.5 | 1812.54 | 1.8125
2370.5 | -7.0886 | 0
2371.5 | -7.0886 | 0
2372.5 | -7.0886 | 0
2373.5 | -7.0886 | 0
2374.5 | -7.0886 | 0
2375.5 | -7.0886 | 0
2376.5 | -7.0886 | 0
2377.5 | -7.0886 | 0
2378.5 | -7.0886 | 0
2379.5 | -7.0886 | 0
2380.5 | -7.0886 | 0
2381.5 | -7.0886 | 0
2382.5 | -7.0886 | 0
2383.5 | 7494.97 | 7.495
2384.5 | 24045.9 | 24.0459
2385.5 | 29737.5 | 29.7375
2386.5 | 38564.4 | 38.5644
2387.5 | 52528.1 | 52.5281
2388.5 | 53129.6 | 53.1296
2389.5 | 40886 | 40.886
2390.5 | 36084 | 36.084
2391.5 | 7170.21 | 7.1702
2392.5 | 4683.38 | 4.6834
2393.5 | 902.226 | 0.90223
2394.5 | -7.0886 | 0
2395.5 | -7.0886 | 0
2396.5 | -7.0886 | 0
2397.5 | -7.0886 | 0
2398.5 | -7.0886 | 0
2399.5 | -7.0886 | 0
2400.5 | -7.0886 | 0
2401.5 | -7.0886 | 0
2402.5 | -7.0886 | 0
2403.5 | -7.0886 | 0
2404.5 | -7.0886 | 0
2405.5 | -7.0886 | 0
2406.5 | -7.0886 | 0
2407.5 | 7407.67 | 7.4077
2408.5 | 24984.8 | 24.9848
2409.5 | 38239.4 | 38.2394
2410.5 | 47168.7 | 47.1687
2411.5 | 45848 | 45.848
2412.5 | 17621.1 | 17.6211
2413.5 | 33884.6 | 33.8846
2414.5 | 13556 | 13.556
2415.5 | 10255.7 | 10.2557
2416.5 | 23390.6 | 23.3906
2417.5 | 1428.42 | 1.4284
2418.5 | -7.0886 | 0
2419.5 | -7.0886 | 0
2420.5 | -7.0886 | 0
2421.5 | -7.0886 | 0
2422.5 | -7.0886 | 0
2423.5 | -7.0886 | 0
2424.5 | -7.0886 | 0
2425.5 | -7.0886 | 0
2426.5 | -7.0886 | 0
2427.5 | -7.0886 | 0
2428.5 | -7.0886 | 0
2429.5 | -7.0886 | 0
2430.5 | -7.0886 | 0
2431.5 | 5323.76 | 5.3238
2432.5 | 11837.4 | 11.8374
2433.5 | 38815.5 | 38.8155
2434.5 | 29083.3 | 29.0833
2435.5 | 26762.3 | 26.7623
2436.5 | 26670.1 | 26.6701
2437.5 | 33320 | 33.32
2438.5 | 20939.5 | 20.9395
2439.5 | 21507.7 | 21.5077
2440.5 | 5428.38 | 5.4284
2441.5 | 1424.4 | 1.4244
2442.5 | -7.0886 | 0
2443.5 | -7.0886 | 0
2444.5 | -7.0886 | 0
2445.5 | -7.0886 | 0
2446.5 | -7.0886 | 0
2447.5 | -7.0886 | 0
2448.5 | -7.0886 | 0
2449.5 | -7.0886 | 0
2450.5 | -7.0886 | 0
2451.5 | -7.0886 | 0
2452.5 | -7.0886 | 0
2453.5 | -7.0886 | 0
2454.5 | -7.0886 | 0
2455.5 | 7586.18 | 7.5862
2456.5 | 21826.4 | 21.8264
2457.5 | 38774.8 | 38.7748
2458.5 | 45254.5 | 45.2545
2459.5 | 28588.8 | 28.5888
2460.5 | 41541 | 41.541
2461.5 | 24361.2 | 24.3612
2462.5 | 11273.9 | 11.2739
2463.5 | 11174 | 11.174
2464.5 | 7007.12 | 7.0071
2465.5 | 1430.29 | 1.4303
2466.5 | -7.0886 | 0
2467.5 | -7.0886 | 0
2468.5 | -7.0886 | 0
2469.5 | -7.0886 | 0
2470.5 | -7.0886 | 0
2471.5 | -7.0886 | 0
2472.5 | -7.0886 | 0
2473.5 | -7.0886 | 0
2474.5 | -7.0886 | 0
2475.5 | -7.0886 | 0
2476.5 | -7.0886 | 0
2477.5 | -7.0886 | 0
2478.5 | -7.0886 | 0
2479.5 | 2436.67 | 2.4367
2480.5 | 22275.2 | 22.2752
2481.5 | 37236.7 | 37.2367
2482.5 | 46624.5 | 46.6245
2483.5 | 50259.1 | 50.2591
2484.5 | 16406.7 | 16.4067
2485.5 | 32091.7 | 32.0917
2486.5 | 40080.3 | 40.0803
2487.5 | 20400.3 | 20.4003
2488.5 | 3905.34 | 3.9053
2489.5 | 1023.79 | 1.0238
2490.5 | -7.0886 | 0
2491.5 | -7.0886 | 0
2492.5 | -7.0886 | 0
2493.5 | -7.0886 | 0
2494.5 | -7.0886 | 0
2495.5 | -7.0886 | 0
2496.5 | -7.0886 | 0
2497.5 | -7.0886 | 0
2498.5 | -7.0886 | 0
2499.5 | -7.0886 | 0
2500.5 | -7.0886 | 0
2501.5 | -7.0886 | 0
2502.5 | -7.0886 | 0
2503.5 | 2207.02 | 2.207
2504.5 | 9091.94 | 9.0919
2505.5 | 39309.2 | 39.3092
2506.5 | 41777.1 | 41.7771
2507.5 | 52893.5 | 52.8935
2508.5 | 14120.8 | 14.1208
2509.5 | 15672.2 | 15.6722
2510.5 | 11570.6 | 11.5706
2511.5 | 11327.1 | 11.3271
2512.5 | 5660.57 | 5.6606
2513.5 | 1598.14 | 1.5981
2514.5 | -7.0886 | 0
2515.5 | -7.0886 | 0
2516.5 | -7.0886 | 0
2517.5 | -7.0886 | 0
2518.5 | -7.0886 | 0
2519.5 | -7.0886 | 0
2520.5 | -7.0886 | 0
2521.5 | -7.0886 | 0
2522.5 | -7.0886 | 0
2523.5 | -7.0886 | 0
2524.5 | -7.0886 | 0
2525.5 | -7.0886 | 0
2526.5 | -7.0886 | 0
2527.5 | 7967.72 | 7.9677
2528.5 | 18785.7 | 18.7857
2529.5 | 26519.5 | 26.5195
2530.5 | 36783.1 | 36.7831
2531.5 | 9060.18 | 9.0602
2532.5 | 14602.8 | 14.6028
2533.5 | 16768.2 | 16.7682
2534.5 | 16732.4 | 16.7324
2535.5 | 6187.66 | 6.1877
2536.5 | 5299.68 | 5.2997
2537.5 | 846.787 | 0.84679
2538.5 | -7.0886 | 0
2539.5 | -7.0886 | 0
2540.5 | -7.0886 | 0
2541.5 | -7.0886 | 0
2542.5 | -7.0886 | 0
2543.5 | -7.0886 | 0
2544.5 | -7.0886 | 0
2545.5 | -7.0886 | 0
2546.5 | -7.0886 | 0
2547.5 | -7.0886 | 0
2548.5 | -7.0886 | 0
2549.5 | -7.0886 | 0
2550.5 | -7.0886 | 0
2551.5 | 7103.49 | 7.1035
2552.5 | 22742.8 | 22.7428
2553.5 | 37530.5 | 37.5305
2554.5 | 42583 | 42.583
2555.5 | 54503.4 | 54.5034
2556.5 | 35944.3 | 35.9443
2557.5 | 15281.2 | 15.2812
2558.5 | 10532.8 | 10.5328
2559.5 | 7931.84 | 7.9318
2560.5 | 5333.79 | 5.3338
2561.5 | 1590.79 | 1.5908
2562.5 | -7.0886 | 0
2563.5 | -7.0886 | 0
2564.5 | -7.0886 | 0
2565.5 | -7.0886 | 0
2566.5 | -7.0886 | 0
2567.5 | -7.0886 | 0
2568.5 | -7.0886 | 0
2569.5 | -7.0886 | 0
2570.5 | -7.0886 | 0
2571.5 | -7.0886 | 0
2572.5 | -7.0886 | 0
2573.5 | -7.0886 | 0
2574.5 | -7.0886 | 0
2575.5 | 3612.74 | 3.6127
2576.5 | 21875.1 | 21.8751
2577.5 | 31405.6 | 31.4056
2578.5 | 44531.7 | 44.5317
2579.5 | 50521.3 | 50.5213
2580.5 | 49203.1 | 49.2031
2581.5 | 13310.3 | 13.3103
2582.5 | 7307.06 | 7.3071
2583.5 | 7842.92 | 7.8429
2584.5 | 4298.71 | 4.2987
2585.5 | 2191.74 | 2.1917
2586.5 | -7.0886 | 0
2587.5 | -7.0886 | 0
2588.5 | -7.0886 | 0
2589.5 | -7.0886 | 0
2590.5 | -7.0886 | 0
2591.5 | -7.0886 | 0
2592.5 | -7.0886 | 0
2593.5 | -7.0886 | 0
2594.5 | -7.0886 | 0
2595.5 | -7.0886 | 0
2596.5 | -7.0886 | 0
2597.5 | -7.0886 | 0
2598.5 | -7.0886 | 0
2599.5 | 5651.28 | 5.6513
2600.5 | 12580.8 | 12.5808
2601.5 | 18851.5 | 18.8515
2602.5 | 15110.9 | 15.1109
2603.5 | 21168.3 | 21.1683
2604.5 | 33291.6 | 33.2916
2605.5 | 31306.7 | 31.3067
2606.5 | 18519.1 | 18.5191
2607.5 | 10739.6 | 10.7396
2608.5 | 6786.24 | 6.7862
2609.5 | 624.162 | 0.62416
2610.5 | -7.0886 | 0
2611.5 | -7.0886 | 0
2612.5 | -7.0886 | 0
2613.5 | -7.0886 | 0
2614.5 | -7.0886 | 0
2615.5 | -7.0886 | 0
2616.5 | -7.0886 | 0
2617.5 | -7.0886 | 0
2618.5 | -7.0886 | 0
2619.5 | -7.0886 | 0
2620.5 | -7.0886 | 0
2621.5 | -7.0886 | 0
2622.5 | -7.0886 | 0
2623.5 | 4871.88 | 4.8719
2624.5 | 23193.7 | 23.1937
2625.5 | 35208.9 | 35.2089
2626.5 | 44336.2 | 44.3362
2627.5 | 35783.7 | 35.7837
2628.5 | 17420.2 | 17.4202
2629.5 | 7700.37 | 7.7004
2630.5 | 5070.49 | 5.0705
2631.5 | 13281.7 | 13.2817
2632.5 | 6979.62 | 6.9796
2633.5 | 2085.9 | 2.0859
2634.5 | -7.0886 | 0
2635.5 | -7.0886 | 0
2636.5 | -7.0886 | 0
2637.5 | -7.0886 | 0
2638.5 | -7.0886 | 0
2639.5 | -7.0886 | 0
2640.5 | -7.0886 | 0
2641.5 | -7.0886 | 0
2642.5 | -7.0886 | 0
2643.5 | -7.0886 | 0
2644.5 | -7.0886 | 0
2645.5 | -7.0886 | 0
2646.5 | -7.0886 | 0
2647.5 | 5185.96 | 5.186
2648.5 | 19459.3 | 19.4593
2649.5 | 30154.6 | 30.1546
2650.5 | 36902 | 36.902
2651.5 | 25456.1 | 25.4561
2652.5 | 18991 | 18.991
2653.5 | 20739.5 | 20.7395
2654.5 | 36378 | 36.378
2655.5 | 16912.6 | 16.9126
2656.5 | 6256.49 | 6.2565
2657.5 | 687.409 | 0.68741
2658.5 | -7.0886 | 0
2659.5 | -7.0886 | 0
2660.5 | -7.0886 | 0
2661.5 | -7.0886 | 0
2662.5 | -7.0886 | 0
2663.5 | -7.0886 | 0
2664.5 | -7.0886 | 0
2665.5 | -7.0886 | 0
2666.5 | -7.0886 | 0
2667.5 | -7.0886 | 0
2668.5 | -7.0886 | 0
2669.5 | -7.0886 | 0
2670.5 | -7.0886 | 0
2671.5 | 2649.93 | 2.6499
2672.5 | 17637.9 | 17.6379
2673.5 | 11472.5 | 11.4725
2674.5 | 8498.63 | 8.4986
2675.5 | 28920.6 | 28.9206
2676.5 | 45370.8 | 45.3708
2677.5 | 54105.3 | 54.1053
2678.5 | 49720.4 | 49.7204
2679.5 | 33741.7 | 33.7417
2680.5 | 16332.4 | 16.3324
2681.5 | 756.944 | 0.75694
2682.5 | -7.0886 | 0
2683.5 | -7.0886 | 0
2684.5 | -7.0886 | 0
2685.5 | -7.0886 | 0
2686.5 | -7.0886 | 0
2687.5 | -7.0886 | 0
2688.5 | -7.0886 | 0
2689.5 | -7.0886 | 0
2690.5 | -7.0886 | 0
2691.5 | -7.0886 | 0
2692.5 | -7.0886 | 0
2693.5 | -7.0886 | 0
2694.5 | -7.0886 | 0
2695.5 | 989.181 | 0.98918
2696.5 | 4115.74 | 4.1157
2697.5 | 6400.87 | 6.4009
2698.5 | 7356.99 | 7.357
2699.5 | 9885.9 | 9.8859
2700.5 | 8232.3 | 8.2323
2701.5 | 7572.45 | 7.5724
2702.5 | 10830 | 10.83
2703.5 | 9200.2 | 9.2002
2704.5 | 3964.9 | 3.9649
2705.5 | 78.3865 | 0.078386
2706.5 | -7.0886 | 0
2707.5 | -7.0886 | 0
2708.5 | -7.0886 | 0
2709.5 | -7.0886 | 0
2710.5 | -7.0886 | 0
2711.5 | -7.0886 | 0
2712.5 | -7.0886 | 0
2713.5 | -7.0886 | 0
2714.5 | -7.0886 | 0
2715.5 | -7.0886 | 0
2716.5 | -7.0886 | 0
2717.5 | -7.0886 | 0
2718.5 | -7.0886 | 0
2719.5 | 200.313 | 0.20031
2720.5 | 2845.91 | 2.8459
2721.5 | 5855.31 | 5.8553
2722.5 | 6108.98 | 6.109
2723.5 | 8452.11 | 8.4521
2724.5 | 7883.95 | 7.8839
2725.5 | 4848.11 | 4.8481
2726.5 | 6116.36 | 6.1164
2727.5 | 3845.48 | 3.8455
2728.5 | 1084.61 | 1.0846
2729.5 | -7.0886 | 0
2730.5 | -7.0886 | 0
2731.5 | -7.0886 | 0
2732.5 | -7.0886 | 0
2733.5 | -7.0886 | 0
2734.5 | -7.0886 | 0
2735.5 | -7.0886 | 0
2736.5 | -7.0886 | 0
2737.5 | -7.0886 | 0
2738.5 | -7.0886 | 0
2739.5 | -7.0886 | 0
2740.5 | -7.0886 | 0
2741.5 | -7.0886 | 0
2742.5 | -7.0886 | 0
2743.5 | 36.1604 | 0.03616
2744.5 | 1083.65 | 1.0837
2745.5 | 1810.51 | 1.8105
2746.5 | 2804.22 | 2.8042
2747.5 | 2956.1 | 2.9561
2748.5 | 6575.58 | 6.5756
2749.5 | 17700.2 | 17.7002
2750.5 | 6856.49 | 6.8565
2751.5 | 4623.85 | 4.6239
2752.5 | 2679.19 | 2.6792
2753.5 | -7.0886 | 0
2754.5 | -7.0886 | 0
2755.5 | -7.0886 | 0
2756.5 | -7.0886 | 0
2757.5 | -7.0886 | 0
2758.5 | -7.0886 | 0
2759.5 | -7.0886 | 0
2760.5 | -7.0886 | 0
2761.5 | -7.0886 | 0
2762.5 | -7.0886 | 0
2763.5 | -7.0886 | 0
2764.5 | -7.0886 | 0
2765.5 | -7.0886 | 0
2766.5 | -7.0886 | 0
2767.5 | 195.548 | 0.19555
2768.5 | 6517.62 | 6.5176
2769.5 | 18332.5 | 18.3325
2770.5 | 25760.7 | 25.7607
2771.5 | 29114.7 | 29.1147
2772.5 | 21053.6 | 21.0536
2773.5 | 18194.9 | 18.1949
2774.5 | 16766.1 | 16.7661
2775.5 | 19887.1 | 19.8871
2776.5 | 4161.44 | 4.1614
2777.5 | -7.0886 | 0
2778.5 | -7.0886 | 0
2779.5 | -7.0886 | 0
2780.5 | -7.0886 | 0
2781.5 | -7.0886 | 0
2782.5 | -7.0886 | 0
2783.5 | -7.0886 | 0
2784.5 | -7.0886 | 0
2785.5 | -7.0886 | 0
2786.5 | -7.0886 | 0
2787.5 | -7.0886 | 0
2788.5 | -7.0886 | 0
2789.5 | -7.0886 | 0
2790.5 | -7.0886 | 0
2791.5 | 783.982 | 0.78398
2792.5 | 7940.33 | 7.9403
2793.5 | 15864 | 15.864
2794.5 | 14194.9 | 14.1949
2795.5 | 11256.7 | 11.2567
2796.5 | 18633 | 18.633
2797.5 | 21201.8 | 21.2018
2798.5 | 17988.7 | 17.9887
2799.5 | 12316.7 | 12.3167
2800.5 | 4652.88 | 4.6529
2801.5 | 184.669 | 0.18467
2802.5 | -7.0886 | 0
2803.5 | -7.0886 | 0
2804.5 | -7.0886 | 0
2805.5 | -7.0886 | 0
2806.5 | -7.0886 | 0
2807.5 | -7.0886 | 0
2808.5 | -7.0886 | 0
2809.5 | -7.0886 | 0
2810.5 | -7.0886 | 0
2811.5 | -7.0886 | 0
2812.5 | -7.0886 | 0
2813.5 | -7.0886 | 0
2814.5 | -7.0886 | 0
2815.5 | 1574.74 | 1.5747
2816.5 | 7260.96 | 7.261
2817.5 | 14698.6 | 14.6986
2818.5 | 17246.7 | 17.2467
2819.5 | 21420.6 | 21.4206
2820.5 | 30580.8 | 30.5808
2821.5 | 20898.8 | 20.8988
2822.5 | 8610.6 | 8.6106
2823.5 | 6324.31 | 6.3243
2824.5 | 6899.9 | 6.8999
2825.5 | 1219.18 | 1.2192
2826.5 | -7.0886 | 0
2827.5 | -7.0886 | 0
2828.5 | -7.0886 | 0
2829.5 | -7.0886 | 0
2830.5 | -7.0886 | 0
2831.5 | -7.0886 | 0
2832.5 | -7.0886 | 0
2833.5 | -7.0886 | 0
2834.5 | -7.0886 | 0
2835.5 | -7.0886 | 0
2836.5 | -7.0886 | 0
2837.5 | -7.0886 | 0
2838.5 | -7.0886 | 0
2839.5 | 1203.69 | 1.2037
2840.5 | 15167.1 | 15.1671
2841.5 | 30736.7 | 30.7367
2842.5 | 38464.6 | 38.4646
2843.5 | 47402.9 | 47.4029
2844.5 | 53561.3 | 53.5613
2845.5 | 44398.4 | 44.3984
2846.5 | 34536.4 | 34.5364
2847.5 | 18130.6 | 18.1306
2848.5 | 21273.8 | 21.2738
2849.5 | 601.485 | 0.60149
2850.5 | -7.0886 | 0
2851.5 | -7.0886 | 0
2852.5 | -7.0886 | 0
2853.5 | -7.0886 | 0
2854.5 | -7.0886 | 0
2855.5 | -7.0886 | 0
2856.5 | -7.0886 | 0
2857.5 | -7.0886 | 0
2858.5 | -7.0886 | 0
2859.5 | -7.0886 | 0
2860.5 | -7.0886 | 0
2861.5 | -7.0886 | 0
2862.5 | -7.0886 | 0
2863.5 | 3382.29 | 3.3823
2864.5 | 15470.9 | 15.4709
2865.5 | 28130.1 | 28.1301
2866.5 | 34788.4 | 34.7884
2867.5 | 31039 | 31.039
2868.5 | 29989.3 | 29.9893
2869.5 | 27088.9 | 27.0889
2870.5 | 45536.7 | 45.5367
2871.5 | 29542 | 29.542
2872.5 | 19505.5 | 19.5055
2873.5 | 337.016 | 0.33702
2874.5 | -7.0886 | 0
2875.5 | -7.0886 | 0
2876.5 | -7.0886 | 0
2877.5 | -7.0886 | 0
2878.5 | -7.0886 | 0
2879.5 | -7.0886 | 0
2880.5 | -7.0886 | 0
2881.5 | -7.0886 | 0
2882.5 | -7.0886 | 0
2883.5 | -7.0886 | 0
2884.5 | -7.0886 | 0
2885.5 | -7.0886 | 0
2886.5 | -7.0886 | 0
2887.5 | 3725.59 | 3.7256
2888.5 | 15058.8 | 15.0588
2889.5 | 31600.4 | 31.6004
2890.5 | 22260.2 | 22.2602
2891.5 | 37608.5 | 37.6085
2892.5 | 35546.1 | 35.5461
2893.5 | 24476.7 | 24.4767
2894.5 | 5124.29 | 5.1243
2895.5 | 3046.58 | 3.0466
2896.5 | 1859.44 | 1.8594
2897.5 | -7.0886 | 0
2898.5 | -7.0886 | 0
2899.5 | -7.0886 | 0
2900.5 | -7.0886 | 0
2901.5 | -7.0886 | 0
2902.5 | -7.0886 | 0
2903.5 | -7.0886 | 0
2904.5 | -7.0886 | 0
2905.5 | -7.0886 | 0
2906.5 | -7.0886 | 0
2907.5 | -7.0886 | 0
2908.5 | -7.0886 | 0
2909.5 | -7.0886 | 0
2910.5 | -7.0886 | 0
2911.5 | 707.35 | 0.70735
2912.5 | 8155.27 | 8.1553
2913.5 | 30354.5 | 30.3545
2914.5 | 43704.7 | 43.7047
2915.5 | 44905.6 | 44.9056
2916.5 | 48790.9 | 48.7909
2917.5 | 51206 | 51.206
2918.5 | 40381.9 | 40.3819
2919.5 | 31750.7 | 31.7507
2920.5 | 15091 | 15.091
2921.5 | 727.827 | 0.72783
2922.5 | -7.0886 | 0
2923.5 | -7.0886 | 0
2924.5 | -7.0886 | 0
2925.5 | -7.0886 | 0
2926.5 | -7.0886 | 0
2927.5 | -7.0886 | 0
2928.5 | -7.0886 | 0
2929.5 | -7.0886 | 0
2930.5 | -7.0886 | 0
2931.5 | -7.0886 | 0
2932.5 | -7.0886 | 0
2933.5 | -7.0886 | 0
2934.5 | -7.0886 | 0
2935.5 | 2746.96 | 2.747
2936.5 | 13665.9 | 13.6659
2937.5 | 21570 | 21.57
2938.5 | 27097.7 | 27.0977
2939.5 | 30686.2 | 30.6862
2940.5 | 40499 | 40.499
2941.5 | 42213.6 | 42.2136
2942.5 | 37826.7 | 37.8267
2943.5 | 9885.3 | 9.8853
2944.5 | 14378.8 | 14.3788
2945.5 | 629.492 | 0.62949
2946.5 | -7.0886 | 0
2947.5 | -7.0886 | 0
2948.5 | -7.0886 | 0
2949.5 | -7.0886 | 0
2950.5 | -7.0886 | 0
2951.5 | -7.0886 | 0
2952.5 | -7.0886 | 0
2953.5 | -7.0886 | 0
2954.5 | -7.0886 | 0
2955.5 | -7.0886 | 0
2956.5 | -7.0886 | 0
2957.5 | -7.0886 | 0
2958.5 | -7.0886 | 0
2959.5 | 2132.52 | 2.1325
2960.5 | 11636.2 | 11.6362
2961.5 | 24365.9 | 24.3659
2962.5 | 29753.8 | 29.7538
2963.5 | 25837.8 | 25.8378
2964.5 | 32664.5 | 32.6645
2965.5 | 34006 | 34.006
2966.5 | 43616.7 | 43.6167
2967.5 | 31290.1 | 31.2901
2968.5 | 13122.3 | 13.1223
2969.5 | 79.7556 | 0.079756
2970.5 | -7.0886 | 0
2971.5 | -7.0886 | 0
2972.5 | -7.0886 | 0
2973.5 | -7.0886 | 0
2974.5 | -7.0886 | 0
2975.5 | -7.0886 | 0
2976.5 | -7.0886 | 0
2977.5 | -7.0886 | 0
2978.5 | -7.0886 | 0
2979.5 | -7.0886 | 0
2980.5 | -7.0886 | 0
2981.5 | -7.0886 | 0
2982.5 | -7.0886 | 0
2983.5 | 814.684 | 0.81468
2984.5 | 3805.55 | 3.8056
2985.5 | 7182.26 | 7.1823
2986.5 | 11532.3 | 11.5323
2987.5 | 10231.1 | 10.2311
2988.5 | 8646.61 | 8.6466
2989.5 | 4523.15 | 4.5231
2990.5 | 5980.37 | 5.9804
2991.5 | 3685.98 | 3.686
2992.5 | 1811.18 | 1.8112
2993.5 | -7.0886 | 0
2994.5 | -7.0886 | 0
2995.5 | -7.0886 | 0
2996.5 | -7.0886 | 0
2997.5 | -7.0886 | 0
2998.5 | -7.0886 | 0
2999.5 | -7.0886 | 0
3000.5 | -7.0886 | 0
3001.5 | -7.0886 | 0
3002.5 | -7.0886 | 0
3003.5 | -7.0886 | 0
3004.5 | -7.0886 | 0
3005.5 | -7.0886 | 0
3006.5 | -7.0886 | 0
3007.5 | 71.6988 | 0.071699
3008.5 | 1672.79 | 1.6728
3009.5 | 2859.25 | 2.8592
3010.5 | 4569.28 | 4.5693
3011.5 | 10395.5 | 10.3955
3012.5 | 14512.4 | 14.5124
3013.5 | 26967.9 | 26.9679
3014.5 | 32581.4 | 32.5814
3015.5 | 22425.6 | 22.4256
3016.5 | 6509.07 | 6.5091
3017.5 | 213.858 | 0.21386
3018.5 | -7.0886 | 0
3019.5 | -7.0886 | 0
3020.5 | -7.0886 | 0
3021.5 | -7.0886 | 0
3022.5 | -7.0886 | 0
3023.5 | -7.0886 | 0
3024.5 | -7.0886 | 0
3025.5 | -7.0886 | 0
3026.5 | -7.0886 | 0
3027.5 | -7.0886 | 0
3028.5 | -7.0886 | 0
3029.5 | -7.0886 | 0
3030.5 | -7.0886 | 0
3031.5 | 327.962 | 0.32796
3032.5 | 4930.42 | 4.9304
3033.5 | 10269 | 10.269
3034.5 | 31173.1 | 31.1731
3035.5 | 36004.7 | 36.0047
3036.5 | 44566.6 | 44.5666
3037.5 | 23910.7 | 23.9107
3038.5 | 18743.6 | 18.7436
3039.5 | 15707.8 | 15.7078
3040.5 | 5949.81 | 5.9498
3041.5 | 430.039 | 0.43004
3042.5 | -7.0886 | 0
3043.5 | -7.0886 | 0
3044.5 | -7.0886 | 0
3045.5 | -7.0886 | 0
3046.5 | -7.0886 | 0
3047.5 | -7.0886 | 0
3048.5 | -7.0886 | 0
3049.5 | -7.0886 | 0
3050.5 | -7.0886 | 0
3051.5 | -7.0886 | 0
3052.5 | -7.0886 | 0
3053.5 | -7.0886 | 0
3054.5 | -7.0886 | 0
3055.5 | 2869.92 | 2.8699
3056.5 | 14876.6 | 14.8766
3057.5 | 11157.8 | 11.1578
3058.5 | 16409.1 | 16.4091
3059.5 | 25810.1 | 25.8101
3060.5 | 26278.2 | 26.2782
3061.5 | 37620.7 | 37.6207
3062.5 | 39493.5 | 39.4935
3063.5 | 32658.2 | 32.6582
3064.5 | 11724.7 | 11.7247
3065.5 | 83.9153 | 0.083915
3066.5 | -7.0886 | 0
3067.5 | -7.0886 | 0
3068.5 | -7.0886 | 0
3069.5 | -7.0886 | 0
3070.5 | -7.0886 | 0
3071.5 | -7.0886 | 0
3072.5 | -7.0886 | 0
3073.5 | -7.0886 | 0
3074.5 | -7.0886 | 0
3075.5 | -7.0886 | 0
3076.5 | -7.0886 | 0
3077.5 | -7.0886 | 0
3078.5 | -7.0886 | 0
3079.5 | 1382.92 | 1.3829
3080.5 | 21591.7 | 21.5917
3081.5 | 16818.3 | 16.8183
3082.5 | 16820 | 16.82
3083.5 | 26978.5 | 26.9785
3084.5 | 22921.1 | 22.9211
3085.5 | 35272.4 | 35.2724
3086.5 | 25727 | 25.727
3087.5 | 16093.4 | 16.0934
3088.5 | 4913.54 | 4.9135
3089.5 | 407.364 | 0.40736
3090.5 | -7.0886 | 0
3091.5 | -7.0886 | 0
3092.5 | -7.0886 | 0
3093.5 | -7.0886 | 0
3094.5 | -7.0886 | 0
3095.5 | -7.0886 | 0
3096.5 | -7.0886 | 0
3097.5 | -7.0886 | 0
3098.5 | -7.0886 | 0
3099.5 | -7.0886 | 0
3100.5 | -7.0886 | 0
3101.5 | -7.0886 | 0
3102.5 | -7.0886 | 0
3103.5 | 1039.62 | 1.0396
3104.5 | 14720.7 | 14.7207
3105.5 | 28019.9 | 28.0199
3106.5 | 25937.4 | 25.9374
3107.5 | 22714.7 | 22.7147
3108.5 | 36448.2 | 36.4482
3109.5 | 27789.5 | 27.7895
3110.5 | 37601.8 | 37.6018
3111.5 | 14213.8 | 14.2138
3112.5 | 13296.6 | 13.2966
3113.5 | -7.0886 | 0
3114.5 | -7.0886 | 0
3115.5 | -7.0886 | 0
3116.5 | -7.0886 | 0
3117.5 | -7.0886 | 0
3118.5 | -7.0886 | 0
3119.5 | -7.0886 | 0
3120.5 | -7.0886 | 0
3121.5 | -7.0886 | 0
3122.5 | -7.0886 | 0
3123.5 | -7.0886 | 0
3124.5 | -7.0886 | 0
3125.5 | -7.0886 | 0
3126.5 | -7.0886 | 0
3127.5 | 1613.69 | 1.6137
3128.5 | 17795.3 | 17.7953
3129.5 | 10744 | 10.744
3130.5 | 21210.2 | 21.2102
3131.5 | 32099 | 32.099
3132.5 | 24448.6 | 24.4486
3133.5 | 12470.8 | 12.4708
3134.5 | 9507.55 | 9.5075
3135.5 | 8123.43 | 8.1234
3136.5 | 2743.18 | 2.7432
3137.5 | -7.0886 | 0
3138.5 | -7.0886 | 0
3139.5 | -7.0886 | 0
3140.5 | -7.0886 | 0
3141.5 | -7.0886 | 0
3142.5 | -7.0886 | 0
3143.5 | -7.0886 | 0
3144.5 | -7.0886 | 0
3145.5 | -7.0886 | 0
3146.5 | -7.0886 | 0
3147.5 | -7.0886 | 0
3148.5 | -7.0886 | 0
3149.5 | -7.0886 | 0
3150.5 | -7.0886 | 0
3151.5 | 320.257 | 0.32026
3152.5 | 6558.9 | 6.5589
3153.5 | 20128.3 | 20.1283
3154.5 | 27304.2 | 27.3042
3155.5 | 17024.3 | 17.0243
3156.5 | 14928.6 | 14.9286
3157.5 | 18128.6 | 18.1286
3158.5 | 10824.5 | 10.8245
3159.5 | 10856.2 | 10.8562
3160.5 | 9366.93 | 9.3669
3161.5 | -7.0886 | 0
3162.5 | -7.0886 | 0
3163.5 | -7.0886 | 0
3164.5 | -7.0886 | 0
3165.5 | -7.0886 | 0
3166.5 | -7.0886 | 0
3167.5 | -7.0886 | 0
3168.5 | -7.0886 | 0
3169.5 | -7.0886 | 0
3170.5 | -7.0886 | 0
3171.5 | -7.0886 | 0
3172.5 | -7.0886 | 0
3173.5 | -7.0886 | 0
3174.5 | -7.0886 | 0
3175.5 | 1576.82 | 1.5768
3176.5 | 20784.1 | 20.7841
3177.5 | 29565.7 | 29.5657
3178.5 | 37187.9 | 37.1879
3179.5 | 46129.1 | 46.1291
3180.5 | 50259 | 50.259
3181.5 | 41857.9 | 41.8579
3182.5 | 27094.6 | 27.0946
3183.5 | 31357.1 | 31.3571
3184.5 | 16123.1 | 16.1231
3185.5 | 516.475 | 0.51648
3186.5 | -7.0886 | 0
3187.5 | -7.0886 | 0
3188.5 | -7.0886 | 0
3189.5 | -7.0886 | 0
3190.5 | -7.0886 | 0
3191.5 | -7.0886 | 0
3192.5 | -7.0886 | 0
3193.5 | -7.0886 | 0
3194.5 | -7.0886 | 0
3195.5 | -7.0886 | 0
3196.5 | -7.0886 | 0
3197.5 | -7.0886 | 0
3198.5 | -7.0886 | 0
3199.5 | 2068.16 | 2.0682
3200.5 | 15508.3 | 15.5083
3201.5 | 28897 | 28.897
3202.5 | 39383.9 | 39.3839
3203.5 | 45611.4 | 45.6114
3204.5 | 48888.8 | 48.8888
3205.5 | 42362.4 | 42.3624
3206.5 | 7017.08 | 7.0171
3207.5 | 2487.81 | 2.4878
3208.5 | 3344.05 | 3.3441
3209.5 | 193.318 | 0.19332
3210.5 | -7.0886 | 0
3211.5 | -7.0886 | 0
3212.5 | -7.0886 | 0
3213.5 | -7.0886 | 0
3214.5 | -7.0886 | 0
3215.5 | -7.0886 | 0
3216.5 | -7.0886 | 0
3217.5 | -7.0886 | 0
3218.5 | -7.0886 | 0
3219.5 | -7.0886 | 0
3220.5 | -7.0886 | 0
3221.5 | -7.0886 | 0
3222.5 | -7.0886 | 0
3223.5 | 1235.9 | 1.2359
3224.5 | 19827 | 19.827
3225.5 | 28181.3 | 28.1813
3226.5 | 35970.4 | 35.9704
3227.5 | 30334.2 | 30.3342
3228.5 | 32102.8 | 32.1028
3229.5 | 17300.6 | 17.3006
3230.5 | 9291.74 | 9.2917
3231.5 | 20983.6 | 20.9836
3232.5 | 14066.5 | 14.0665
3233.5 | -7.0886 | 0
3234.5 | -7.0886 | 0
3235.5 | -7.0886 | 0
3236.5 | -7.0886 | 0
3237.5 | -7.0886 | 0
3238.5 | -7.0886 | 0
3239.5 | -7.0886 | 0
3240.5 | -7.0886 | 0
3241.5 | -7.0886 | 0
3242.5 | -7.0886 | 0
3243.5 | -7.0886 | 0
3244.5 | -7.0886 | 0
3245.5 | -7.0886 | 0
3246.5 | -7.0886 | 0
3247.5 | 641.336 | 0.64134
3248.5 | 4131.31 | 4.1313
3249.5 | 6141.49 | 6.1415
3250.5 | 13056.6 | 13.0566
3251.5 | 13448.1 | 13.4481
3252.5 | 16320.5 | 16.3205
3253.5 | 39253.7 | 39.2537
3254.5 | 29502.4 | 29.5024
3255.5 | 18054.1 | 18.0541
3256.5 | 4245.2 | 4.2452
3257.5 | -7.0886 | 0
3258.5 | -7.0886 | 0
3259.5 | -7.0886 | 0
3260.5 | -7.0886 | 0
3261.5 | -7.0886 | 0
3262.5 | -7.0886 | 0
3263.5 | -7.0886 | 0
3264.5 | -7.0886 | 0
3265.5 | -7.0886 | 0
3266.5 | -7.0886 | 0
3267.5 | -7.0886 | 0
3268.5 | -7.0886 | 0
3269.5 | -7.0886 | 0
3270.5 | -7.0886 | 0
3271.5 | 795.141 | 0.79514
3272.5 | 6026.86 | 6.0269
3273.5 | 14006.5 | 14.0065
3274.5 | 26258.1 | 26.2581
3275.5 | 23949.7 | 23.9497
3276.5 | 38673.9 | 38.6739
3277.5 | 45372 | 45.372
3278.5 | 25859.3 | 25.8593
3279.5 | 13730.9 | 13.7309
3280.5 | 8245.6 | 8.2456
3281.5 | 16.2823 | 0.016282
3282.5 | -7.0886 | 0
3283.5 | -7.0886 | 0
3284.5 | -7.0886 | 0
3285.5 | -7.0886 | 0
3286.5 | -7.0886 | 0
3287.5 | -7.0886 | 0
3288.5 | -7.0886 | 0
3289.5 | -7.0886 | 0
3290.5 | -7.0886 | 0
3291.5 | -7.0886 | 0
3292.5 | -7.0886 | 0
3293.5 | -7.0886 | 0
3294.5 | -7.0886 | 0
3295.5 | 856.154 | 0.85615
3296.5 | 19975.1 | 19.9751
3297.5 | 37143.2 | 37.1432
3298.5 | 28438.2 | 28.4382
3299.5 | 29360.3 | 29.3603
3300.5 | 42264.6 | 42.2646
3301.5 | 28410.3 | 28.4103
3302.5 | 12022.8 | 12.0228
3303.5 | 19888.9 | 19.8889
3304.5 | 7966.46 | 7.9665
3305.5 | 10.281 | 0.010281
3306.5 | -7.0886 | 0
3307.5 | -7.0886 | 0
3308.5 | -7.0886 | 0
3309.5 | -7.0886 | 0
3310.5 | -7.0886 | 0
3311.5 | -7.0886 | 0
3312.5 | -7.0886 | 0
3313.5 | -7.0886 | 0
3314.5 | -7.0886 | 0
3315.5 | -7.0886 | 0
3316.5 | -7.0886 | 0
3317.5 | -7.0886 | 0
3318.5 | -7.0886 | 0
3319.5 | 897.891 | 0.89789
3320.5 | 15102.7 | 15.1027
3321.5 | 31776.8 | 31.7768
3322.5 | 37461.6 | 37.4616
3323.5 | 34711.9 | 34.7119
3324.5 | 42254.1 | 42.2541
3325.5 | 19505.7 | 19.5057
3326.5 | 22864.9 | 22.8649
3327.5 | 5932.36 | 5.9324
3328.5 | 2009.08 | 2.0091
3329.5 | -7.0886 | 0
3330.5 | -7.0886 | 0
3331.5 | -7.0886 | 0
3332.5 | -7.0886 | 0
3333.5 | -7.0886 | 0
3334.5 | -7.0886 | 0
3335.5 | -7.0886 | 0
3336.5 | -7.0886 | 0
3337.5 | -7.0886 | 0
3338.5 | -7.0886 | 0
3339.5 | -7.0886 | 0
3340.5 | -7.0886 | 0
3341.5 | -7.0886 | 0
3342.5 | -7.0886 | 0
3343.5 | 248.932 | 0.24893
3344.5 | 11313.2 | 11.3132
3345.5 | 13310.4 | 13.3104
3346.5 | 12651.5 | 12.6515
3347.5 | 21350.4 | 21.3504
3348.5 | 21571.1 | 21.5711
3349.5 | 15659 | 15.659
3350.5 | 10826.1 | 10.8261
3351.5 | 7224.09 | 7.2241
3352.5 | 17864.3 | 17.8643
3353.5 | -7.0886 | 0
3354.5 | -7.0886 | 0
3355.5 | -7.0886 | 0
3356.5 | -7.0886 | 0
3357.5 | -7.0886 | 0
3358.5 | -7.0886 | 0
3359.5 | -7.0886 | 0
3360.5 | -7.0886 | 0
3361.5 | -7.0886 | 0
3362.5 | -7.0886 | 0
3363.5 | -7.0886 | 0
3364.5 | -7.0886 | 0
3365.5 | -7.0886 | 0
3366.5 | -7.0886 | 0
3367.5 | 4.6158 | 0.0046158
3368.5 | 1116.57 | 1.1166
3369.5 | 5086.14 | 5.0861
3370.5 | 11036.7 | 11.0367
3371.5 | 31433.8 | 31.4338
3372.5 | 29518.1 | 29.5181
3373.5 | 24549.2 | 24.5492
3374.5 | 28384.9 | 28.3849
3375.5 | 6130.7 | 6.1307
3376.5 | 3660.44 | 3.6604
3377.5 | -7.0886 | 0
3378.5 | -7.0886 | 0
3379.5 | -7.0886 | 0
3380.5 | -7.0886 | 0
3381.5 | -7.0886 | 0
3382.5 | -7.0886 | 0
3383.5 | -7.0886 | 0
3384.5 | -7.0886 | 0
3385.5 | -7.0886 | 0
3386.5 | -7.0886 | 0
3387.5 | -7.0886 | 0
3388.5 | -7.0886 | 0
3389.5 | -7.0886 | 0
3390.5 | -7.0886 | 0
3391.5 | -7.0886 | 0
3392.5 | 2533.44 | 2.5334
3393.5 | 7731.76 | 7.7318
3394.5 | 11407.8 | 11.4078
3395.5 | 14823 | 14.823
3396.5 | 13766.4 | 13.7664
3397.5 | 6942.58 | 6.9426
3398.5 | 6500.54 | 6.5005
3399.5 | 3937.56 | 3.9376
3400.5 | 1485.13 | 1.4851
3401.5 | -7.0886 | 0
3402.5 | -7.0886 | 0
3403.5 | -7.0886 | 0
3404.5 | -7.0886 | 0
3405.5 | -7.0886 | 0
3406.5 | -7.0886 | 0
3407.5 | -7.0886 | 0
3408.5 | -7.0886 | 0
3409.5 | -7.0886 | 0
3410.5 | -7.0886 | 0
3411.5 | -7.0886 | 0
3412.5 | -7.0886 | 0
3413.5 | -7.0886 | 0
3414.5 | -7.0886 | 0
3415.5 | 795.874 | 0.79587
3416.5 | 15454.3 | 15.4543
3417.5 | 25971.3 | 25.9713
3418.5 | 35679.3 | 35.6793
3419.5 | 41821.1 | 41.8211
3420.5 | 38542 | 38.542
3421.5 | 46490 | 46.49
3422.5 | 31459 | 31.459
3423.5 | 12016 | 12.016
3424.5 | 4151.14 | 4.1511
3425.5 | -7.0886 | 0
3426.5 | -7.0886 | 0
3427.5 | -7.0886 | 0
3428.5 | -7.0886 | 0
3429.5 | -7.0886 | 0
3430.5 | -7.0886 | 0
3431.5 | -7.0886 | 0
3432.5 | -7.0886 | 0
3433.5 | -7.0886 | 0
3434.5 | -7.0886 | 0
3435.5 | -7.0886 | 0
3436.5 | -7.0886 | 0
3437.5 | -7.0886 | 0
3438.5 | -7.0886 | 0
3439.5 | 45.5672 | 0.045567
3440.5 | 6567.71 | 6.5677
3441.5 | 26687.6 | 26.6876
3442.5 | 42021.9 | 42.0219
3443.5 | 48520.8 | 48.5208
3444.5 | 50212.9 | 50.2129
3445.5 | 44546.1 | 44.5461
3446.5 | 38014.5 | 38.0145
3447.5 | 26372.8 | 26.3728
3448.5 | 13598 | 13.598
3449.5 | -7.0886 | 0
3450.5 | -7.0886 | 0
3451.5 | -7.0886 | 0
3452.5 | -7.0886 | 0
3453.5 | -7.0886 | 0
3454.5 | -7.0886 | 0
3455.5 | -7.0886 | 0
3456.5 | -7.0886 | 0
3457.5 | -7.0886 | 0
3458.5 | -7.0886 | 0
3459.5 | -7.0886 | 0
3460.5 | -7.0886 | 0
3461.5 | -7.0886 | 0
3462.5 | -7.0886 | 0
3463.5 | 741.371 | 0.74137
3464.5 | 17846 | 17.846
3465.5 | 32678.4 | 32.6784
3466.5 | 42438.1 | 42.4381
3467.5 | 48450 | 48.45
3468.5 | 48269.6 | 48.2696
3469.5 | 48223.3 | 48.2233
3470.5 | 41593.2 | 41.5932
3471.5 | 30456 | 30.456
3472.5 | 13997.8 | 13.9978
3473.5 | -7.0886 | 0
3474.5 | -7.0886 | 0
3475.5 | -7.0886 | 0
3476.5 | -7.0886 | 0
3477.5 | -7.0886 | 0
3478.5 | -7.0886 | 0
3479.5 | -7.0886 | 0
3480.5 | -7.0886 | 0
3481.5 | -7.0886 | 0
3482.5 | -7.0886 | 0
3483.5 | -7.0886 | 0
3484.5 | -7.0886 | 0
3485.5 | -7.0886 | 0
3486.5 | -7.0886 | 0
3487.5 | 115.775 | 0.11578
3488.5 | 11388.9 | 11.3889
3489.5 | 22231.3 | 22.2313
3490.5 | 19271.7 | 19.2717
3491.5 | 19482.8 | 19.4828
3492.5 | 26423.1 | 26.4231
3493.5 | 20320.6 | 20.3206
3494.5 | 24744.5 | 24.7445
3495.5 | 11610.5 | 11.6105
3496.5 | 4365.07 | 4.3651
3497.5 | -7.0886 | 0
3498.5 | -7.0886 | 0
3499.5 | -7.0886 | 0
3500.5 | -7.0886 | 0
3501.5 | -7.0886 | 0
3502.5 | -7.0886 | 0
3503.5 | -7.0886 | 0
3504.5 | -7.0886 | 0
3505.5 | -7.0886 | 0
3506.5 | -7.0886 | 0
3507.5 | -7.0886 | 0
3508.5 | -7.0886 | 0
3509.5 | -7.0886 | 0
3510.5 | -7.0886 | 0
3511.5 | -7.0886 | 0
3512.5 | 1490.85 | 1.4909
3513.5 | 3919.52 | 3.9195
3514.5 | 10049.5 | 10.0495
3515.5 | 9479.79 | 9.4798
3516.5 | 9989.81 | 9.9898
3517.5 | 5488.2 | 5.4882
3518.5 | 4219.65 | 4.2196
3519.5 | 2193.65 | 2.1936
3520.5 | 91.7952 | 0.091795
3521.5 | -7.0886 | 0
3522.5 | -7.0886 | 0
3523.5 | -7.0886 | 0
3524.5 | -7.0886 | 0
3525.5 | -7.0886 | 0
3526.5 | -7.0886 | 0
3527.5 | -7.0886 | 0
3528.5 | -7.0886 | 0
3529.5 | -7.0886 | 0
3530.5 | -7.0886 | 0
3531.5 | -7.0886 | 0
3532.5 | -7.0886 | 0
3533.5 | -7.0886 | 0
3534.5 | -7.0886 | 0
3535.5 | -7.0886 | 0
3536.5 | 3386.28 | 3.3863
3537.5 | 13893.5 | 13.8935
3538.5 | 15839.1 | 15.8391
3539.5 | 25265.5 | 25.2655
3540.5 | 41581.7 | 41.5817
3541.5 | 24336.6 | 24.3366
3542.5 | 30764.9 | 30.7649
3543.5 | 23766.6 | 23.7666
3544.5 | 6682.42 | 6.6824
3545.5 | -7.0886 | 0
3546.5 | -7.0886 | 0
3547.5 | -7.0886 | 0
3548.5 | -7.0886 | 0
3549.5 | -7.0886 | 0
3550.5 | -7.0886 | 0
3551.5 | -7.0886 | 0
3552.5 | -7.0886 | 0
3553.5 | -7.0886 | 0
3554.5 | -7.0886 | 0
3555.5 | -7.0886 | 0
3556.5 | -7.0886 | 0
3557.5 | -7.0886 | 0
3558.5 | -7.0886 | 0
3559.5 | 140.218 | 0.14022
3560.5 | 17059.7 | 17.0597
3561.5 | 18887.7 | 18.8877
3562.5 | 7020.45 | 7.0204
3563.5 | 42513.7 | 42.5137
3564.5 | 46836.7 | 46.8367
3565.5 | 35323.2 | 35.3232
3566.5 | 31704.5 | 31.7045
3567.5 | 15198 | 15.198
3568.5 | 9542.7 | 9.5427
3569.5 | -7.0886 | 0
3570.5 | -7.0886 | 0
3571.5 | -7.0886 | 0
3572.5 | -7.0886 | 0
3573.5 | -7.0886 | 0
3574.5 | -7.0886 | 0
3575.5 | -7.0886 | 0
3576.5 | -7.0886 | 0
3577.5 | -7.0886 | 0
3578.5 | -7.0886 | 0
3579.5 | -7.0886 | 0
3580.5 | -7.0886 | 0
3581.5 | -7.0886 | 0
3582.5 | -7.0886 | 0
3583.5 | 42.3148 | 0.042315
3584.5 | 5820.73 | 5.8207
3585.5 | 23269.2 | 23.2692
3586.5 | 13911 | 13.911
3587.5 | 34093.3 | 34.0933
3588.5 | 34541.5 | 34.5415
3589.5 | 38601.5 | 38.6015
3590.5 | 27183.1 | 27.1831
3591.5 | 23300.8 | 23.3008
3592.5 | 7449.64 | 7.4496
3593.5 | -7.0886 | 0
3594.5 | -7.0886 | 0
3595.5 | -7.0886 | 0
3596.5 | -7.0886 | 0
3597.5 | -7.0886 | 0
3598.5 | -7.0886 | 0
3599.5 | -7.0886 | 0
3600.5 | -7.0886 | 0
3601.5 | -7.0886 | 0
3602.5 | -7.0886 | 0
3603.5 | -7.0886 | 0
3604.5 | -7.0886 | 0
3605.5 | -7.0886 | 0
3606.5 | -7.0886 | 0
3607.5 | 157.882 | 0.15788
3608.5 | 8313.44 | 8.3134
3609.5 | 19559.2 | 19.5592
3610.5 | 36506 | 36.506
3611.5 | 33341.2 | 33.3412
3612.5 | 39527.3 | 39.5273
3613.5 | 38282 | 38.282
3614.5 | 35980.4 | 35.9804
3615.5 | 18743.6 | 18.7436
3616.5 | 5803.45 | 5.8034
3617.5 | -7.0886 | 0
3618.5 | -7.0886 | 0
3619.5 | -7.0886 | 0
3620.5 | -7.0886 | 0
3621.5 | -7.0886 | 0
3622.5 | -7.0886 | 0
3623.5 | -7.0886 | 0
3624.5 | -7.0886 | 0
3625.5 | -7.0886 | 0
3626.5 | -7.0886 | 0
3627.5 | -7.0886 | 0
3628.5 | -7.0886 | 0
3629.5 | -7.0886 | 0
3630.5 | -7.0886 | 0
3631.5 | -7.0886 | 0
3632.5 | 2024.26 | 2.0243
3633.5 | 10610.7 | 10.6107
3634.5 | 10522.6 | 10.5226
3635.5 | 13749.1 | 13.7491
3636.5 | 37202.8 | 37.2028
3637.5 | 23455.8 | 23.4558
3638.5 | 38651.2 | 38.6512
3639.5 | 28349.7 | 28.3497
3640.5 | 8122.74 | 8.1227
3641.5 | -7.0886 | 0
3642.5 | -7.0886 | 0
3643.5 | -7.0886 | 0
3644.5 | -7.0886 | 0
3645.5 | -7.0886 | 0
3646.5 | -7.0886 | 0
3647.5 | -7.0886 | 0
3648.5 | -7.0886 | 0
3649.5 | -7.0886 | 0
3650.5 | -7.0886 | 0
3651.5 | -7.0886 | 0
3652.5 | -7.0886 | 0
3653.5 | -7.0886 | 0
3654.5 | -7.0886 | 0
3655.5 | -7.0886 | 0
3656.5 | 15912.4 | 15.9124
3657.5 | 17666.3 | 17.6663
3658.5 | 26060.3 | 26.0603
3659.5 | 38779.4 | 38.7794
3660.5 | 40570.5 | 40.5705
3661.5 | 45777.5 | 45.7775
3662.5 | 42809.1 | 42.8091
3663.5 | 31626.4 | 31.6264
3664.5 | 2584.2 | 2.5842
3665.5 | -7.0886 | 0
3666.5 | -7.0886 | 0
3667.5 | -7.0886 | 0
3668.5 | -7.0886 | 0
3669.5 | -7.0886 | 0
3670.5 | -7.0886 | 0
3671.5 | -7.0886 | 0
3672.5 | -7.0886 | 0
3673.5 | -7.0886 | 0
3674.5 | -7.0886 | 0
3675.5 | -7.0886 | 0
3676.5 | -7.0886 | 0
3677.5 | -7.0886 | 0
3678.5 | -7.0886 | 0
3679.5 | 133.795 | 0.13379
3680.5 | 952.954 | 0.95295
3681.5 | 477.877 | 0.47788
3682.5 | 809.968 | 0.80997
3683.5 | 14910.6 | 14.9106
3684.5 | 29486.7 | 29.4867
3685.5 | 23015.1 | 23.0151
3686.5 | 19149.4 | 19.1494
3687.5 | 3579.33 | 3.5793
3688.5 | 276.794 | 0.27679
3689.5 | -7.0886 | 0
3690.5 | -7.0886 | 0
3691.5 | -7.0886 | 0
3692.5 | -7.0886 | 0
3693.5 | -7.0886 | 0
3694.5 | -7.0886 | 0
3695.5 | -7.0886 | 0
3696.5 | -7.0886 | 0
3697.5 | -7.0886 | 0
3698.5 | -7.0886 | 0
3699.5 | -7.0886 | 0
3700.5 | -7.0886 | 0
3701.5 | -7.0886 | 0
3702.5 | -7.0886 | 0
3703.5 | -7.0886 | 0
3704.5 | 2894.4 | 2.8944
3705.5 | 18728.7 | 18.7287
3706.5 | 16388.7 | 16.3887
3707.5 | 40920 | 40.92
3708.5 | 20387.4 | 20.3874
3709.5 | 23027.6 | 23.0276
3710.5 | 21157.9 | 21.1579
3711.5 | 13684.7 | 13.6847
3712.5 | 5689.1 | 5.6891
3713.5 | -7.0886 | 0
3714.5 | -7.0886 | 0
3715.5 | -7.0886 | 0
3716.5 | -7.0886 | 0
3717.5 | -7.0886 | 0
3718.5 | -7.0886 | 0
3719.5 | -7.0886 | 0
3720.5 | -7.0886 | 0
3721.5 | -7.0886 | 0
3722.5 | -7.0886 | 0
3723.5 | -7.0886 | 0
3724.5 | -7.0886 | 0
3725.5 | -7.0886 | 0
3726.5 | -7.0886 | 0
3727.5 | 129.924 | 0.12992
3728.5 | 6782.13 | 6.7821
3729.5 | 15874.8 | 15.8748
3730.5 | 28394.4 | 28.3944
3731.5 | 35125.3 | 35.1253
3732.5 | 47339.3 | 47.3393
3733.5 | 21289.2 | 21.2892
3734.5 | 24842.5 | 24.8425
3735.5 | 13289.4 | 13.2894
3736.5 | 3938.09 | 3.9381
3737.5 | -7.0886 | 0
3738.5 | -7.0886 | 0
3739.5 | -7.0886 | 0
3740.5 | -7.0886 | 0
3741.5 | -7.0886 | 0
3742.5 | -7.0886 | 0
3743.5 | -7.0886 | 0
3744.5 | -7.0886 | 0
3745.5 | -7.0886 | 0
3746.5 | -7.0886 | 0
3747.5 | -7.0886 | 0
3748.5 | -7.0886 | 0
3749.5 | -7.0886 | 0
3750.5 | -7.0886 | 0
3751.5 | -7.0886 | 0
3752.5 | 2039.22 | 2.0392
3753.5 | 10051.8 | 10.0518
3754.5 | 14356.1 | 14.3561
3755.5 | 14140.1 | 14.1401
3756.5 | 12749 | 12.749
3757.5 | 5159.91 | 5.1599
3758.5 | 5620.08 | 5.6201
3759.5 | 3608.43 | 3.6084
3760.5 | 768.272 | 0.76827
3761.5 | -7.0886 | 0
3762.5 | -7.0886 | 0
3763.5 | -7.0886 | 0
3764.5 | -7.0886 | 0
3765.5 | -7.0886 | 0
3766.5 | -7.0886 | 0
3767.5 | -7.0886 | 0
3768.5 | -7.0886 | 0
3769.5 | -7.0886 | 0
3770.5 | -7.0886 | 0
3771.5 | -7.0886 | 0
3772.5 | -7.0886 | 0
3773.5 | -7.0886 | 0
3774.5 | -7.0886 | 0
3775.5 | -7.0886 | 0
3776.5 | 10738 | 10.738
3777.5 | 6208.21 | 6.2082
3778.5 | 39865.9 | 39.8659
3779.5 | 27448.5 | 27.4485
3780.5 | 10133.4 | 10.1334
3781.5 | 3394.58 | 3.3946
3782.5 | 21598.2 | 21.5982
3783.5 | 19134.6 | 19.1346
3784.5 | 5650.14 | 5.6501
3785.5 | -7.0886 | 0
3786.5 | -7.0886 | 0
3787.5 | -7.0886 | 0
3788.5 | -7.0886 | 0
3789.5 | -7.0886 | 0
3790.5 | -7.0886 | 0
3791.5 | -7.0886 | 0
3792.5 | -7.0886 | 0
3793.5 | -7.0886 | 0
3794.5 | -7.0886 | 0
3795.5 | -7.0886 | 0
3796.5 | -7.0886 | 0
3797.5 | -7.0886 | 0
3798.5 | -7.0886 | 0
3799.5 | -7.0886 | 0
3800.5 | 13331.2 | 13.3312
3801.5 | 18989.8 | 18.9898
3802.5 | 31174.8 | 31.1748
3803.5 | 37608.2 | 37.6082
3804.5 | 47503.4 | 47.5034
3805.5 | 46005.7 | 46.0057
3806.5 | 38170.7 | 38.1707
3807.5 | 29936.5 | 29.9365
3808.5 | 9105.18 | 9.1052
3809.5 | -7.0886 | 0
3810.5 | -7.0886 | 0
3811.5 | -7.0886 | 0
3812.5 | -7.0886 | 0
3813.5 | -7.0886 | 0
3814.5 | -7.0886 | 0
3815.5 | -7.0886 | 0
3816.5 | -7.0886 | 0
3817.5 | -7.0886 | 0
3818.5 | -7.0886 | 0
3819.5 | -7.0886 | 0
3820.5 | -7.0886 | 0
3821.5 | -7.0886 | 0
3822.5 | -7.0886 | 0
3823.5 | -7.0886 | 0
3824.5 | 9688.4 | 9.6884
3825.5 | 6504.72 | 6.5047
3826.5 | 35215.8 | 35.2158
3827.5 | 12348.2 | 12.3482
3828.5 | 28222 | 28.222
3829.5 | 23081.4 | 23.0814
3830.5 | 19550.2 | 19.5502
3831.5 | 17988.7 | 17.9887
3832.5 | 3362.43 | 3.3624
3833.5 | -7.0886 | 0
3834.5 | -7.0886 | 0
3835.5 | -7.0886 | 0
3836.5 | -7.0886 | 0
3837.5 | -7.0886 | 0
3838.5 | -7.0886 | 0
3839.5 | -7.0886 | 0
3840.5 | -7.0886 | 0
3841.5 | -7.0886 | 0
3842.5 | -7.0886 | 0
3843.5 | -7.0886 | 0
3844.5 | -7.0886 | 0
3845.5 | -7.0886 | 0
3846.5 | -7.0886 | 0
3847.5 | -7.0886 | 0
3848.5 | 5695.49 | 5.6955
3849.5 | 13967.2 | 13.9672
3850.5 | 6239.43 | 6.2394
3851.5 | 19627.2 | 19.6272
3852.5 | 20237.1 | 20.2371
3853.5 | 13769.3 | 13.7693
3854.5 | 26620.1 | 26.6201
3855.5 | 24719.3 | 24.7193
3856.5 | 10157.3 | 10.1573
3857.5 | -7.0886 | 0
3858.5 | -7.0886 | 0
3859.5 | -7.0886 | 0
3860.5 | -7.0886 | 0
3861.5 | -7.0886 | 0
3862.5 | -7.0886 | 0
3863.5 | -7.0886 | 0
3864.5 | -7.0886 | 0
3865.5 | -7.0886 | 0
3866.5 | -7.0886 | 0
3867.5 | -7.0886 | 0
3868.5 | -7.0886 | 0
3869.5 | -7.0886 | 0
3870.5 | -7.0886 | 0
3871.5 | -7.0886 | 0
3872.5 | 3105.47 | 3.1055
3873.5 | 9925.84 | 9.9258
3874.5 | 12235.7 | 12.2357
3875.5 | 17002.8 | 17.0028
3876.5 | 12642.1 | 12.6421
3877.5 | 12369.2 | 12.3692
3878.5 | 11661.9 | 11.6619
3879.5 | 4670.47 | 4.6705
3880.5 | 2447.59 | 2.4476
3881.5 | -7.0886 | 0
3882.5 | -7.0886 | 0
3883.5 | -7.0886 | 0
3884.5 | -7.0886 | 0
3885.5 | -7.0886 | 0
3886.5 | -7.0886 | 0
3887.5 | -7.0886 | 0
3888.5 | -7.0886 | 0
3889.5 | -7.0886 | 0
3890.5 | -7.0886 | 0
3891.5 | -7.0886 | 0
3892.5 | -7.0886 | 0
3893.5 | -7.0886 | 0
3894.5 | -7.0886 | 0
3895.5 | -7.0886 | 0
3896.5 | 1353.8 | 1.3538
3897.5 | 5282.73 | 5.2827
3898.5 | 9567.8 | 9.5678
3899.5 | 17258.4 | 17.2584
3900.5 | 16865.4 | 16.8654
3901.5 | 34715.5 | 34.7155
3902.5 | 28353.1 | 28.3531
3903.5 | 23388.9 | 23.3889
3904.5 | 9595.3 | 9.5953
3905.5 | -7.0886 | 0
3906.5 | -7.0886 | 0
3907.5 | -7.0886 | 0
3908.5 | -7.0886 | 0
3909.5 | -7.0886 | 0
3910.5 | -7.0886 | 0
3911.5 | -7.0886 | 0
3912.5 | -7.0886 | 0
3913.5 | -7.0886 | 0
3914.5 | -7.0886 | 0
3915.5 | -7.0886 | 0
3916.5 | -7.0886 | 0
3917.5 | -7.0886 | 0
3918.5 | -7.0886 | 0
3919.5 | -7.0886 | 0
3920.5 | 7673.14 | 7.6731
3921.5 | 23895.7 | 23.8957
3922.5 | 37855.1 | 37.8551
3923.5 | 43931 | 43.931
3924.5 | 45364.3 | 45.3643
3925.5 | 45497 | 45.497
3926.5 | 33348.8 | 33.3488
3927.5 | 19225.1 | 19.2251
3928.5 | 8911.99 | 8.912
3929.5 | -7.0886 | 0
3930.5 | -7.0886 | 0
3931.5 | -7.0886 | 0
3932.5 | -7.0886 | 0
3933.5 | -7.0886 | 0
3934.5 | -7.0886 | 0
3935.5 | -7.0886 | 0
3936.5 | -7.0886 | 0
3937.5 | -7.0886 | 0
3938.5 | -7.0886 | 0
3939.5 | -7.0886 | 0
3940.5 | -7.0886 | 0
3941.5 | -7.0886 | 0
3942.5 | -7.0886 | 0
3943.5 | -7.0886 | 0
3944.5 | 10551.9 | 10.5519
3945.5 | 25296.7 | 25.2967
3946.5 | 34317.9 | 34.3179
3947.5 | 13168.7 | 13.1687
3948.5 | 17860.1 | 17.8601
3949.5 | 30108.5 | 30.1085
3950.5 | 26454.8 | 26.4548
3951.5 | 25907.7 | 25.9077
3952.5 | 5636.4 | 5.6364
3953.5 | -7.0886 | 0
3954.5 | -7.0886 | 0
3955.5 | -7.0886 | 0
3956.5 | -7.0886 | 0
3957.5 | -7.0886 | 0
3958.5 | -7.0886 | 0
3959.5 | -7.0886 | 0
3960.5 | -7.0886 | 0
3961.5 | -7.0886 | 0
3962.5 | -7.0886 | 0
3963.5 | -7.0886 | 0
3964.5 | -7.0886 | 0
3965.5 | -7.0886 | 0
3966.5 | -7.0886 | 0
3967.5 | -7.0886 | 0
3968.5 | 10256.5 | 10.2565
3969.5 | 30918.4 | 30.9184
3970.5 | 13081.6 | 13.0816
3971.5 | 39818 | 39.818
3972.5 | 42298.6 | 42.2986
3973.5 | 45213.3 | 45.2133
3974.5 | 33966.2 | 33.9662
3975.5 | 26845.5 | 26.8455
3976.5 | 9768.09 | 9.7681
3977.5 | -7.0886 | 0
3978.5 | -7.0886 | 0
3979.5 | -7.0886 | 0
3980.5 | -7.0886 | 0
3981.5 | -7.0886 | 0
3982.5 | -7.0886 | 0
3983.5 | -7.0886 | 0
3984.5 | -7.0886 | 0
3985.5 | -7.0886 | 0
3986.5 | -7.0886 | 0
3987.5 | -7.0886 | 0
3988.5 | -7.0886 | 0
3989.5 | -7.0886 | 0
3990.5 | -7.0886 | 0
3991.5 | -7.0886 | 0
3992.5 | 6494.25 | 6.4943
3993.5 | 21612 | 21.612
3994.5 | 29405.4 | 29.4054
3995.5 | 13871.8 | 13.8718
3996.5 | 10817.4 | 10.8174
3997.5 | 13078.7 | 13.0787
3998.5 | 24194.3 | 24.1943
3999.5 | 6327.87 | 6.3279
4000.5 | 2063.45 | 2.0635
4001.5 | -7.0886 | 0
4002.5 | -7.0886 | 0
4003.5 | -7.0886 | 0
4004.5 | -7.0886 | 0
4005.5 | -7.0886 | 0
4006.5 | -7.0886 | 0
4007.5 | -7.0886 | 0
4008.5 | -7.0886 | 0
4009.5 | -7.0886 | 0
4010.5 | -7.0886 | 0
4011.5 | -7.0886 | 0
4012.5 | -7.0886 | 0
4013.5 | -7.0886 | 0
4014.5 | -7.0886 | 0
4015.5 | -7.0886 | 0
4016.5 | 12895.7 | 12.8957
4017.5 | 25116.6 | 25.1166
4018.5 | 29364 | 29.364
4019.5 | 33667.9 | 33.6679
4020.5 | 9372.47 | 9.3725
4021.5 | 12420.2 | 12.4202
4022.5 | 9733.91 | 9.7339
4023.5 | 4408.51 | 4.4085
4024.5 | 1331.01 | 1.331
4025.5 | -7.0886 | 0
4026.5 | -7.0886 | 0
4027.5 | -7.0886 | 0
4028.5 | -7.0886 | 0
4029.5 | -7.0886 | 0
4030.5 | -7.0886 | 0
4031.5 | -7.0886 | 0
4032.5 | -7.0886 | 0
4033.5 | -7.0886 | 0
4034.5 | -7.0886 | 0
4035.5 | -7.0886 | 0
4036.5 | -7.0886 | 0
4037.5 | -7.0886 | 0
4038.5 | -7.0886 | 0
4039.5 | -7.0886 | 0
4040.5 | 2564.13 | 2.5641
4041.5 | 5760.83 | 5.7608
4042.5 | 8643.73 | 8.6437
4043.5 | 24611.6 | 24.6116
4044.5 | 15588.4 | 15.5884
4045.5 | 29593 | 29.593
4046.5 | 21488.7 | 21.4887
4047.5 | 14845.3 | 14.8453
4048.5 | 2333.46 | 2.3335
4049.5 | -7.0886 | 0
4050.5 | -7.0886 | 0
4051.5 | -7.0886 | 0
4052.5 | -7.0886 | 0
4053.5 | -7.0886 | 0
4054.5 | -7.0886 | 0
4055.5 | -7.0886 | 0
4056.5 | -7.0886 | 0
4057.5 | -7.0886 | 0
4058.5 | -7.0886 | 0
4059.5 | -7.0886 | 0
4060.5 | -7.0886 | 0
4061.5 | -7.0886 | 0
4062.5 | -7.0886 | 0
4063.5 | -7.0886 | 0
4064.5 | 9824.73 | 9.8247
4065.5 | 21812.5 | 21.8125
4066.5 | 29778.1 | 29.7781
4067.5 | 41734.7 | 41.7347
4068.5 | 46424.4 | 46.4244
4069.5 | 36758.8 | 36.7588
4070.5 | 15560 | 15.56
4071.5 | 7542.67 | 7.5427
4072.5 | 2062.84 | 2.0628
4073.5 | -7.0886 | 0
4074.5 | -7.0886 | 0
4075.5 | -7.0886 | 0
4076.5 | -7.0886 | 0
4077.5 | -7.0886 | 0
4078.5 | -7.0886 | 0
4079.5 | -7.0886 | 0
4080.5 | -7.0886 | 0
4081.5 | -7.0886 | 0
4082.5 | -7.0886 | 0
4083.5 | -7.0886 | 0
4084.5 | -7.0886 | 0
4085.5 | -7.0886 | 0
4086.5 | -7.0886 | 0
4087.5 | -7.0886 | 0
4088.5 | 1519.23 | 1.5192
4089.5 | 6143.74 | 6.1437
4090.5 | 8717.54 | 8.7175
4091.5 | 26296.4 | 26.2964
4092.5 | 21427.7 | 21.4277
4093.5 | 16248.1 | 16.2481
4094.5 | 10922 | 10.922
4095.5 | 7538.8 | 7.5388
4096.5 | 2721.87 | 2.7219
4097.5 | -7.0886 | 0
4098.5 | -7.0886 | 0
4099.5 | -7.0886 | 0
4100.5 | -7.0886 | 0
4101.5 | -7.0886 | 0
4102.5 | -7.0886 | 0
4103.5 | -7.0886 | 0
4104.5 | -7.0886 | 0
4105.5 | -7.0886 | 0
4106.5 | -7.0886 | 0
4107.5 | -7.0886 | 0
4108.5 | -7.0886 | 0
4109.5 | -7.0886 | 0
4110.5 | -7.0886 | 0
4111.5 | -7.0886 | 0
4112.5 | 2057.65 | 2.0577
4113.5 | 5912.32 | 5.9123
4114.5 | 15493.5 | 15.4935
4115.5 | 21369.3 | 21.3693
4116.5 | 19155 | 19.155
4117.5 | 19473.6 | 19.4736
4118.5 | 8286.07 | 8.2861
4119.5 | 12476.4 | 12.4764
4120.5 | 3538.84 | 3.5388
4121.5 | -7.0886 | 0
4122.5 | -7.0886 | 0
4123.5 | -7.0886 | 0
4124.5 | -7.0886 | 0
4125.5 | -7.0886 | 0
4126.5 | -7.0886 | 0
4127.5 | -7.0886 | 0
4128.5 | -7.0886 | 0
4129.5 | -7.0886 | 0
4130.5 | -7.0886 | 0
4131.5 | -7.0886 | 0
4132.5 | -7.0886 | 0
4133.5 | -7.0886 | 0
4134.5 | -7.0886 | 0
4135.5 | -7.0886 | 0
4136.5 | 13834.3 | 13.8343
4137.5 | 29456.3 | 29.4563
4138.5 | 39378.8 | 39.3788
4139.5 | 45620.1 | 45.6201
4140.5 | 47391.8 | 47.3918
4141.5 | 44633.2 | 44.6332
4142.5 | 24188.9 | 24.1889
4143.5 | 19674.1 | 19.6741
4144.5 | 13237.1 | 13.2371
4145.5 | -7.0886 | 0
4146.5 | -7.0886 | 0
4147.5 | -7.0886 | 0
4148.5 | -7.0886 | 0
4149.5 | -7.0886 | 0
4150.5 | -7.0886 | 0
4151.5 | -7.0886 | 0
4152.5 | -7.0886 | 0
4153.5 | -7.0886 | 0
4154.5 | -7.0886 | 0
4155.5 | -7.0886 | 0
4156.5 | -7.0886 | 0
4157.5 | -7.0886 | 0
4158.5 | -7.0886 | 0
4159.5 | -7.0886 | 0
4160.5 | 13514.4 | 13.5144
4161.5 | 28991.3 | 28.9913
4162.5 | 38336.3 | 38.3363
4163.5 | 44509.2 | 44.5092
4164.5 | 44527.6 | 44.5276
4165.5 | 29792.2 | 29.7922
4166.5 | 36119.8 | 36.1198
4167.5 | 32866.6 | 32.8666
4168.5 | 18642.8 | 18.6428
4169.5 | -7.0886 | 0
4170.5 | -7.0886 | 0
4171.5 | -7.0886 | 0
4172.5 | -7.0886 | 0
4173.5 | -7.0886 | 0
4174.5 | -7.0886 | 0
4175.5 | -7.0886 | 0
4176.5 | -7.0886 | 0
4177.5 | -7.0886 | 0
4178.5 | -7.0886 | 0
4179.5 | -7.0886 | 0
4180.5 | -7.0886 | 0
4181.5 | -7.0886 | 0
4182.5 | -7.0886 | 0
4183.5 | -7.0886 | 0
4184.5 | 5194.22 | 5.1942
4185.5 | 14105.6 | 14.1056
4186.5 | 20144 | 20.144
4187.5 | 28117.6 | 28.1176
4188.5 | 44832.6 | 44.8326
4189.5 | 37204.2 | 37.2042
4190.5 | 11119.6 | 11.1196
4191.5 | 25133.2 | 25.1332
4192.5 | 11378.9 | 11.3789
4193.5 | -7.0886 | 0
4194.5 | -7.0886 | 0
4195.5 | -7.0886 | 0
4196.5 | -7.0886 | 0
4197.5 | -7.0886 | 0
4198.5 | -7.0886 | 0
4199.5 | -7.0886 | 0
4200.5 | -7.0886 | 0
4201.5 | -7.0886 | 0
4202.5 | -7.0886 | 0
4203.5 | -7.0886 | 0
4204.5 | -7.0886 | 0
4205.5 | -7.0886 | 0
4206.5 | -7.0886 | 0
4207.5 | -7.0886 | 0
4208.5 | 1970.8 | 1.9708
4209.5 | 17606.6 | 17.6066
4210.5 | 10952.7 | 10.9527
4211.5 | 24230.4 | 24.2304
4212.5 | 34229.9 | 34.2299
4213.5 | 37849.1 | 37.8491
4214.5 | 37372.8 | 37.3728
4215.5 | 6809.29 | 6.8093
4216.5 | 2242.37 | 2.2424
4217.5 | -7.0886 | 0
4218.5 | -7.0886 | 0
4219.5 | -7.0886 | 0
4220.5 | -7.0886 | 0
4221.5 | -7.0886 | 0
4222.5 | -7.0886 | 0
4223.5 | -7.0886 | 0
4224.5 | -7.0886 | 0
4225.5 | -7.0886 | 0
4226.5 | -7.0886 | 0
4227.5 | -7.0886 | 0
4228.5 | -7.0886 | 0
4229.5 | -7.0886 | 0
4230.5 | -7.0886 | 0
4231.5 | -7.0886 | 0
4232.5 | 764.436 | 0.76444
4233.5 | 1862.78 | 1.8628
4234.5 | 3378.63 | 3.3786
4235.5 | 4786.49 | 4.7865
4236.5 | 6230.72 | 6.2307
4237.5 | 5515.47 | 5.5155
4238.5 | 5223.42 | 5.2234
4239.5 | 1689.65 | 1.6897
4240.5 | 105.946 | 0.10595
4241.5 | -7.0886 | 0
4242.5 | -7.0886 | 0
4243.5 | -7.0886 | 0
4244.5 | -7.0886 | 0
4245.5 | -7.0886 | 0
4246.5 | -7.0886 | 0
4247.5 | -7.0886 | 0
4248.5 | -7.0886 | 0
4249.5 | -7.0886 | 0
4250.5 | -7.0886 | 0
4251.5 | -7.0886 | 0
4252.5 | -7.0886 | 0
4253.5 | -7.0886 | 0
4254.5 | -7.0886 | 0
4255.5 | -7.0886 | 0
4256.5 | 933.28 | 0.93328
4257.5 | 3224.34 | 3.2243
4258.5 | 3378.8 | 3.3788
4259.5 | 6461.93 | 6.4619
4260.5 | 10164.7 | 10.1647
4261.5 | 10827 | 10.827
4262.5 | 7353.35 | 7.3534
4263.5 | 3054.79 | 3.0548
4264.5 | 595.897 | 0.5959
4265.5 | -7.0886 | 0
4266.5 | -7.0886 | 0
4267.5 | -7.0886 | 0
4268.5 | -7.0886 | 0
4269.5 | -7.0886 | 0
4270.5 | -7.0886 | 0
4271.5 | -7.0886 | 0
4272.5 | -7.0886 | 0
4273.5 | -7.0886 | 0
4274.5 | -7.0886 | 0
4275.5 | -7.0886 | 0
4276.5 | -7.0886 | 0
4277.5 | -7.0886 | 0
4278.5 | -7.0886 | 0
4279.5 | -7.0886 | 0
4280.5 | -7.0886 | 0
4281.5 | 285.253 | 0.28525
4282.5 | 958.188 | 0.95819
4283.5 | 1848.77 | 1.8488
4284.5 | 447.318 | 0.44732
4285.5 | 1115.55 | 1.1156
4286.5 | 619.931 | 0.61993
4287.5 | 2382.36 | 2.3824
4288.5 | 608.832 | 0.60883
4289.5 | -7.0886 | 0
4290.5 | -7.0886 | 0
4291.5 | -7.0886 | 0
4292.5 | -7.0886 | 0
4293.5 | -7.0886 | 0
4294.5 | -7.0886 | 0
4295.5 | -7.0886 | 0
4296.5 | -7.0886 | 0
4297.5 | -7.0886 | 0
4298.5 | -7.0886 | 0
4299.5 | -7.0886 | 0
4300.5 | -7.0886 | 0
4301.5 | -7.0886 | 0
4302.5 | -7.0886 | 0
4303.5 | -7.0886 | 0
4304.5 | 3791.08 | 3.7911
4305.5 | 17640.5 | 17.6405
4306.5 | 16312.9 | 16.3129
4307.5 | 29829.5 | 29.8295
4308.5 | 35828.2 | 35.8282
4309.5 | 41803.4 | 41.8034
4310.5 | 25711.5 | 25.7115
4311.5 | 5656.65 | 5.6566
4312.5 | 2781.45 | 2.7814
4313.5 | -7.0886 | 0
4314.5 | -7.0886 | 0
4315.5 | -7.0886 | 0
4316.5 | -7.0886 | 0
4317.5 | -7.0886 | 0
4318.5 | -7.0886 | 0
4319.5 | -7.0886 | 0
4320.5 | -7.0886 | 0
4321.5 | -7.0886 | 0
4322.5 | -7.0886 | 0
4323.5 | -7.0886 | 0
4324.5 | -7.0886 | 0
4325.5 | -7.0886 | 0
4326.5 | -7.0886 | 0
4327.5 | -7.0886 | 0
4328.5 | 14181.1 | 14.1811
4329.5 | 31263.1 | 31.2631
4330.5 | 38959.3 | 38.9593
4331.5 | 44159.5 | 44.1595
4332.5 | 46778.3 | 46.7783
4333.5 | 45314.3 | 45.3143
4334.5 | 9512.34 | 9.5123
4335.5 | 9549.49 | 9.5495
4336.5 | 13661.2 | 13.6612
4337.5 | -7.0886 | 0
4338.5 | -7.0886 | 0
4339.5 | -7.0886 | 0
4340.5 | -7.0886 | 0
4341.5 | -7.0886 | 0
4342.5 | -7.0886 | 0
4343.5 | -7.0886 | 0
4344.5 | -7.0886 | 0
4345.5 | -7.0886 | 0
4346.5 | -7.0886 | 0
4347.5 | -7.0886 | 0
4348.5 | -7.0886 | 0
4349.5 | -7.0886 | 0
4350.5 | -7.0886 | 0
4351.5 | -7.0886 | 0
4352.5 | 1422.97 | 1.423
4353.5 | 3450.2 | 3.4502
4354.5 | 28965.7 | 28.9657
4355.5 | 13024.1 | 13.0241
4356.5 | 27068.3 | 27.0683
4357.5 | 35594.2 | 35.5942
4358.5 | 18499.8 | 18.4998
4359.5 | 30398.9 | 30.3989
4360.5 | 3362.52 | 3.3625
4361.5 | -7.0886 | 0
4362.5 | -7.0886 | 0
4363.5 | -7.0886 | 0
4364.5 | -7.0886 | 0
4365.5 | -7.0886 | 0
4366.5 | -7.0886 | 0
4367.5 | -7.0886 | 0
4368.5 | -7.0886 | 0
4369.5 | -7.0886 | 0
4370.5 | -7.0886 | 0
4371.5 | -7.0886 | 0
4372.5 | -7.0886 | 0
4373.5 | -7.0886 | 0
4374.5 | -7.0886 | 0
4375.5 | -7.0886 | 0
4376.5 | 8419.25 | 8.4192
4377.5 | 14223.7 | 14.2237
4378.5 | 18799.4 | 18.7994
4379.5 | 21917.8 | 21.9178
4380.5 | 27751.7 | 27.7517
4381.5 | 30458.2 | 30.4582
4382.5 | 14898.4 | 14.8984
4383.5 | 14288.8 | 14.2888
4384.5 | 9248.81 | 9.2488
4385.5 | -7.0886 | 0
4386.5 | -7.0886 | 0
4387.5 | -7.0886 | 0
4388.5 | -7.0886 | 0
4389.5 | -7.0886 | 0
4390.5 | -7.0886 | 0
4391.5 | -7.0886 | 0
4392.5 | -7.0886 | 0
4393.5 | -7.0886 | 0
4394.5 | -7.0886 | 0
4395.5 | -7.0886 | 0
4396.5 | -7.0886 | 0
4397.5 | -7.0886 | 0
4398.5 | -7.0886 | 0
4399.5 | -7.0886 | 0
4400.5 | 9128.53 | 9.1285
4401.5 | 28059.3 | 28.0593
4402.5 | 34281.1 | 34.2811
4403.5 | 33312.7 | 33.3127
4404.5 | 45286.4 | 45.2864
4405.5 | 43240.2 | 43.2402
4406.5 | 22700.6 | 22.7006
4407.5 | 27333.7 | 27.3337
4408.5 | 1675.82 | 1.6758
4409.5 | -7.0886 | 0
4410.5 | -7.0886 | 0
4411.5 | -7.0886 | 0
4412.5 | -7.0886 | 0
4413.5 | -7.0886 | 0
4414.5 | -7.0886 | 0
4415.5 | -7.0886 | 0
4416.5 | -7.0886 | 0
4417.5 | -7.0886 | 0
4418.5 | -7.0886 | 0
4419.5 | -7.0886 | 0
4420.5 | -7.0886 | 0
4421.5 | -7.0886 | 0
4422.5 | -7.0886 | 0
4423.5 | -7.0886 | 0
4424.5 | 2230.01 | 2.23
4425.5 | 2394.3 | 2.3943
4426.5 | 10345.5 | 10.3455
4427.5 | 8853.72 | 8.8537
4428.5 | 8008.66 | 8.0087
4429.5 | 4667.07 | 4.6671
4430.5 | 2558.02 | 2.558
4431.5 | 3626.33 | 3.6263
4432.5 | 1344.73 | 1.3447
4433.5 | -7.0886 | 0
4434.5 | -7.0886 | 0
4435.5 | -7.0886 | 0
4436.5 | -7.0886 | 0
4437.5 | -7.0886 | 0
4438.5 | -7.0886 | 0
4439.5 | -7.0886 | 0
4440.5 | -7.0886 | 0
4441.5 | -7.0886 | 0
4442.5 | -7.0886 | 0
4443.5 | -7.0886 | 0
4444.5 | -7.0886 | 0
4445.5 | -7.0886 | 0
4446.5 | -7.0886 | 0
4447.5 | -7.0886 | 0
4448.5 | 7304.85 | 7.3049
4449.5 | 22107.7 | 22.1077
4450.5 | 24357.1 | 24.3571
4451.5 | 39383.7 | 39.3837
4452.5 | 33588.1 | 33.5881
4453.5 | 37736 | 37.736
4454.5 | 35050.8 | 35.0508
4455.5 | 8880.43 | 8.8804
4456.5 | 4096.35 | 4.0964
4457.5 | -7.0886 | 0
4458.5 | -7.0886 | 0
4459.5 | -7.0886 | 0
4460.5 | -7.0886 | 0
4461.5 | -7.0886 | 0
4462.5 | -7.0886 | 0
4463.5 | -7.0886 | 0
4464.5 | -7.0886 | 0
4465.5 | -7.0886 | 0
4466.5 | -7.0886 | 0
4467.5 | -7.0886 | 0
4468.5 | -7.0886 | 0
4469.5 | -7.0886 | 0
4470.5 | -7.0886 | 0
4471.5 | -7.0886 | 0
4472.5 | 6882.37 | 6.8824
4473.5 | 25954.5 | 25.9545
4474.5 | 32838.1 | 32.8381
4475.5 | 44211.7 | 44.2117
4476.5 | 22638.2 | 22.6382
4477.5 | 13074.7 | 13.0747
4478.5 | 28197.6 | 28.1976
4479.5 | 19649.2 | 19.6492
4480.5 | 12938.3 | 12.9383
4481.5 | -7.0886 | 0
4482.5 | -7.0886 | 0
4483.5 | -7.0886 | 0
4484.5 | -7.0886 | 0
4485.5 | -7.0886 | 0
4486.5 | -7.0886 | 0
4487.5 | -7.0886 | 0
4488.5 | -7.0886 | 0
4489.5 | -7.0886 | 0
4490.5 | -7.0886 | 0
4491.5 | -7.0886 | 0
4492.5 | -7.0886 | 0
4493.5 | -7.0886 | 0
4494.5 | -7.0886 | 0
4495.5 | -7.0886 | 0
4496.5 | 2737.84 | 2.7378
4497.5 | 9473.93 | 9.4739
4498.5 | 32641 | 32.641
4499.5 | 37909.6 | 37.9096
4500.5 | 29272 | 29.272
4501.5 | 41891.3 | 41.8913
4502.5 | 31907.8 | 31.9078
4503.5 | 16857.7 | 16.8577
4504.5 | 5415.25 | 5.4153
4505.5 | -7.0886 | 0
4506.5 | -7.0886 | 0
4507.5 | -7.0886 | 0
4508.5 | -7.0886 | 0
4509.5 | -7.0886 | 0
4510.5 | -7.0886 | 0
4511.5 | -7.0886 | 0
4512.5 | -7.0886 | 0
4513.5 | -7.0886 | 0
4514.5 | -7.0886 | 0
4515.5 | -7.0886 | 0
4516.5 | -7.0886 | 0
4517.5 | -7.0886 | 0
4518.5 | -7.0886 | 0
4519.5 | -7.0886 | 0
4520.5 | 5716.67 | 5.7167
4521.5 | 23626.1 | 23.6261
4522.5 | 23495 | 23.495
4523.5 | 10273.7 | 10.2737
4524.5 | 10043.4 | 10.0434
4525.5 | 7285.85 | 7.2858
4526.5 | 21032.1 | 21.0321
4527.5 | 5248.68 | 5.2487
4528.5 | 3763.77 | 3.7638
4529.5 | -7.0886 | 0
4530.5 | -7.0886 | 0
4531.5 | -7.0886 | 0
4532.5 | -7.0886 | 0
4533.5 | -7.0886 | 0
4534.5 | -7.0886 | 0
4535.5 | -7.0886 | 0
4536.5 | -7.0886 | 0
4537.5 | -7.0886 | 0
4538.5 | -7.0886 | 0
4539.5 | -7.0886 | 0
4540.5 | -7.0886 | 0
4541.5 | -7.0886 | 0
4542.5 | -7.0886 | 0
4543.5 | -7.0886 | 0
4544.5 | 5076.09 | 5.0761
4545.5 | 9731.31 | 9.7313
4546.5 | 43378.5 | 43.3785
4547.5 | 41885.3 | 41.8853
4548.5 | 15979.1 | 15.9791
4549.5 | 32190.3 | 32.1903
4550.5 | 26591.4 | 26.5914
4551.5 | 5054.41 | 5.0544
4552.5 | 3815.92 | 3.8159
4553.5 | -7.0886 | 0
4554.5 | -7.0886 | 0
4555.5 | -7.0886 | 0
4556.5 | -7.0886 | 0
4557.5 | -7.0886 | 0
4558.5 | -7.0886 | 0
4559.5 | -7.0886 | 0
4560.5 | -7.0886 | 0
4561.5 | -7.0886 | 0
4562.5 | -7.0886 | 0
4563.5 | -7.0886 | 0
4564.5 | -7.0886 | 0
4565.5 | -7.0886 | 0
4566.5 | -7.0886 | 0
4567.5 | -7.0886 | 0
4568.5 | 4236.17 | 4.2362
4569.5 | 10204.8 | 10.2048
4570.5 | 25108.9 | 25.1089
4571.5 | 14750.4 | 14.7504
4572.5 | 35703 | 35.703
4573.5 | 15209.7 | 15.2097
4574.5 | 10472.9 | 10.4729
4575.5 | 4804.23 | 4.8042
4576.5 | 2216.49 | 2.2165
4577.5 | -7.0886 | 0
4578.5 | -7.0886 | 0
4579.5 | -7.0886 | 0
4580.5 | -7.0886 | 0
4581.5 | -7.0886 | 0
4582.5 | -7.0886 | 0
4583.5 | -7.0886 | 0
4584.5 | -7.0886 | 0
4585.5 | -7.0886 | 0
4586.5 | -7.0886 | 0
4587.5 | -7.0886 | 0
4588.5 | -7.0886 | 0
4589.5 | -7.0886 | 0
4590.5 | -7.0886 | 0
4591.5 | -7.0886 | 0
4592.5 | 2109.49 | 2.1095
4593.5 | 6045.35 | 6.0454
4594.5 | 8538.18 | 8.5382
4595.5 | 6817.44 | 6.8174
4596.5 | 3706.85 | 3.7068
4597.5 | 3545.62 | 3.5456
4598.5 | 1868.02 | 1.868
4599.5 | 809.501 | 0.8095
4600.5 | 131.531 | 0.13153
4601.5 | -7.0886 | 0
4602.5 | -7.0886 | 0
4603.5 | -7.0886 | 0
4604.5 | -7.0886 | 0
4605.5 | -7.0886 | 0
4606.5 | -7.0886 | 0
4607.5 | -7.0886 | 0
4608.5 | -7.0886 | 0
4609.5 | -7.0886 | 0
4610.5 | -7.0886 | 0
4611.5 | -7.0886 | 0
4612.5 | -7.0886 | 0
4613.5 | -7.0886 | 0
4614.5 | -7.0886 | 0
4615.5 | -7.0886 | 0
4616.5 | 12530.6 | 12.5306
4617.5 | 13155.5 | 13.1555
4618.5 | 19926.2 | 19.9262
4619.5 | 13082.9 | 13.0829
4620.5 | 32558.3 | 32.5583
4621.5 | 10179 | 10.179
4622.5 | 36693.6 | 36.6936
4623.5 | 18774.2 | 18.7742
4624.5 | 13515.2 | 13.5152
4625.5 | 142.863 | 0.14286
4626.5 | -7.0886 | 0
4627.5 | -7.0886 | 0
4628.5 | -7.0886 | 0
4629.5 | -7.0886 | 0
4630.5 | -7.0886 | 0
4631.5 | -7.0886 | 0
4632.5 | -7.0886 | 0
4633.5 | -7.0886 | 0
4634.5 | -7.0886 | 0
4635.5 | -7.0886 | 0
4636.5 | -7.0886 | 0
4637.5 | -7.0886 | 0
4638.5 | -7.0886 | 0
4639.5 | -7.0886 | 0
4640.5 | 4447.72 | 4.4477
4641.5 | 4670.39 | 4.6704
4642.5 | 11616.5 | 11.6165
4643.5 | 31732 | 31.732
4644.5 | 43347.4 | 43.3474
4645.5 | 40912.9 | 40.9129
4646.5 | 44068.6 | 44.0686
4647.5 | 28011.7 | 28.0117
4648.5 | 13922 | 13.922
4649.5 | -7.0886 | 0
4650.5 | -7.0886 | 0
4651.5 | -7.0886 | 0
4652.5 | -7.0886 | 0
4653.5 | -7.0886 | 0
4654.5 | -7.0886 | 0
4655.5 | -7.0886 | 0
4656.5 | -7.0886 | 0
4657.5 | -7.0886 | 0
4658.5 | -7.0886 | 0
4659.5 | -7.0886 | 0
4660.5 | -7.0886 | 0
4661.5 | -7.0886 | 0
4662.5 | -7.0886 | 0
4663.5 | -7.0886 | 0
4664.5 | 14860.1 | 14.8601
4665.5 | 30388.5 | 30.3885
4666.5 | 41619.2 | 41.6192
4667.5 | 44352.5 | 44.3525
4668.5 | 48827.8 | 48.8278
4669.5 | 40887.3 | 40.8873
4670.5 | 38202.6 | 38.2026
4671.5 | 28654.8 | 28.6548
4672.5 | 12139.7 | 12.1397
4673.5 | -7.0886 | 0
4674.5 | -7.0886 | 0
4675.5 | -7.0886 | 0
4676.5 | -7.0886 | 0
4677.5 | -7.0886 | 0
4678.5 | -7.0886 | 0
4679.5 | -7.0886 | 0
4680.5 | -7.0886 | 0
4681.5 | -7.0886 | 0
4682.5 | -7.0886 | 0
4683.5 | -7.0886 | 0
4684.5 | -7.0886 | 0
4685.5 | -7.0886 | 0
4686.5 | -7.0886 | 0
4687.5 | -7.0886 | 0
4688.5 | 15936.6 | 15.9366
4689.5 | 31881.8 | 31.8818
4690.5 | 41676.6 | 41.6766
4691.5 | 46823.7 | 46.8237
4692.5 | 47086 | 47.086
4693.5 | 46840.2 | 46.8402
4694.5 | 39297.8 | 39.2978
4695.5 | 24468 | 24.468
4696.5 | 16114.2 | 16.1142
4697.5 | 377.773 | 0.37777
4698.5 | -7.0886 | 0
4699.5 | -7.0886 | 0
4700.5 | -7.0886 | 0
4701.5 | -7.0886 | 0
4702.5 | -7.0886 | 0
4703.5 | -7.0886 | 0
4704.5 | -7.0886 | 0
4705.5 | -7.0886 | 0
4706.5 | -7.0886 | 0
4707.5 | -7.0886 | 0
4708.5 | -7.0886 | 0
4709.5 | -7.0886 | 0
4710.5 | -7.0886 | 0
4711.5 | -7.0886 | 0
4712.5 | 14666.4 | 14.6664
4713.5 | 30228 | 30.228
4714.5 | 32869.8 | 32.8698
4715.5 | 34762.5 | 34.7625
4716.5 | 35111.7 | 35.1117
4717.5 | 44364.3 | 44.3643
4718.5 | 39682.1 | 39.6821
4719.5 | 32507.9 | 32.5079
4720.5 | 14695.2 | 14.6952
4721.5 | -7.0886 | 0
4722.5 | -7.0886 | 0
4723.5 | -7.0886 | 0
4724.5 | -7.0886 | 0
4725.5 | -7.0886 | 0
4726.5 | -7.0886 | 0
4727.5 | -7.0886 | 0
4728.5 | -7.0886 | 0
4729.5 | -7.0886 | 0
4730.5 | -7.0886 | 0
4731.5 | -7.0886 | 0
4732.5 | -7.0886 | 0
4733.5 | -7.0886 | 0
4734.5 | -7.0886 | 0
4735.5 | -7.0886 | 0
4736.5 | 12215.1 | 12.2151
4737.5 | 13873.2 | 13.8732
4738.5 | 16223.5 | 16.2235
4739.5 | 32511.3 | 32.5113
4740.5 | 28240.2 | 28.2402
4741.5 | 45115.9 | 45.1159
4742.5 | 43029 | 43.029
4743.5 | 27672.3 | 27.6723
4744.5 | 9547.22 | 9.5472
4745.5 | -7.0886 | 0
4746.5 | -7.0886 | 0
4747.5 | -7.0886 | 0
4748.5 | -7.0886 | 0
4749.5 | -7.0886 | 0
4750.5 | -7.0886 | 0
4751.5 | -7.0886 | 0
4752.5 | -7.0886 | 0
4753.5 | -7.0886 | 0
4754.5 | -7.0886 | 0
4755.5 | -7.0886 | 0
4756.5 | -7.0886 | 0
4757.5 | -7.0886 | 0
4758.5 | -7.0886 | 0
4759.5 | -7.0886 | 0
4760.5 | 14057.7 | 14.0577
4761.5 | 30985.3 | 30.9853
4762.5 | 44179.8 | 44.1798
4763.5 | 22056.9 | 22.0569
4764.5 | 11318.6 | 11.3186
4765.5 | 16478.5 | 16.4785
4766.5 | 11803.6 | 11.8036
4767.5 | 7456.93 | 7.4569
4768.5 | 12426.3 | 12.4263
4769.5 | 182.593 | 0.18259
4770.5 | -7.0886 | 0
4771.5 | -7.0886 | 0
4772.5 | -7.0886 | 0
4773.5 | -7.0886 | 0
4774.5 | -7.0886 | 0
4775.5 | -7.0886 | 0
4776.5 | -7.0886 | 0
4777.5 | -7.0886 | 0
4778.5 | -7.0886 | 0
4779.5 | -7.0886 | 0
4780.5 | -7.0886 | 0
4781.5 | -7.0886 | 0
4782.5 | -7.0886 | 0
4783.5 | -7.0886 | 0
4784.5 | 14192.3 | 14.1923
4785.5 | 28805.8 | 28.8058
4786.5 | 37501.5 | 37.5015
4787.5 | 45561.5 | 45.5615
4788.5 | 48598.2 | 48.5982
4789.5 | 47396 | 47.396
4790.5 | 41037.1 | 41.0371
4791.5 | 27276.2 | 27.2762
4792.5 | 14338.4 | 14.3384
4793.5 | 75.0126 | 0.075013
4794.5 | -7.0886 | 0
4795.5 | -7.0886 | 0
4796.5 | -7.0886 | 0
4797.5 | -7.0886 | 0
4798.5 | -7.0886 | 0
4799.5 | -7.0886 | 0
4800.5 | -7.0886 | 0
4801.5 | -7.0886 | 0
4802.5 | -7.0886 | 0
4803.5 | -7.0886 | 0
4804.5 | -7.0886 | 0
4805.5 | -7.0886 | 0
4806.5 | -7.0886 | 0
4807.5 | -7.0886 | 0
4808.5 | 19054.7 | 19.0547
4809.5 | 32030.2 | 32.0302
4810.5 | 36145.9 | 36.1459
4811.5 | 41314.8 | 41.3148
4812.5 | 47810.5 | 47.8105
4813.5 | 34701.5 | 34.7015
4814.5 | 26791.8 | 26.7918
4815.5 | 19024.6 | 19.0246
4816.5 | 18130.1 | 18.1301
4817.5 | -7.0886 | 0
4818.5 | -7.0886 | 0
4819.5 | -7.0886 | 0
4820.5 | -7.0886 | 0
4821.5 | -7.0886 | 0
4822.5 | -7.0886 | 0
4823.5 | -7.0886 | 0
4824.5 | -7.0886 | 0
4825.5 | -7.0886 | 0
4826.5 | -7.0886 | 0
4827.5 | -7.0886 | 0
4828.5 | -7.0886 | 0
4829.5 | -7.0886 | 0
4830.5 | -7.0886 | 0
4831.5 | -7.0886 | 0
4832.5 | 3524.17 | 3.5242
4833.5 | 9660.59 | 9.6606
4834.5 | 24997.3 | 24.9973
4835.5 | 30969.5 | 30.9695
4836.5 | 22106.6 | 22.1066
4837.5 | 18694.2 | 18.6942
4838.5 | 18633.9 | 18.6339
4839.5 | 11769.8 | 11.7698
4840.5 | 5566.92 | 5.5669
4841.5 | 18.2469 | 0.018247
4842.5 | -7.0886 | 0
4843.5 | -7.0886 | 0
4844.5 | -7.0886 | 0
4845.5 | -7.0886 | 0
4846.5 | -7.0886 | 0
4847.5 | -7.0886 | 0
4848.5 | -7.0886 | 0
4849.5 | -7.0886 | 0
4850.5 | -7.0886 | 0
4851.5 | -7.0886 | 0
4852.5 | -7.0886 | 0
4853.5 | -7.0886 | 0
4854.5 | -7.0886 | 0
4855.5 | -7.0886 | 0
4856.5 | 952.046 | 0.95205
4857.5 | 1879.05 | 1.879
4858.5 | 2371.06 | 2.3711
4859.5 | 4444.67 | 4.4447
4860.5 | 7974.16 | 7.9742
4861.5 | 9938.41 | 9.9384
4862.5 | 8123.32 | 8.1233
4863.5 | 2721.87 | 2.7219
4864.5 | 281.719 | 0.28172
4865.5 | -7.0886 | 0
4866.5 | -7.0886 | 0
4867.5 | -7.0886 | 0
4868.5 | -7.0886 | 0
4869.5 | -7.0886 | 0
4870.5 | -7.0886 | 0
4871.5 | -7.0886 | 0
4872.5 | -7.0886 | 0
4873.5 | -7.0886 | 0
4874.5 | -7.0886 | 0
4875.5 | -7.0886 | 0
4876.5 | -7.0886 | 0
4877.5 | -7.0886 | 0
4878.5 | -7.0886 | 0
4879.5 | -7.0886 | 0
4880.5 | 3024.28 | 3.0243
4881.5 | 6401.99 | 6.402
4882.5 | 8558.27 | 8.5583
4883.5 | 9501.01 | 9.501
4884.5 | 9677.81 | 9.6778
4885.5 | 8954.99 | 8.955
4886.5 | 10955.7 | 10.9557
4887.5 | 4136.73 | 4.1367
4888.5 | 3463.4 | 3.4634
4889.5 | 355.109 | 0.35511
4890.5 | -7.0886 | 0
4891.5 | -7.0886 | 0
4892.5 | -7.0886 | 0
4893.5 | -7.0886 | 0
4894.5 | -7.0886 | 0
4895.5 | -7.0886 | 0
4896.5 | -7.0886 | 0
4897.5 | -7.0886 | 0
4898.5 | -7.0886 | 0
4899.5 | -7.0886 | 0
4900.5 | -7.0886 | 0
4901.5 | -7.0886 | 0
4902.5 | -7.0886 | 0
4903.5 | 23.9631 | 0.023963
4904.5 | 2407.9 | 2.4079
4905.5 | 8656.94 | 8.6569
4906.5 | 16761.8 | 16.7618
4907.5 | 24008.6 | 24.0086
4908.5 | 18327.5 | 18.3275
4909.5 | 17763.5 | 17.7635
4910.5 | 14391.5 | 14.3915
4911.5 | 8825.38 | 8.8254
4912.5 | 5160.65 | 5.1606
4913.5 | 141.807 | 0.14181
4914.5 | -7.0886 | 0
4915.5 | -7.0886 | 0
4916.5 | -7.0886 | 0
4917.5 | -7.0886 | 0
4918.5 | -7.0886 | 0
4919.5 | -7.0886 | 0
4920.5 | -7.0886 | 0
4921.5 | -7.0886 | 0
4922.5 | -7.0886 | 0
4923.5 | -7.0886 | 0
4924.5 | -7.0886 | 0
4925.5 | -7.0886 | 0
4926.5 | -7.0886 | 0
4927.5 | 159.082 | 0.15908
4928.5 | 6217.9 | 6.2179
4929.5 | 17843.7 | 17.8437
4930.5 | 32373.5 | 32.3735
4931.5 | 34122 | 34.122
4932.5 | 49915.6 | 49.9156
4933.5 | 47141 | 47.141
4934.5 | 37977.6 | 37.9776
4935.5 | 30240.9 | 30.2409
4936.5 | 10231.8 | 10.2318
4937.5 | 368.99 | 0.36899
4938.5 | -7.0886 | 0
4939.5 | -7.0886 | 0
4940.5 | -7.0886 | 0
4941.5 | -7.0886 | 0
4942.5 | -7.0886 | 0
4943.5 | -7.0886 | 0
4944.5 | -7.0886 | 0
4945.5 | -7.0886 | 0
4946.5 | -7.0886 | 0
4947.5 | -7.0886 | 0
4948.5 | -7.0886 | 0
4949.5 | -7.0886 | 0
4950.5 | -7.0886 | 0
4951.5 | 38.5534 | 0.038553
4952.5 | 3654.99 | 3.655
4953.5 | 9098.27 | 9.0983
4954.5 | 13062.2 | 13.0622
4955.5 | 21915.5 | 21.9155
4956.5 | 17076 | 17.076
4957.5 | 7962.18 | 7.9622
4958.5 | 6117.65 | 6.1176
4959.5 | 5533.8 | 5.5338
4960.5 | 2763.68 | 2.7637
4961.5 | 16.7696 | 0.01677
4962.5 | -7.0886 | 0
4963.5 | -7.0886 | 0
4964.5 | -7.0886 | 0
4965.5 | -7.0886 | 0
4966.5 | -7.0886 | 0
4967.5 | -7.0886 | 0
4968.5 | -7.0886 | 0
4969.5 | -7.0886 | 0
4970.5 | -7.0886 | 0
4971.5 | -7.0886 | 0
4972.5 | -7.0886 | 0
4973.5 | -7.0886 | 0
4974.5 | -7.0886 | 0
4975.5 | 28.1492 | 0.028149
4976.5 | 3004.46 | 3.0045
4977.5 | 10843.9 | 10.8439
4978.5 | 12622.5 | 12.6225
4979.5 | 17028.5 | 17.0285
4980.5 | 12082.4 | 12.0824
4981.5 | 14617.1 | 14.6171
4982.5 | 25865 | 25.865
4983.5 | 25322 | 25.322
4984.5 | 13333.7 | 13.3337
4985.5 | 484.584 | 0.48458
4986.5 | -7.0886 | 0
4987.5 | -7.0886 | 0
4988.5 | -7.0886 | 0
4989.5 | -7.0886 | 0
4990.5 | -7.0886 | 0
4991.5 | -7.0886 | 0
4992.5 | -7.0886 | 0
4993.5 | -7.0886 | 0
4994.5 | -7.0886 | 0
4995.5 | -7.0886 | 0
4996.5 | -7.0886 | 0
4997.5 | -7.0886 | 0
4998.5 | -7.0886 | 0
4999.5 | 83.555 | 0.083555
5000.5 | 18445.4 | 18.4454
5001.5 | 33913.5 | 33.9135
5002.5 | 44326.7 | 44.3267
5003.5 | 48438 | 48.438
5004.5 | 50074.9 | 50.0749
5005.5 | 45417.9 | 45.4179
5006.5 | 43841.7 | 43.8417
5007.5 | 23973.2 | 23.9732
5008.5 | 10271.5 | 10.2715
5009.5 | 718.202 | 0.7182
5010.5 | -7.0886 | 0
5011.5 | -7.0886 | 0
5012.5 | -7.0886 | 0
5013.5 | -7.0886 | 0
5014.5 | -7.0886 | 0
5015.5 | -7.0886 | 0
5016.5 | -7.0886 | 0
5017.5 | -7.0886 | 0
5018.5 | -7.0886 | 0
5019.5 | -7.0886 | 0
5020.5 | -7.0886 | 0
5021.5 | -7.0886 | 0
5022.5 | -7.0886 | 0
5023.5 | 494.532 | 0.49453
5024.5 | 17458.9 | 17.4589
5025.5 | 29978.7 | 29.9787
5026.5 | 42118.6 | 42.1186
5027.5 | 49588.3 | 49.5883
5028.5 | 50411.1 | 50.4111
5029.5 | 46847.6 | 46.8476
5030.5 | 39733.8 | 39.7338
5031.5 | 23502.7 | 23.5027
5032.5 | 6482.63 | 6.4826
5033.5 | 35.8162 | 0.035816
5034.5 | -7.0886 | 0
5035.5 | -7.0886 | 0
5036.5 | -7.0886 | 0
5037.5 | -7.0886 | 0
5038.5 | -7.0886 | 0
5039.5 | -7.0886 | 0
5040.5 | -7.0886 | 0
5041.5 | -7.0886 | 0
5042.5 | -7.0886 | 0
5043.5 | -7.0886 | 0
5044.5 | -7.0886 | 0
5045.5 | -7.0886 | 0
5046.5 | -7.0886 | 0
5047.5 | 234.503 | 0.2345
5048.5 | 11323.6 | 11.3236
5049.5 | 20487.4 | 20.4874
5050.5 | 19800.5 | 19.8005
5051.5 | 23955.3 | 23.9553
5052.5 | 31829.5 | 31.8295
5053.5 | 23680.7 | 23.6807
5054.5 | 14415.9 | 14.4159
5055.5 | 7724.21 | 7.7242
5056.5 | 11813.5 | 11.8135
5057.5 | 375.763 | 0.37576
5058.5 | -7.0886 | 0
5059.5 | -7.0886 | 0
5060.5 | -7.0886 | 0
5061.5 | -7.0886 | 0
5062.5 | -7.0886 | 0
5063.5 | -7.0886 | 0
5064.5 | -7.0886 | 0
5065.5 | -7.0886 | 0
5066.5 | -7.0886 | 0
5067.5 | -7.0886 | 0
5068.5 | -7.0886 | 0
5069.5 | -7.0886 | 0
5070.5 | -7.0886 | 0
5071.5 | 122.812 | 0.12281
5072.5 | 15861.8 | 15.8618
5073.5 | 31197.2 | 31.1972
5074.5 | 42170.5 | 42.1705
5075.5 | 44657.8 | 44.6578
5076.5 | 50034.1 | 50.0341
5077.5 | 47469.1 | 47.4691
5078.5 | 40948.9 | 40.9489
5079.5 | 25913 | 25.913
5080.5 | 10571.3 | 10.5713
5081.5 | 28.4493 | 0.028449
5082.5 | -7.0886 | 0
5083.5 | -7.0886 | 0
5084.5 | -7.0886 | 0
5085.5 | -7.0886 | 0
5086.5 | -7.0886 | 0
5087.5 | -7.0886 | 0
5088.5 | -7.0886 | 0
5089.5 | -7.0886 | 0
5090.5 | -7.0886 | 0
5091.5 | -7.0886 | 0
5092.5 | -7.0886 | 0
5093.5 | -7.0886 | 0
5094.5 | -7.0886 | 0
5095.5 | 625.049 | 0.62505
5096.5 | 16868.1 | 16.8681
5097.5 | 34426.5 | 34.4265
5098.5 | 30482.9 | 30.4829
5099.5 | 29808.4 | 29.8084
5100.5 | 24297.5 | 24.2975
5101.5 | 30369.3 | 30.3693
5102.5 | 17471 | 17.471
5103.5 | 15607.7 | 15.6077
5104.5 | 3796.23 | 3.7962
5105.5 | 294.395 | 0.29439
5106.5 | -7.0886 | 0
5107.5 | -7.0886 | 0
5108.5 | -7.0886 | 0
5109.5 | -7.0886 | 0
5110.5 | -7.0886 | 0
5111.5 | -7.0886 | 0
5112.5 | -7.0886 | 0
5113.5 | -7.0886 | 0
5114.5 | -7.0886 | 0
5115.5 | -7.0886 | 0
5116.5 | -7.0886 | 0
5117.5 | -7.0886 | 0
5118.5 | -7.0886 | 0
5119.5 | 32.6936 | 0.032694
5120.5 | 2374.09 | 2.3741
5121.5 | 9182.45 | 9.1825
5122.5 | 10023.5 | 10.0235
5123.5 | 27298.7 | 27.2987
5124.5 | 21159.9 | 21.1599
5125.5 | 38495.7 | 38.4957
5126.5 | 37634.7 | 37.6347
5127.5 | 30972.9 | 30.9729
5128.5 | 13155.5 | 13.1555
5129.5 | 327.211 | 0.32721
5130.5 | -7.0886 | 0
5131.5 | -7.0886 | 0
5132.5 | -7.0886 | 0
5133.5 | -7.0886 | 0
5134.5 | -7.0886 | 0
5135.5 | -7.0886 | 0
5136.5 | -7.0886 | 0
5137.5 | -7.0886 | 0
5138.5 | -7.0886 | 0
5139.5 | -7.0886 | 0
5140.5 | -7.0886 | 0
5141.5 | -7.0886 | 0
5142.5 | -7.0886 | 0
5143.5 | -7.0886 | 0
5144.5 | 7264.2 | 7.2642
5145.5 | 17370.5 | 17.3705
5146.5 | 14076.1 | 14.0761
5147.5 | 25219.6 | 25.2196
5148.5 | 26395.8 | 26.3958
5149.5 | 14504.2 | 14.5042
5150.5 | 25058 | 25.058
5151.5 | 16215.6 | 16.2156
5152.5 | 14344.1 | 14.3441
5153.5 | 156.66 | 0.15666
5154.5 | -7.0886 | 0
5155.5 | -7.0886 | 0
5156.5 | -7.0886 | 0
5157.5 | -7.0886 | 0
5158.5 | -7.0886 | 0
5159.5 | -7.0886 | 0
5160.5 | -7.0886 | 0
5161.5 | -7.0886 | 0
5162.5 | -7.0886 | 0
5163.5 | -7.0886 | 0
5164.5 | -7.0886 | 0
5165.5 | -7.0886 | 0
5166.5 | -7.0886 | 0
5167.5 | -7.0886 | 0
5168.5 | 3373.8 | 3.3738
5169.5 | 8923.66 | 8.9237
5170.5 | 10863.8 | 10.8638
5171.5 | 45012.2 | 45.0122
5172.5 | 35554.1 | 35.5541
5173.5 | 20094.7 | 20.0947
5174.5 | 21027 | 21.027
5175.5 | 24176 | 24.176
5176.5 | 18534.2 | 18.5342
5177.5 | -7.0886 | 0
5178.5 | -7.0886 | 0
5179.5 | -7.0886 | 0
5180.5 | -7.0886 | 0
5181.5 | -7.0886 | 0
5182.5 | -7.0886 | 0
5183.5 | -7.0886 | 0
5184.5 | -7.0886 | 0
5185.5 | -7.0886 | 0
5186.5 | -7.0886 | 0
5187.5 | -7.0886 | 0
5188.5 | -7.0886 | 0
5189.5 | -7.0886 | 0
5190.5 | -7.0886 | 0
5191.5 | 1005.91 | 1.0059
5192.5 | 5513.24 | 5.5132
5193.5 | 25478.3 | 25.4783
5194.5 | 40347.9 | 40.3479
5195.5 | 17324.1 | 17.3241
5196.5 | 18073.9 | 18.0739
5197.5 | 32860.4 | 32.8604
5198.5 | 46478.3 | 46.4783
5199.5 | 38135 | 38.135
5200.5 | 20723.4 | 20.7234
5201.5 | -7.0886 | 0
5202.5 | -7.0886 | 0
5203.5 | -7.0886 | 0
5204.5 | -7.0886 | 0
5205.5 | -7.0886 | 0
5206.5 | -7.0886 | 0
5207.5 | -7.0886 | 0
5208.5 | -7.0886 | 0
5209.5 | -7.0886 | 0
5210.5 | -7.0886 | 0
5211.5 | -7.0886 | 0
5212.5 | -7.0886 | 0
5213.5 | -7.0886 | 0
5214.5 | -7.0886 | 0
5215.5 | 458.335 | 0.45833
5216.5 | 18657.1 | 18.6571
5217.5 | 25259.8 | 25.2598
5218.5 | 43285 | 43.285
5219.5 | 38801.5 | 38.8015
5220.5 | 46701.8 | 46.7018
5221.5 | 49970.4 | 49.9704
5222.5 | 42857.9 | 42.8579
5223.5 | 21290.9 | 21.2909
5224.5 | 4980.89 | 4.9809
5225.5 | 233.441 | 0.23344
5226.5 | -7.0886 | 0
5227.5 | -7.0886 | 0
5228.5 | -7.0886 | 0
5229.5 | -7.0886 | 0
5230.5 | -7.0886 | 0
5231.5 | -7.0886 | 0
5232.5 | -7.0886 | 0
5233.5 | -7.0886 | 0
5234.5 | -7.0886 | 0
5235.5 | -7.0886 | 0
5236.5 | -7.0886 | 0
5237.5 | -7.0886 | 0
5238.5 | -7.0886 | 0
5239.5 | -7.0886 | 0
5240.5 | 3221.44 | 3.2214
5241.5 | 8892.2 | 8.8922
5242.5 | 31854.2 | 31.8542
5243.5 | 10696.3 | 10.6963
5244.5 | 11335 | 11.335
5245.5 | 9210.17 | 9.2102
5246.5 | 6070.3 | 6.0703
5247.5 | 4099.35 | 4.0994
5248.5 | 2735.48 | 2.7355
5249.5 | -7.0886 | 0
5250.5 | -7.0886 | 0
5251.5 | -7.0886 | 0
5252.5 | -7.0886 | 0
5253.5 | -7.0886 | 0
5254.5 | -7.0886 | 0
5255.5 | -7.0886 | 0
5256.5 | -7.0886 | 0
5257.5 | -7.0886 | 0
5258.5 | -7.0886 | 0
5259.5 | -7.0886 | 0
5260.5 | -7.0886 | 0
5261.5 | -7.0886 | 0
5262.5 | -7.0886 | 0
5263.5 | -7.0886 | 0
5264.5 | 2986.03 | 2.986
5265.5 | 6253.71 | 6.2537
5266.5 | 10170.5 | 10.1705
5267.5 | 9851.36 | 9.8514
5268.5 | 29006.4 | 29.0064
5269.5 | 21556.6 | 21.5566
5270.5 | 13800.8 | 13.8008
5271.5 | 7336.46 | 7.3365
5272.5 | 1131.21 | 1.1312
5273.5 | -7.0886 | 0
5274.5 | -7.0886 | 0
5275.5 | -7.0886 | 0
5276.5 | -7.0886 | 0
5277.5 | -7.0886 | 0
5278.5 | -7.0886 | 0
5279.5 | -7.0886 | 0
5280.5 | -7.0886 | 0
5281.5 | -7.0886 | 0
5282.5 | -7.0886 | 0
5283.5 | -7.0886 | 0
5284.5 | -7.0886 | 0
5285.5 | -7.0886 | 0
5286.5 | -7.0886 | 0
5287.5 | 27.7187 | 0.027719
5288.5 | 14424.4 | 14.4244
5289.5 | 23228.4 | 23.2284
5290.5 | 10353.5 | 10.3535
5291.5 | 17314 | 17.314
5292.5 | 16595.7 | 16.5957
5293.5 | 15751.5 | 15.7515
5294.5 | 20174.2 | 20.1742
5295.5 | 25923.4 | 25.9234
5296.5 | 19793 | 19.793
5297.5 | 101.138 | 0.10114
5298.5 | -7.0886 | 0
5299.5 | -7.0886 | 0
5300.5 | -7.0886 | 0
5301.5 | -7.0886 | 0
5302.5 | -7.0886 | 0
5303.5 | -7.0886 | 0
5304.5 | -7.0886 | 0
5305.5 | -7.0886 | 0
5306.5 | -7.0886 | 0
5307.5 | -7.0886 | 0
5308.5 | -7.0886 | 0
5309.5 | -7.0886 | 0
5310.5 | -7.0886 | 0
5311.5 | 661.376 | 0.66138
5312.5 | 13921 | 13.921
5313.5 | 12001.4 | 12.0014
5314.5 | 27798.2 | 27.7982
5315.5 | 40445.8 | 40.4458
5316.5 | 44365.9 | 44.3659
5317.5 | 45768.1 | 45.7681
5318.5 | 20628.1 | 20.6281
5319.5 | 36563.6 | 36.5636
5320.5 | 15368.8 | 15.3688
5321.5 | 234.367 | 0.23437
5322.5 | -7.0886 | 0
5323.5 | -7.0886 | 0
5324.5 | -7.0886 | 0
5325.5 | -7.0886 | 0
5326.5 | -7.0886 | 0
5327.5 | -7.0886 | 0
5328.5 | -7.0886 | 0
5329.5 | -7.0886 | 0
5330.5 | -7.0886 | 0
5331.5 | -7.0886 | 0
5332.5 | -7.0886 | 0
5333.5 | -7.0886 | 0
5334.5 | -7.0886 | 0
5335.5 | 321.212 | 0.32121
5336.5 | 6695.79 | 6.6958
5337.5 | 22755.5 | 22.7555
5338.5 | 13904.7 | 13.9047
5339.5 | 11246.6 | 11.2466
5340.5 | 5877.74 | 5.8777
5341.5 | 26806.3 | 26.8063
5342.5 | 25995.3 | 25.9953
5343.5 | 28484.6 | 28.4846
5344.5 | 3965.46 | 3.9655
5345.5 | 731.762 | 0.73176
5346.5 | -7.0886 | 0
5347.5 | -7.0886 | 0
5348.5 | -7.0886 | 0
5349.5 | -7.0886 | 0
5350.5 | -7.0886 | 0
5351.5 | -7.0886 | 0
5352.5 | -7.0886 | 0
5353.5 | -7.0886 | 0
5354.5 | -7.0886 | 0
5355.5 | -7.0886 | 0
5356.5 | -7.0886 | 0
5357.5 | -7.0886 | 0
5358.5 | -7.0886 | 0
5359.5 | 1515.81 | 1.5158
5360.5 | 16178.5 | 16.1785
5361.5 | 17660.7 | 17.6607
5362.5 | 43334.2 | 43.3342
5363.5 | 44323.2 | 44.3232
5364.5 | 40052.9 | 40.0529
5365.5 | 53165 | 53.165
5366.5 | 43715.9 | 43.7159
5367.5 | 36261.8 | 36.2618
5368.5 | 19608.9 | 19.6089
5369.5 | 155.779 | 0.15578
5370.5 | -7.0886 | 0
5371.5 | -7.0886 | 0
5372.5 | -7.0886 | 0
5373.5 | -7.0886 | 0
5374.5 | -7.0886 | 0
5375.5 | -7.0886 | 0
5376.5 | -7.0886 | 0
5377.5 | -7.0886 | 0
5378.5 | -7.0886 | 0
5379.5 | -7.0886 | 0
5380.5 | -7.0886 | 0
5381.5 | -7.0886 | 0
5382.5 | -7.0886 | 0
5383.5 | 1486.87 | 1.4869
5384.5 | 20505.9 | 20.5059
5385.5 | 33911.7 | 33.9117
5386.5 | 32974.6 | 32.9746
5387.5 | 26243.1 | 26.2431
5388.5 | 35448.9 | 35.4489
5389.5 | 21513.3 | 21.5133
5390.5 | 15233.2 | 15.2332
5391.5 | 12361.7 | 12.3617
5392.5 | 6472.06 | 6.4721
5393.5 | 543.448 | 0.54345
5394.5 | -7.0886 | 0
5395.5 | -7.0886 | 0
5396.5 | -7.0886 | 0
5397.5 | -7.0886 | 0
5398.5 | -7.0886 | 0
5399.5 | -7.0886 | 0
5400.5 | -7.0886 | 0
5401.5 | -7.0886 | 0
5402.5 | -7.0886 | 0
5403.5 | -7.0886 | 0
5404.5 | -7.0886 | 0
5405.5 | -7.0886 | 0
5406.5 | -7.0886 | 0
5407.5 | 586.907 | 0.58691
5408.5 | 17802.5 | 17.8025
5409.5 | 31153.2 | 31.1532
5410.5 | 24007.7 | 24.0077
5411.5 | 13298 | 13.298
5412.5 | 16244.5 | 16.2445
5413.5 | 45995.4 | 45.9954
5414.5 | 43835.7 | 43.8357
5415.5 | 33950.2 | 33.9502
5416.5 | 20375.9 | 20.3759
5417.5 | 298.436 | 0.29844
5418.5 | -7.0886 | 0
5419.5 | -7.0886 | 0
5420.5 | -7.0886 | 0
5421.5 | -7.0886 | 0
5422.5 | -7.0886 | 0
5423.5 | -7.0886 | 0
5424.5 | -7.0886 | 0
5425.5 | -7.0886 | 0
5426.5 | -7.0886 | 0
5427.5 | -7.0886 | 0
5428.5 | -7.0886 | 0
5429.5 | -7.0886 | 0
5430.5 | -7.0886 | 0
5431.5 | 666.218 | 0.66622
5432.5 | 20210.9 | 20.2109
5433.5 | 26284.7 | 26.2847
5434.5 | 30110 | 30.11
5435.5 | 47875.7 | 47.8757
5436.5 | 54503.4 | 54.5034
5437.5 | 50647.7 | 50.6477
5438.5 | 26004.9 | 26.0049
5439.5 | 8150.51 | 8.1505
5440.5 | 4148.17 | 4.1482
5441.5 | 207.45 | 0.20745
5442.5 | -7.0886 | 0
5443.5 | -7.0886 | 0
5444.5 | -7.0886 | 0
5445.5 | -7.0886 | 0
5446.5 | -7.0886 | 0
5447.5 | -7.0886 | 0
5448.5 | -7.0886 | 0
5449.5 | -7.0886 | 0
5450.5 | -7.0886 | 0
5451.5 | -7.0886 | 0
5452.5 | -7.0886 | 0
5453.5 | -7.0886 | 0
5454.5 | -7.0886 | 0
5455.5 | 580.086 | 0.58009
5456.5 | 8237.59 | 8.2376
5457.5 | 16511.4 | 16.5114
5458.5 | 39448.4 | 39.4484
5459.5 | 44900.1 | 44.9001
5460.5 | 52760.5 | 52.7605
5461.5 | 54503.4 | 54.5034
5462.5 | 45991.1 | 45.9911
5463.5 | 39353.5 | 39.3535
5464.5 | 19438.9 | 19.4389
5465.5 | 358.282 | 0.35828
5466.5 | -7.0886 | 0
5467.5 | -7.0886 | 0
5468.5 | -7.0886 | 0
5469.5 | -7.0886 | 0
5470.5 | -7.0886 | 0
5471.5 | -7.0886 | 0
5472.5 | -7.0886 | 0
5473.5 | -7.0886 | 0
5474.5 | -7.0886 | 0
5475.5 | -7.0886 | 0
5476.5 | -7.0886 | 0
5477.5 | -7.0886 | 0
5478.5 | -7.0886 | 0
5479.5 | 443.048 | 0.44305
5480.5 | 5743.48 | 5.7435
5481.5 | 12304.4 | 12.3044
5482.5 | 17295.3 | 17.2953
5483.5 | 21224 | 21.224
5484.5 | 42520.2 | 42.5202
5485.5 | 44571.4 | 44.5714
5486.5 | 16833.8 | 16.8338
5487.5 | 40353 | 40.353
5488.5 | 3854.91 | 3.8549
5489.5 | 212.818 | 0.21282
5490.5 | -7.0886 | 0
5491.5 | -7.0886 | 0
5492.5 | -7.0886 | 0
5493.5 | -7.0886 | 0
5494.5 | -7.0886 | 0
5495.5 | -7.0886 | 0
5496.5 | -7.0886 | 0
5497.5 | -7.0886 | 0
5498.5 | -7.0886 | 0
5499.5 | -7.0886 | 0
5500.5 | -7.0886 | 0
5501.5 | -7.0886 | 0
5502.5 | -7.0886 | 0
5503.5 | 43.6361 | 0.043636
5504.5 | 1709.3 | 1.7093
5505.5 | 3061.77 | 3.0618
5506.5 | 3387.27 | 3.3873
5507.5 | 8453.2 | 8.4532
5508.5 | 34582.7 | 34.5827
5509.5 | 52308.2 | 52.3082
5510.5 | 34761.7 | 34.7617
5511.5 | 26919.3 | 26.9193
5512.5 | 17806.7 | 17.8067
5513.5 | 800.502 | 0.8005
5514.5 | -7.0886 | 0
5515.5 | -7.0886 | 0
5516.5 | -7.0886 | 0
5517.5 | -7.0886 | 0
5518.5 | -7.0886 | 0
5519.5 | -7.0886 | 0
5520.5 | -7.0886 | 0
5521.5 | -7.0886 | 0
5522.5 | -7.0886 | 0
5523.5 | -7.0886 | 0
5524.5 | -7.0886 | 0
5525.5 | -7.0886 | 0
5526.5 | -7.0886 | 0
5527.5 | 1141.98 | 1.142
5528.5 | 5372.27 | 5.3723
5529.5 | 8796.19 | 8.7962
5530.5 | 18001.1 | 18.0011
5531.5 | 10577.3 | 10.5773
5532.5 | 7433.77 | 7.4338
5533.5 | 10053.3 | 10.0533
5534.5 | 4676.4 | 4.6764
5535.5 | 11416.6 | 11.4166
5536.5 | 6109.14 | 6.1091
5537.5 | 1226.87 | 1.2269
5538.5 | -7.0886 | 0
5539.5 | -7.0886 | 0
5540.5 | -7.0886 | 0
5541.5 | -7.0886 | 0
5542.5 | -7.0886 | 0
5543.5 | -7.0886 | 0
5544.5 | -7.0886 | 0
5545.5 | -7.0886 | 0
5546.5 | -7.0886 | 0
5547.5 | -7.0886 | 0
5548.5 | -7.0886 | 0
5549.5 | -7.0886 | 0
5550.5 | -7.0886 | 0
5551.5 | 2665.64 | 2.6656
5552.5 | 14617.8 | 14.6178
5553.5 | 31139.4 | 31.1394
5554.5 | 43204.1 | 43.2041
5555.5 | 41239.3 | 41.2393
5556.5 | 41959.8 | 41.9598
5557.5 | 46415.6 | 46.4156
5558.5 | 45059.7 | 45.0597
5559.5 | 26451.2 | 26.4512
5560.5 | 21788.3 | 21.7883
5561.5 | 1001.49 | 1.0015
5562.5 | -7.0886 | 0
5563.5 | -7.0886 | 0
5564.5 | -7.0886 | 0
5565.5 | -7.0886 | 0
5566.5 | -7.0886 | 0
5567.5 | -7.0886 | 0
5568.5 | -7.0886 | 0
5569.5 | -7.0886 | 0
5570.5 | -7.0886 | 0
5571.5 | -7.0886 | 0
5572.5 | -7.0886 | 0
5573.5 | -7.0886 | 0
5574.5 | -7.0886 | 0
5575.5 | 2308.19 | 2.3082
5576.5 | 18342 | 18.342
5577.5 | 20262.6 | 20.2626
5578.5 | 25895.8 | 25.8958
5579.5 | 33028.3 | 33.0283
5580.5 | 35813.1 | 35.8131
5581.5 | 49056 | 49.056
5582.5 | 46067.8 | 46.0678
5583.5 | 35030.6 | 35.0306
5584.5 | 16949.3 | 16.9493
5585.5 | 671.179 | 0.67118
5586.5 | -7.0886 | 0
5587.5 | -7.0886 | 0
5588.5 | -7.0886 | 0
5589.5 | -7.0886 | 0
5590.5 | -7.0886 | 0
5591.5 | -7.0886 | 0
5592.5 | -7.0886 | 0
5593.5 | -7.0886 | 0
5594.5 | -7.0886 | 0
5595.5 | -7.0886 | 0
5596.5 | -7.0886 | 0
5597.5 | -7.0886 | 0
5598.5 | -7.0886 | 0
5599.5 | 734.104 | 0.7341
5600.5 | 2828.76 | 2.8288
5601.5 | 18048.6 | 18.0486
5602.5 | 12315.5 | 12.3155
5603.5 | 49472.2 | 49.4722
5604.5 | 45281 | 45.281
5605.5 | 47451 | 47.451
5606.5 | 37764.2 | 37.7642
5607.5 | 37344.2 | 37.3442
5608.5 | 23116.5 | 23.1165
5609.5 | 931.549 | 0.93155
5610.5 | -7.0886 | 0
5611.5 | -7.0886 | 0
5612.5 | -7.0886 | 0
5613.5 | -7.0886 | 0
5614.5 | -7.0886 | 0
5615.5 | -7.0886 | 0
5616.5 | -7.0886 | 0
5617.5 | -7.0886 | 0
5618.5 | -7.0886 | 0
5619.5 | -7.0886 | 0
5620.5 | -7.0886 | 0
5621.5 | -7.0886 | 0
5622.5 | -7.0886 | 0
5623.5 | 1255.89 | 1.2559
5624.5 | 3614.54 | 3.6145
5625.5 | 11262.5 | 11.2625
5626.5 | 16660.8 | 16.6608
5627.5 | 5754.99 | 5.755
5628.5 | 11303.3 | 11.3033
5629.5 | 23667.7 | 23.6677
5630.5 | 33650 | 33.65
5631.5 | 11815.5 | 11.8155
5632.5 | 16473.5 | 16.4735
5633.5 | 1300.22 | 1.3002
5634.5 | -7.0886 | 0
5635.5 | -7.0886 | 0
5636.5 | -7.0886 | 0
5637.5 | -7.0886 | 0
5638.5 | -7.0886 | 0
5639.5 | -7.0886 | 0
5640.5 | -7.0886 | 0
5641.5 | -7.0886 | 0
5642.5 | -7.0886 | 0
5643.5 | -7.0886 | 0
5644.5 | -7.0886 | 0
5645.5 | -7.0886 | 0
5646.5 | -7.0886 | 0
5647.5 | 427.393 | 0.42739
5648.5 | 5566.38 | 5.5664
5649.5 | 7978.62 | 7.9786
5650.5 | 21328.9 | 21.3289
5651.5 | 33763.3 | 33.7633
5652.5 | 19917.8 | 19.9178
5653.5 | 43861.7 | 43.8617
5654.5 | 32249.9 | 32.2499
5655.5 | 25934.5 | 25.9345
5656.5 | 13289.3 | 13.2893
5657.5 | 2288.72 | 2.2887
5658.5 | -7.0886 | 0
5659.5 | -7.0886 | 0
5660.5 | -7.0886 | 0
5661.5 | -7.0886 | 0
5662.5 | -7.0886 | 0
5663.5 | -7.0886 | 0
5664.5 | -7.0886 | 0
5665.5 | -7.0886 | 0
5666.5 | -7.0886 | 0
5667.5 | -7.0886 | 0
5668.5 | -7.0886 | 0
5669.5 | -7.0886 | 0
5670.5 | -7.0886 | 0
5671.5 | 3032.7 | 3.0327
5672.5 | 12410.7 | 12.4107
5673.5 | 15659.8 | 15.6598
5674.5 | 30718.9 | 30.7189
5675.5 | 46254.5 | 46.2545
5676.5 | 42316.1 | 42.3161
5677.5 | 45624.7 | 45.6247
5678.5 | 42984.9 | 42.9849
5679.5 | 34784.2 | 34.7842
5680.5 | 18215.6 | 18.2156
5681.5 | 924.003 | 0.924
5682.5 | -7.0886 | 0
5683.5 | -7.0886 | 0
5684.5 | -7.0886 | 0
5685.5 | -7.0886 | 0
5686.5 | -7.0886 | 0
5687.5 | -7.0886 | 0
5688.5 | -7.0886 | 0
5689.5 | -7.0886 | 0
5690.5 | -7.0886 | 0
5691.5 | -7.0886 | 0
5692.5 | -7.0886 | 0
5693.5 | -7.0886 | 0
5694.5 | -7.0886 | 0
5695.5 | 2912.38 | 2.9124
5696.5 | 15401.1 | 15.4011
5697.5 | 24965.6 | 24.9656
5698.5 | 34832.5 | 34.8325
5699.5 | 43221.5 | 43.2215
5700.5 | 36283.2 | 36.2832
5701.5 | 26919.5 | 26.9195
5702.5 | 23146.3 | 23.1463
5703.5 | 29257 | 29.257
5704.5 | 25384 | 25.384
5705.5 | 1314.22 | 1.3142
5706.5 | -7.0886 | 0
5707.5 | -7.0886 | 0
5708.5 | -7.0886 | 0
5709.5 | -7.0886 | 0
5710.5 | -7.0886 | 0
5711.5 | -7.0886 | 0
5712.5 | -7.0886 | 0
5713.5 | -7.0886 | 0
5714.5 | -7.0886 | 0
5715.5 | -7.0886 | 0
5716.5 | -7.0886 | 0
5717.5 | -7.0886 | 0
5718.5 | -7.0886 | 0
5719.5 | 4499.1 | 4.4991
5720.5 | 23126.4 | 23.1264
5721.5 | 30074.4 | 30.0744
5722.5 | 46616.6 | 46.6166
5723.5 | 34317.2 | 34.3172
5724.5 | 37291.1 | 37.2911
5725.5 | 41541.7 | 41.5417
5726.5 | 44674.8 | 44.6748
5727.5 | 34842.8 | 34.8428
5728.5 | 23658.1 | 23.6581
5729.5 | 2884.53 | 2.8845
5730.5 | -7.0886 | 0
5731.5 | -7.0886 | 0
5732.5 | -7.0886 | 0
5733.5 | -7.0886 | 0
5734.5 | -7.0886 | 0
5735.5 | -7.0886 | 0
5736.5 | -7.0886 | 0
5737.5 | -7.0886 | 0
5738.5 | -7.0886 | 0
5739.5 | -7.0886 | 0
5740.5 | -7.0886 | 0
5741.5 | -7.0886 | 0
5742.5 | -7.0886 | 0
5743.5 | 2425.33 | 2.4253
5744.5 | 14532.1 | 14.5321
5745.5 | 26150.5 | 26.1505
5746.5 | 44960.8 | 44.9608
5747.5 | 49419.5 | 49.4195
5748.5 | 49133.4 | 49.1334
5749.5 | 46357.5 | 46.3575
5750.5 | 47717.8 | 47.7178
5751.5 | 30307.4 | 30.3074
5752.5 | 11997.3 | 11.9973
5753.5 | 1289.25 | 1.2893
5754.5 | -7.0886 | 0
5755.5 | -7.0886 | 0
5756.5 | -7.0886 | 0
5757.5 | -7.0886 | 0
5758.5 | -7.0886 | 0
5759.5 | -7.0886 | 0
5760.5 | -7.0886 | 0
5761.5 | -7.0886 | 0
5762.5 | -7.0886 | 0
5763.5 | -7.0886 | 0
5764.5 | -7.0886 | 0
5765.5 | -7.0886 | 0
5766.5 | -7.0886 | 0
5767.5 | 1851.45 | 1.8515
5768.5 | 5343.22 | 5.3432
5769.5 | 10047.9 | 10.0479
5770.5 | 9167.97 | 9.168
5771.5 | 10179.7 | 10.1797
5772.5 | 11525.4 | 11.5254
5773.5 | 8557.33 | 8.5573
5774.5 | 6036.75 | 6.0367
5775.5 | 3579.04 | 3.579
5776.5 | 4615.16 | 4.6152
5777.5 | 593.863 | 0.59386
5778.5 | -7.0886 | 0
5779.5 | -7.0886 | 0
5780.5 | -7.0886 | 0
5781.5 | -7.0886 | 0
5782.5 | -7.0886 | 0
5783.5 | -7.0886 | 0
5784.5 | -7.0886 | 0
5785.5 | -7.0886 | 0
5786.5 | -7.0886 | 0
5787.5 | -7.0886 | 0
5788.5 | -7.0886 | 0
5789.5 | -7.0886 | 0
5790.5 | -7.0886 | 0
5791.5 | 2155.73 | 2.1557
5792.5 | 12941.6 | 12.9416
5793.5 | 19820 | 19.82
5794.5 | 26674.8 | 26.6748
5795.5 | 28900.3 | 28.9003
5796.5 | 22836.4 | 22.8364
5797.5 | 9810.15 | 9.8102
5798.5 | 4788.9 | 4.7889
5799.5 | 3056.72 | 3.0567
5800.5 | 3612.68 | 3.6127
5801.5 | 118.36 | 0.11836
5802.5 | -7.0886 | 0
5803.5 | -7.0886 | 0
5804.5 | -7.0886 | 0
5805.5 | -7.0886 | 0
5806.5 | -7.0886 | 0
5807.5 | -7.0886 | 0
5808.5 | -7.0886 | 0
5809.5 | -7.0886 | 0
5810.5 | -7.0886 | 0
5811.5 | -7.0886 | 0
5812.5 | -7.0886 | 0
5813.5 | -7.0886 | 0
5814.5 | -7.0886 | 0
5815.5 | 1717.65 | 1.7177
5816.5 | 15891.5 | 15.8915
5817.5 | 27092 | 27.092
5818.5 | 39045.1 | 39.0451
5819.5 | 29968.9 | 29.9689
5820.5 | 17422.8 | 17.4228
5821.5 | 32707.4 | 32.7074
5822.5 | 17409.3 | 17.4093
5823.5 | 11768.3 | 11.7683
5824.5 | 5130.67 | 5.1307
5825.5 | 909.245 | 0.90924
5826.5 | -7.0886 | 0
5827.5 | -7.0886 | 0
5828.5 | -7.0886 | 0
5829.5 | -7.0886 | 0
5830.5 | -7.0886 | 0
5831.5 | -7.0886 | 0
5832.5 | -7.0886 | 0
5833.5 | -7.0886 | 0
5834.5 | -7.0886 | 0
5835.5 | -7.0886 | 0
5836.5 | -7.0886 | 0
5837.5 | -7.0886 | 0
5838.5 | -7.0886 | 0
5839.5 | 1101.18 | 1.1012
5840.5 | 4759.77 | 4.7598
5841.5 | 10253 | 10.253
5842.5 | 21669.4 | 21.6694
5843.5 | 50907.5 | 50.9075
5844.5 | 53552.9 | 53.5529
5845.5 | 52066.3 | 52.0663
5846.5 | 48027 | 48.027
5847.5 | 25592 | 25.592
5848.5 | 8863.59 | 8.8636
5849.5 | 2023.91 | 2.0239
5850.5 | -7.0886 | 0
5851.5 | -7.0886 | 0
5852.5 | -7.0886 | 0
5853.5 | -7.0886 | 0
5854.5 | -7.0886 | 0
5855.5 | -7.0886 | 0
5856.5 | -7.0886 | 0
5857.5 | -7.0886 | 0
5858.5 | -7.0886 | 0
5859.5 | -7.0886 | 0
5860.5 | -7.0886 | 0
5861.5 | -7.0886 | 0
5862.5 | -7.0886 | 0
5863.5 | 1834.91 | 1.8349
5864.5 | 4741.46 | 4.7415
5865.5 | 9478.24 | 9.4782
5866.5 | 7236.56 | 7.2366
5867.5 | 4184.62 | 4.1846
5868.5 | 11490.1 | 11.4901
5869.5 | 20844.4 | 20.8444
5870.5 | 31522.1 | 31.5221
5871.5 | 26911.7 | 26.9117
5872.5 | 22683.9 | 22.6839
5873.5 | 3979.41 | 3.9794
5874.5 | -7.0886 | 0
5875.5 | -7.0886 | 0
5876.5 | -7.0886 | 0
5877.5 | -7.0886 | 0
5878.5 | -7.0886 | 0
5879.5 | -7.0886 | 0
5880.5 | -7.0886 | 0
5881.5 | -7.0886 | 0
5882.5 | -7.0886 | 0
5883.5 | -7.0886 | 0
5884.5 | -7.0886 | 0
5885.5 | -7.0886 | 0
5886.5 | -7.0886 | 0
5887.5 | 6843.14 | 6.8431
5888.5 | 7044.89 | 7.0449
5889.5 | 29448 | 29.448
5890.5 | 39917.6 | 39.9176
5891.5 | 54503.4 | 54.5034
5892.5 | 46271.5 | 46.2715
5893.5 | 44128.6 | 44.1286
5894.5 | 20041.5 | 20.0415
5895.5 | 34258.4 | 34.2584
5896.5 | 23481 | 23.481
5897.5 | 5803.1 | 5.8031
5898.5 | -7.0886 | 0
5899.5 | -7.0886 | 0
5900.5 | -7.0886 | 0
5901.5 | -7.0886 | 0
5902.5 | -7.0886 | 0
5903.5 | -7.0886 | 0
5904.5 | -7.0886 | 0
5905.5 | -7.0886 | 0
5906.5 | -7.0886 | 0
5907.5 | -7.0886 | 0
5908.5 | -7.0886 | 0
5909.5 | -7.0886 | 0
5910.5 | -7.0886 | 0
5911.5 | 2411.13 | 2.4111
5912.5 | 5155.24 | 5.1552
5913.5 | 8918.59 | 8.9186
5914.5 | 12158.8 | 12.1588
5915.5 | 12226.6 | 12.2266
5916.5 | 11818.1 | 11.8181
5917.5 | 7789.69 | 7.7897
5918.5 | 6365.97 | 6.366
5919.5 | 4656.7 | 4.6567
5920.5 | 4152.86 | 4.1529
5921.5 | 1316.06 | 1.3161
5922.5 | -7.0886 | 0
5923.5 | -7.0886 | 0
5924.5 | -7.0886 | 0
5925.5 | -7.0886 | 0
5926.5 | -7.0886 | 0
5927.5 | -7.0886 | 0
5928.5 | -7.0886 | 0
5929.5 | -7.0886 | 0
5930.5 | -7.0886 | 0
5931.5 | -7.0886 | 0
5932.5 | -7.0886 | 0
5933.5 | -7.0886 | 0
5934.5 | -7.0886 | 0
5935.5 | 775.456 | 0.77546
5936.5 | 5098.05 | 5.098
5937.5 | 11542.7 | 11.5427
5938.5 | 27736.2 | 27.7362
5939.5 | 22295.1 | 22.2951
5940.5 | 25169.6 | 25.1696
5941.5 | 14827.4 | 14.8274
5942.5 | 8971.31 | 8.9713
5943.5 | 6358.22 | 6.3582
5944.5 | 4897.07 | 4.8971
5945.5 | 753.943 | 0.75394
5946.5 | -7.0886 | 0
5947.5 | -7.0886 | 0
5948.5 | -7.0886 | 0
5949.5 | -7.0886 | 0
5950.5 | -7.0886 | 0
5951.5 | -7.0886 | 0
5952.5 | -7.0886 | 0
5953.5 | -7.0886 | 0
5954.5 | -7.0886 | 0
5955.5 | -7.0886 | 0
5956.5 | -7.0886 | 0
5957.5 | -7.0886 | 0
5958.5 | -7.0886 | 0
5959.5 | 266.001 | 0.266
5960.5 | 2030.76 | 2.0308
5961.5 | 2347.64 | 2.3476
5962.5 | 2161.46 | 2.1615
5963.5 | 2153.39 | 2.1534
5964.5 | 3310.63 | 3.3106
5965.5 | 2483 | 2.483
5966.5 | 2161.82 | 2.1618
5967.5 | 1338.58 | 1.3386
5968.5 | 616.743 | 0.61674
5969.5 | 95.2972 | 0.095297
5970.5 | -7.0886 | 0
5971.5 | -7.0886 | 0
5972.5 | -7.0886 | 0
5973.5 | -7.0886 | 0
5974.5 | -7.0886 | 0
5975.5 | -7.0886 | 0
5976.5 | -7.0886 | 0
5977.5 | -7.0886 | 0
5978.5 | -7.0886 | 0
5979.5 | -7.0886 | 0
5980.5 | -7.0886 | 0
5981.5 | -7.0886 | 0
5982.5 | -7.0886 | 0
5983.5 | 6233.98 | 6.234
5984.5 | 13325 | 13.325
5985.5 | 28980.4 | 28.9804
5986.5 | 46420.2 | 46.4202
5987.5 | 53161.3 | 53.1613
5988.5 | 41412.6 | 41.4126
5989.5 | 50196.2 | 50.1962
5990.5 | 36651.2 | 36.6512
5991.5 | 33046.1 | 33.0461
5992.5 | 13380.9 | 13.3809
5993.5 | 4120.63 | 4.1206
5994.5 | -7.0886 | 0
5995.5 | -7.0886 | 0
5996.5 | -7.0886 | 0
5997.5 | -7.0886 | 0
5998.5 | -7.0886 | 0
5999.5 | -7.0886 | 0
6000.5 | -7.0886 | 0
6001.5 | -7.0886 | 0
6002.5 | -7.0886 | 0
6003.5 | -7.0886 | 0
6004.5 | -7.0886 | 0
6005.5 | -7.0886 | 0
6006.5 | -7.0886 | 0
6007.5 | 5002.7 | 5.0027
6008.5 | 14934.4 | 14.9344
6009.5 | 40784.3 | 40.7843
6010.5 | 48230.8 | 48.2308
6011.5 | 54503.4 | 54.5034
6012.5 | 54503.4 | 54.5034
6013.5 | 54503.4 | 54.5034
6014.5 | 39640.1 | 39.6401
6015.5 | 38096.7 | 38.0967
6016.5 | 22937.5 | 22.9375
6017.5 | 2311.49 | 2.3115
6018.5 | -7.0886 | 0
6019.5 | -7.0886 | 0
6020.5 | -7.0886 | 0
6021.5 | -7.0886 | 0
6022.5 | -7.0886 | 0
6023.5 | -7.0886 | 0
6024.5 | -7.0886 | 0
6025.5 | -7.0886 | 0
6026.5 | -7.0886 | 0
6027.5 | -7.0886 | 0
6028.5 | -7.0886 | 0
6029.5 | -7.0886 | 0
6030.5 | -7.0886 | 0
6031.5 | 9170.7 | 9.1707
6032.5 | 18643.1 | 18.6431
6033.5 | 28145.6 | 28.1456
6034.5 | 48256.8 | 48.2568
6035.5 | 35993.7 | 35.9937
6036.5 | 51586.9 | 51.5869
6037.5 | 27930.2 | 27.9302
6038.5 | 44020.7 | 44.0207
6039.5 | 28685 | 28.685
6040.5 | 17217.4 | 17.2174
6041.5 | 3329.41 | 3.3294
6042.5 | -7.0886 | 0
6043.5 | -7.0886 | 0
6044.5 | -7.0886 | 0
6045.5 | -7.0886 | 0
6046.5 | -7.0886 | 0
6047.5 | -7.0886 | 0
6048.5 | -7.0886 | 0
6049.5 | -7.0886 | 0
6050.5 | -7.0886 | 0
6051.5 | -7.0886 | 0
6052.5 | -7.0886 | 0
6053.5 | -7.0886 | 0
6054.5 | -7.0886 | 0
6055.5 | 8914.5 | 8.9145
6056.5 | 25215.7 | 25.2157
6057.5 | 29854.3 | 29.8543
6058.5 | 24083.7 | 24.0837
6059.5 | 32872.3 | 32.8723
6060.5 | 46629.4 | 46.6294
6061.5 | 43541.4 | 43.5414
6062.5 | 42592 | 42.592
6063.5 | 27831.7 | 27.8317
6064.5 | 24653.9 | 24.6539
6065.5 | 4801.92 | 4.8019
6066.5 | -7.0886 | 0
6067.5 | -7.0886 | 0
6068.5 | -7.0886 | 0
6069.5 | -7.0886 | 0
6070.5 | -7.0886 | 0
6071.5 | -7.0886 | 0
6072.5 | -7.0886 | 0
6073.5 | -7.0886 | 0
6074.5 | -7.0886 | 0
6075.5 | -7.0886 | 0
6076.5 | -7.0886 | 0
6077.5 | -7.0886 | 0
6078.5 | -7.0886 | 0
6079.5 | 11139 | 11.139
6080.5 | 25427.3 | 25.4273
6081.5 | 18938.8 | 18.9388
6082.5 | 35078.1 | 35.0781
6083.5 | 19783.9 | 19.7839
6084.5 | 35184.5 | 35.1845
6085.5 | 29740.2 | 29.7402
6086.5 | 44995.2 | 44.9952
6087.5 | 37605.4 | 37.6054
6088.5 | 25238.4 | 25.2384
6089.5 | 7083.57 | 7.0836
6090.5 | -7.0886 | 0
6091.5 | -7.0886 | 0
6092.5 | -7.0886 | 0
6093.5 | -7.0886 | 0
6094.5 | -7.0886 | 0
6095.5 | -7.0886 | 0
6096.5 | -7.0886 | 0
6097.5 | -7.0886 | 0
6098.5 | -7.0886 | 0
6099.5 | -7.0886 | 0
6100.5 | -7.0886 | 0
6101.5 | -7.0886 | 0
6102.5 | -7.0886 | 0
6103.5 | 10682 | 10.682
6104.5 | 24283.7 | 24.2837
6105.5 | 36556.5 | 36.5565
6106.5 | 47506.8 | 47.5068
6107.5 | 45288.6 | 45.2886
6108.5 | 54503.4 | 54.5034
6109.5 | 32328 | 32.328
6110.5 | 30226.2 | 30.2262
6111.5 | 14920.6 | 14.9206
6112.5 | 9003.61 | 9.0036
6113.5 | 1703.72 | 1.7037
6114.5 | -7.0886 | 0
6115.5 | -7.0886 | 0
6116.5 | -7.0886 | 0
6117.5 | -7.0886 | 0
6118.5 | -7.0886 | 0
6119.5 | -7.0886 | 0
6120.5 | -7.0886 | 0
6121.5 | -7.0886 | 0
6122.5 | -7.0886 | 0
6123.5 | -7.0886 | 0
6124.5 | -7.0886 | 0
6125.5 | -7.0886 | 0
6126.5 | 52.7569 | 0.052757
6127.5 | 10949.1 | 10.9491
6128.5 | 20727.6 | 20.7276
6129.5 | 38718.6 | 38.7186
6130.5 | 48540.7 | 48.5407
6131.5 | 48993.8 | 48.9938
6132.5 | 49083 | 49.083
6133.5 | 49191 | 49.191
6134.5 | 45599.2 | 45.5992
6135.5 | 28890.6 | 28.8906
6136.5 | 14775.6 | 14.7756
6137.5 | 3419.93 | 3.4199
6138.5 | -7.0886 | 0
6139.5 | -7.0886 | 0
6140.5 | -7.0886 | 0
6141.5 | -7.0886 | 0
6142.5 | -7.0886 | 0
6143.5 | -7.0886 | 0
6144.5 | -7.0886 | 0
6145.5 | -7.0886 | 0
6146.5 | -7.0886 | 0
6147.5 | -7.0886 | 0
6148.5 | -7.0886 | 0
6149.5 | -7.0886 | 0
6150.5 | 48.3858 | 0.048386
6151.5 | 11371 | 11.371
6152.5 | 24767.4 | 24.7674
6153.5 | 38107.8 | 38.1078
6154.5 | 45243.1 | 45.2431
6155.5 | 41483.5 | 41.4835
6156.5 | 34474.3 | 34.4743
6157.5 | 30708.3 | 30.7083
6158.5 | 18138.9 | 18.1389
6159.5 | 15351.9 | 15.3519
6160.5 | 21664.9 | 21.6649
6161.5 | 5828.89 | 5.8289
6162.5 | -7.0886 | 0
6163.5 | -7.0886 | 0
6164.5 | -7.0886 | 0
6165.5 | -7.0886 | 0
6166.5 | -7.0886 | 0
6167.5 | -7.0886 | 0
6168.5 | -7.0886 | 0
6169.5 | -7.0886 | 0
6170.5 | -7.0886 | 0
6171.5 | -7.0886 | 0
6172.5 | -7.0886 | 0
6173.5 | -7.0886 | 0
6174.5 | 190.734 | 0.19073
6175.5 | 11804.3 | 11.8043
6176.5 | 26105.1 | 26.1051
6177.5 | 39035.9 | 39.0359
6178.5 | 47068.1 | 47.0681
6179.5 | 43380.1 | 43.3801
6180.5 | 53315.2 | 53.3152
6181.5 | 53327 | 53.327
6182.5 | 41683.4 | 41.6834
6183.5 | 31541.3 | 31.5413
6184.5 | 14526.2 | 14.5262
6185.5 | 3866.44 | 3.8664
6186.5 | -7.0886 | 0
6187.5 | -7.0886 | 0
6188.5 | -7.0886 | 0
6189.5 | -7.0886 | 0
6190.5 | -7.0886 | 0
6191.5 | -7.0886 | 0
6192.5 | -7.0886 | 0
6193.5 | -7.0886 | 0
6194.5 | -7.0886 | 0
6195.5 | -7.0886 | 0
6196.5 | -7.0886 | 0
6197.5 | -7.0886 | 0
6198.5 | 62.4787 | 0.062479
6199.5 | 11956.7 | 11.9567
6200.5 | 26532 | 26.532
6201.5 | 38686.2 | 38.6862
6202.5 | 45679.2 | 45.6792
6203.5 | 51277.4 | 51.2774
6204.5 | 54503.4 | 54.5034
6205.5 | 53137.3 | 53.1373
6206.5 | 48500.9 | 48.5009
6207.5 | 37802.3 | 37.8023
6208.5 | 19171.7 | 19.1717
6209.5 | 5610.83 | 5.6108
6210.5 | -7.0886 | 0
6211.5 | -7.0886 | 0
6212.5 | -7.0886 | 0
6213.5 | -7.0886 | 0
6214.5 | -7.0886 | 0
6215.5 | -7.0886 | 0
6216.5 | -7.0886 | 0
6217.5 | -7.0886 | 0
6218.5 | -7.0886 | 0
6219.5 | -7.0886 | 0
6220.5 | -7.0886 | 0
6221.5 | -7.0886 | 0
6222.5 | 182.486 | 0.18249
6223.5 | 10073.2 | 10.0732
6224.5 | 25650.7 | 25.6507
6225.5 | 35802 | 35.802
6226.5 | 46833.7 | 46.8337
6227.5 | 54503.4 | 54.5034
6228.5 | 54315.1 | 54.3151
6229.5 | 54503.4 | 54.5034
6230.5 | 47816.1 | 47.8161
6231.5 | 36465.9 | 36.4659
6232.5 | 23880 | 23.88
6233.5 | 6404.98 | 6.405
6234.5 | -7.0886 | 0
6235.5 | -7.0886 | 0
6236.5 | -7.0886 | 0
6237.5 | -7.0886 | 0
6238.5 | -7.0886 | 0
6239.5 | -7.0886 | 0
6240.5 | -7.0886 | 0
6241.5 | -7.0886 | 0
6242.5 | -7.0886 | 0
6243.5 | -7.0886 | 0
6244.5 | -7.0886 | 0
6245.5 | -7.0886 | 0
6246.5 | 182.55 | 0.18255
6247.5 | 10841.9 | 10.8419
6248.5 | 24911.2 | 24.9112
6249.5 | 23418.6 | 23.4186
6250.5 | 22160.5 | 22.1605
6251.5 | 38370.6 | 38.3706
6252.5 | 47143.8 | 47.1438
6253.5 | 36997.1 | 36.9971
6254.5 | 38766.1 | 38.7661
6255.5 | 24550.4 | 24.5504
6256.5 | 14277.9 | 14.2779
6257.5 | 4308.85 | 4.3089
6258.5 | -7.0886 | 0
6259.5 | -7.0886 | 0
6260.5 | -7.0886 | 0
6261.5 | -7.0886 | 0
6262.5 | -7.0886 | 0
6263.5 | -7.0886 | 0
6264.5 | -7.0886 | 0
6265.5 | -7.0886 | 0
6266.5 | -7.0886 | 0
6267.5 | -7.0886 | 0
6268.5 | -7.0886 | 0
6269.5 | -7.0886 | 0
6270.5 | 158.293 | 0.15829
6271.5 | 9623.43 | 9.6234
6272.5 | 14724.1 | 14.7241
6273.5 | 14862.9 | 14.8629
6274.5 | 27793.8 | 27.7938
6275.5 | 42541.4 | 42.5414
6276.5 | 39290.3 | 39.2903
6277.5 | 29118.5 | 29.1185
6278.5 | 34010.7 | 34.0107
6279.5 | 34701.5 | 34.7015
6280.5 | 21294.8 | 21.2948
6281.5 | 6179.36 | 6.1794
6282.5 | -7.0886 | 0
6283.5 | -7.0886 | 0
6284.5 | -7.0886 | 0
6285.5 | -7.0886 | 0
6286.5 | -7.0886 | 0
6287.5 | -7.0886 | 0
6288.5 | -7.0886 | 0
6289.5 | -7.0886 | 0
6290.5 | -7.0886 | 0
6291.5 | -7.0886 | 0
6292.5 | -7.0886 | 0
6293.5 | -7.0886 | 0
6294.5 | 93.9611 | 0.093961
6295.5 | 11742.8 | 11.7428
6296.5 | 18966.3 | 18.9663
6297.5 | 31320.1 | 31.3201
6298.5 | 25287.6 | 25.2876
6299.5 | 32321.4 | 32.3214
6300.5 | 53264.1 | 53.2641
6301.5 | 52473.6 | 52.4736
6302.5 | 41576.6 | 41.5766
6303.5 | 34957.2 | 34.9572
6304.5 | 12075.3 | 12.0753
6305.5 | 3484.16 | 3.4842
6306.5 | -7.0886 | 0
6307.5 | -7.0886 | 0
6308.5 | -7.0886 | 0
6309.5 | -7.0886 | 0
6310.5 | -7.0886 | 0
6311.5 | -7.0886 | 0
6312.5 | -7.0886 | 0
6313.5 | -7.0886 | 0
6314.5 | -7.0886 | 0
6315.5 | -7.0886 | 0
6316.5 | -7.0886 | 0
6317.5 | -7.0886 | 0
6318.5 | 374.906 | 0.37491
6319.5 | 4871.27 | 4.8713
6320.5 | 19050.8 | 19.0508
6321.5 | 7967.59 | 7.9676
6322.5 | 17568 | 17.568
6323.5 | 25781 | 25.781
6324.5 | 43801.8 | 43.8018
6325.5 | 39540.7 | 39.5407
6326.5 | 13104.2 | 13.1042
6327.5 | 10594.1 | 10.5941
6328.5 | 10438.7 | 10.4387
6329.5 | 4127.73 | 4.1277
6330.5 | -7.0886 | 0
6331.5 | -7.0886 | 0
6332.5 | -7.0886 | 0
6333.5 | -7.0886 | 0
6334.5 | -7.0886 | 0
6335.5 | -7.0886 | 0
6336.5 | -7.0886 | 0
6337.5 | -7.0886 | 0
6338.5 | -7.0886 | 0
6339.5 | -7.0886 | 0
6340.5 | -7.0886 | 0
6341.5 | -7.0886 | 0
6342.5 | 488.687 | 0.48869
6343.5 | 3068.04 | 3.068
6344.5 | 15810.7 | 15.8107
6345.5 | 24620.4 | 24.6204
6346.5 | 49412.5 | 49.4125
6347.5 | 35542.9 | 35.5429
6348.5 | 39622.4 | 39.6224
6349.5 | 21626.9 | 21.6269
6350.5 | 29307.5 | 29.3075
6351.5 | 22766.2 | 22.7662
6352.5 | 20571.8 | 20.5718
6353.5 | 2031.95 | 2.032
6354.5 | -7.0886 | 0
6355.5 | -7.0886 | 0
6356.5 | -7.0886 | 0
6357.5 | -7.0886 | 0
6358.5 | -7.0886 | 0
6359.5 | -7.0886 | 0
6360.5 | -7.0886 | 0
6361.5 | -7.0886 | 0
6362.5 | -7.0886 | 0
6363.5 | -7.0886 | 0
6364.5 | -7.0886 | 0
6365.5 | -7.0886 | 0
6366.5 | 264.99 | 0.26499
6367.5 | 8720.49 | 8.7205
6368.5 | 20877.9 | 20.8779
6369.5 | 37806.7 | 37.8067
6370.5 | 48879.1 | 48.8791
6371.5 | 54503.4 | 54.5034
6372.5 | 54503.4 | 54.5034
6373.5 | 54503.4 | 54.5034
6374.5 | 46676.8 | 46.6768
6375.5 | 36412.8 | 36.4128
6376.5 | 24419.7 | 24.4197
6377.5 | 7387.76 | 7.3878
6378.5 | -7.0886 | 0
6379.5 | -7.0886 | 0
6380.5 | -7.0886 | 0
6381.5 | -7.0886 | 0
6382.5 | -7.0886 | 0
6383.5 | -7.0886 | 0
6384.5 | -7.0886 | 0
6385.5 | -7.0886 | 0
6386.5 | -7.0886 | 0
6387.5 | -7.0886 | 0
6388.5 | -7.0886 | 0
6389.5 | -7.0886 | 0
6390.5 | 378.881 | 0.37888
6391.5 | 13407.8 | 13.4078
6392.5 | 25114.8 | 25.1148
6393.5 | 37102.5 | 37.1025
6394.5 | 48710.7 | 48.7107
6395.5 | 54503.4 | 54.5034
6396.5 | 54503.4 | 54.5034
6397.5 | 53565.6 | 53.5656
6398.5 | 46719.9 | 46.7199
6399.5 | 35953.4 | 35.9534
6400.5 | 22448.7 | 22.4487
6401.5 | 6583.86 | 6.5839
6402.5 | -7.0886 | 0
6403.5 | -7.0886 | 0
6404.5 | -7.0886 | 0
6405.5 | -7.0886 | 0
6406.5 | -7.0886 | 0
6407.5 | -7.0886 | 0
6408.5 | -7.0886 | 0
6409.5 | -7.0886 | 0
6410.5 | -7.0886 | 0
6411.5 | -7.0886 | 0
6412.5 | -7.0886 | 0
6413.5 | -7.0886 | 0
6414.5 | 341.06 | 0.34106
6415.5 | 4449.13 | 4.4491
6416.5 | 14308.7 | 14.3087
6417.5 | 16559.1 | 16.5591
6418.5 | 21164.3 | 21.1643
6419.5 | 19480.5 | 19.4805
6420.5 | 28036.2 | 28.0362
6421.5 | 27094.3 | 27.0943
6422.5 | 22177.1 | 22.1771
6423.5 | 24841 | 24.841
6424.5 | 12890.1 | 12.8901
6425.5 | 2164.99 | 2.165
6426.5 | -7.0886 | 0
6427.5 | -7.0886 | 0
6428.5 | -7.0886 | 0
6429.5 | -7.0886 | 0
6430.5 | -7.0886 | 0
6431.5 | -7.0886 | 0
6432.5 | -7.0886 | 0
6433.5 | -7.0886 | 0
6434.5 | -7.0886 | 0
6435.5 | -7.0886 | 0
6436.5 | -7.0886 | 0
6437.5 | -7.0886 | 0
6438.5 | 213.248 | 0.21325
6439.5 | 3929.8 | 3.9298
6440.5 | 8323.61 | 8.3236
6441.5 | 15145.8 | 15.1458
6442.5 | 20246.5 | 20.2465
6443.5 | 43293.9 | 43.2939
6444.5 | 33945.2 | 33.9452
6445.5 | 29714.2 | 29.7142
6446.5 | 38285.2 | 38.2852
6447.5 | 47011.1 | 47.0111
6448.5 | 31422.1 | 31.4221
6449.5 | 7690.17 | 7.6902
6450.5 | -7.0886 | 0
6451.5 | -7.0886 | 0
6452.5 | -7.0886 | 0
6453.5 | -7.0886 | 0
6454.5 | -7.0886 | 0
6455.5 | -7.0886 | 0
6456.5 | -7.0886 | 0
6457.5 | -7.0886 | 0
6458.5 | -7.0886 | 0
6459.5 | -7.0886 | 0
6460.5 | -7.0886 | 0
6461.5 | -7.0886 | 0
6462.5 | 211.503 | 0.2115
6463.5 | 3758.83 | 3.7588
6464.5 | 10423.9 | 10.4239
6465.5 | 14878.6 | 14.8786
6466.5 | 23301.7 | 23.3017
6467.5 | 37816 | 37.816
6468.5 | 23072.4 | 23.0724
6469.5 | 15550.5 | 15.5505
6470.5 | 21199.6 | 21.1996
6471.5 | 12815.6 | 12.8156
6472.5 | 12073.4 | 12.0734
6473.5 | 2208.45 | 2.2085
6474.5 | -7.0886 | 0
6475.5 | -7.0886 | 0
6476.5 | -7.0886 | 0
6477.5 | -7.0886 | 0
6478.5 | -7.0886 | 0
6479.5 | -7.0886 | 0
6480.5 | -7.0886 | 0
6481.5 | -7.0886 | 0
6482.5 | -7.0886 | 0
6483.5 | -7.0886 | 0
6484.5 | -7.0886 | 0
6485.5 | -7.0886 | 0
6486.5 | 100.341 | 0.10034
6487.5 | 2884.34 | 2.8843
6488.5 | 8772.52 | 8.7725
6489.5 | 16002.8 | 16.0028
6490.5 | 17309.5 | 17.3095
6491.5 | 20717.2 | 20.7172
6492.5 | 21196.6 | 21.1966
6493.5 | 21605.1 | 21.6051
6494.5 | 14547.2 | 14.5472
6495.5 | 3008.31 | 3.0083
6496.5 | 6441.81 | 6.4418
6497.5 | 2863.88 | 2.8639
6498.5 | -7.0886 | 0
6499.5 | -7.0886 | 0
6500.5 | -7.0886 | 0
6501.5 | -7.0886 | 0
6502.5 | -7.0886 | 0
6503.5 | -7.0886 | 0
6504.5 | -7.0886 | 0
6505.5 | -7.0886 | 0
6506.5 | -7.0886 | 0
6507.5 | -7.0886 | 0
6508.5 | -7.0886 | 0
6509.5 | -7.0886 | 0
6510.5 | 226.607 | 0.22661
6511.5 | 4167.81 | 4.1678
6512.5 | 10813.1 | 10.8131
6513.5 | 17753.4 | 17.7534
6514.5 | 31242 | 31.242
6515.5 | 25533 | 25.533
6516.5 | 14921.3 | 14.9213
6517.5 | 16640.7 | 16.6407
6518.5 | 31078.1 | 31.0781
6519.5 | 33411.9 | 33.4119
6520.5 | 16346 | 16.346
6521.5 | 3917.68 | 3.9177
6522.5 | -7.0886 | 0
6523.5 | -7.0886 | 0
6524.5 | -7.0886 | 0
6525.5 | -7.0886 | 0
6526.5 | -7.0886 | 0
6527.5 | -7.0886 | 0
6528.5 | -7.0886 | 0
6529.5 | -7.0886 | 0
6530.5 | -7.0886 | 0
6531.5 | -7.0886 | 0
6532.5 | -7.0886 | 0
6533.5 | -7.0886 | 0
6534.5 | 503.421 | 0.50342
6535.5 | 5043.97 | 5.044
6536.5 | 9445.36 | 9.4454
6537.5 | 14228.2 | 14.2282
6538.5 | 26089.8 | 26.0898
6539.5 | 23174.7 | 23.1747
6540.5 | 38300.1 | 38.3001
6541.5 | 18264 | 18.264
6542.5 | 34147.9 | 34.1479
6543.5 | 9385.5 | 9.3855
6544.5 | 9438.23 | 9.4382
6545.5 | 5858.91 | 5.8589
6546.5 | -7.0886 | 0
6547.5 | -7.0886 | 0
6548.5 | -7.0886 | 0
6549.5 | -7.0886 | 0
6550.5 | -7.0886 | 0
6551.5 | -7.0886 | 0
6552.5 | -7.0886 | 0
6553.5 | -7.0886 | 0
6554.5 | -7.0886 | 0
6555.5 | -7.0886 | 0
6556.5 | -7.0886 | 0
6557.5 | -7.0886 | 0
6558.5 | 459.833 | 0.45983
6559.5 | 5668.92 | 5.6689
6560.5 | 5978.13 | 5.9781
6561.5 | 14525.6 | 14.5256
6562.5 | 34343 | 34.343
6563.5 | 44736.3 | 44.7363
6564.5 | 14303 | 14.303
6565.5 | 8642.52 | 8.6425
6566.5 | 6902.74 | 6.9027
6567.5 | 5238.97 | 5.239
6568.5 | 2520.23 | 2.5202
6569.5 | 601.652 | 0.60165
6570.5 | -7.0886 | 0
6571.5 | -7.0886 | 0
6572.5 | -7.0886 | 0
6573.5 | -7.0886 | 0
6574.5 | -7.0886 | 0
6575.5 | -7.0886 | 0
6576.5 | -7.0886 | 0
6577.5 | -7.0886 | 0
6578.5 | -7.0886 | 0
6579.5 | -7.0886 | 0
6580.5 | -7.0886 | 0
6581.5 | -7.0886 | 0
6582.5 | -7.0886 | 0
6583.5 | 955.432 | 0.95543
6584.5 | 1671.02 | 1.671
6585.5 | 3825.77 | 3.8258
6586.5 | 3468.77 | 3.4688
6587.5 | 5692.79 | 5.6928
6588.5 | 5690.75 | 5.6908
6589.5 | 3626.29 | 3.6263
6590.5 | 2808.63 | 2.8086
6591.5 | 1995.4 | 1.9954
6592.5 | 1525.7 | 1.5257
6593.5 | 617.939 | 0.61794
6594.5 | -7.0886 | 0
6595.5 | -7.0886 | 0
6596.5 | -7.0886 | 0
6597.5 | -7.0886 | 0
6598.5 | -7.0886 | 0
6599.5 | -7.0886 | 0
6600.5 | -7.0886 | 0
6601.5 | -7.0886 | 0
6602.5 | -7.0886 | 0
6603.5 | -7.0886 | 0
6604.5 | -7.0886 | 0
6605.5 | -7.0886 | 0
6606.5 | 1339.43 | 1.3394
6607.5 | 10780.5 | 10.7805
6608.5 | 23518.2 | 23.5182
6609.5 | 39679.6 | 39.6796
6610.5 | 54270.6 | 54.2706
6611.5 | 51403.8 | 51.4038
6612.5 | 54503.4 | 54.5034
6613.5 | 51371 | 51.371
6614.5 | 46777.8 | 46.7778
6615.5 | 39827.6 | 39.8276
6616.5 | 22129 | 22.129
6617.5 | 3737.33 | 3.7373
6618.5 | 19.2146 | 0.019215
6619.5 | -7.0886 | 0
6620.5 | -7.0886 | 0
6621.5 | -7.0886 | 0
6622.5 | -7.0886 | 0
6623.5 | -7.0886 | 0
6624.5 | -7.0886 | 0
6625.5 | -7.0886 | 0
6626.5 | -7.0886 | 0
6627.5 | -7.0886 | 0
6628.5 | -7.0886 | 0
6629.5 | -7.0886 | 0
6630.5 | 1217.98 | 1.218
6631.5 | 7678.06 | 7.6781
6632.5 | 18199.5 | 18.1995
6633.5 | 27698.2 | 27.6982
6634.5 | 45789.2 | 45.7892
6635.5 | 51261.1 | 51.2611
6636.5 | 53390.2 | 53.3902
6637.5 | 48069.2 | 48.0692
6638.5 | 40853.5 | 40.8535
6639.5 | 14902.8 | 14.9028
6640.5 | 16527.2 | 16.5272
6641.5 | 5342.65 | 5.3426
6642.5 | 120.029 | 0.12003
6643.5 | -7.0886 | 0
6644.5 | -7.0886 | 0
6645.5 | -7.0886 | 0
6646.5 | -7.0886 | 0
6647.5 | -7.0886 | 0
6648.5 | -7.0886 | 0
6649.5 | -7.0886 | 0
6650.5 | -7.0886 | 0
6651.5 | -7.0886 | 0
6652.5 | -7.0886 | 0
6653.5 | -7.0886 | 0
6654.5 | 1704.8 | 1.7048
6655.5 | 9134.72 | 9.1347
6656.5 | 26906.1 | 26.9061
6657.5 | 39264.2 | 39.2642
6658.5 | 47234.6 | 47.2346
6659.5 | 54503.4 | 54.5034
6660.5 | 54503.4 | 54.5034
6661.5 | 54503.4 | 54.5034
6662.5 | 49843.1 | 49.8431
6663.5 | 40306.8 | 40.3068
6664.5 | 25207.9 | 25.2079
6665.5 | 7990.97 | 7.991
6666.5 | 30.9436 | 0.030944
6667.5 | -7.0886 | 0
6668.5 | -7.0886 | 0
6669.5 | -7.0886 | 0
6670.5 | -7.0886 | 0
6671.5 | -7.0886 | 0
6672.5 | -7.0886 | 0
6673.5 | -7.0886 | 0
6674.5 | -7.0886 | 0
6675.5 | -7.0886 | 0
6676.5 | -7.0886 | 0
6677.5 | -7.0886 | 0
6678.5 | 2171.68 | 2.1717
6679.5 | 10226.1 | 10.2261
6680.5 | 26929.2 | 26.9292
6681.5 | 36875.3 | 36.8753
6682.5 | 47375.5 | 47.3755
6683.5 | 46034.9 | 46.0349
6684.5 | 54503.4 | 54.5034
6685.5 | 34468.4 | 34.4684
6686.5 | 41519.3 | 41.5193
6687.5 | 28320.7 | 28.3207
6688.5 | 22824.4 | 22.8244
6689.5 | 8075.47 | 8.0755
6690.5 | 131.405 | 0.1314
6691.5 | -7.0886 | 0
6692.5 | -7.0886 | 0
6693.5 | -7.0886 | 0
6694.5 | -7.0886 | 0
6695.5 | -7.0886 | 0
6696.5 | -7.0886 | 0
6697.5 | -7.0886 | 0
6698.5 | -7.0886 | 0
6699.5 | -7.0886 | 0
6700.5 | -7.0886 | 0
6701.5 | -7.0886 | 0
6702.5 | 1908.38 | 1.9084
6703.5 | 5116.06 | 5.1161
6704.5 | 4815.78 | 4.8158
6705.5 | 8613.19 | 8.6132
6706.5 | 23683.1 | 23.6831
6707.5 | 48266 | 48.266
6708.5 | 51211.9 | 51.2119
6709.5 | 25596.6 | 25.5966
6710.5 | 31020.9 | 31.0209
6711.5 | 31784.6 | 31.7846
6712.5 | 25450.7 | 25.4507
6713.5 | 4866.9 | 4.8669
6714.5 | 10.3696 | 0.01037
6715.5 | -7.0886 | 0
6716.5 | -7.0886 | 0
6717.5 | -7.0886 | 0
6718.5 | -7.0886 | 0
6719.5 | -7.0886 | 0
6720.5 | -7.0886 | 0
6721.5 | -7.0886 | 0
6722.5 | -7.0886 | 0
6723.5 | -7.0886 | 0
6724.5 | -7.0886 | 0
6725.5 | -7.0886 | 0
6726.5 | 1280.56 | 1.2806
6727.5 | 4261.06 | 4.2611
6728.5 | 13338.5 | 13.3385
6729.5 | 18717.9 | 18.7179
6730.5 | 36764.3 | 36.7643
6731.5 | 51392.4 | 51.3924
6732.5 | 46852.9 | 46.8529
6733.5 | 49784.4 | 49.7844
6734.5 | 36442.2 | 36.4422
6735.5 | 29453.4 | 29.4534
6736.5 | 22130 | 22.13
6737.5 | 3713.91 | 3.7139
6738.5 | -7.0886 | 0
6739.5 | -7.0886 | 0
6740.5 | -7.0886 | 0
6741.5 | -7.0886 | 0
6742.5 | -7.0886 | 0
6743.5 | -7.0886 | 0
6744.5 | -7.0886 | 0
6745.5 | -7.0886 | 0
6746.5 | -7.0886 | 0
6747.5 | -7.0886 | 0
6748.5 | -7.0886 | 0
6749.5 | -7.0886 | 0
6750.5 | 1754.53 | 1.7545
6751.5 | 8000.67 | 8.0007
6752.5 | 14119.8 | 14.1198
6753.5 | 17786.4 | 17.7864
6754.5 | 20614.8 | 20.6148
6755.5 | 19676.2 | 19.6762
6756.5 | 17954.5 | 17.9545
6757.5 | 14921.4 | 14.9214
6758.5 | 11680.2 | 11.6802
6759.5 | 7361.94 | 7.3619
6760.5 | 3933.3 | 3.9333
6761.5 | 1266.9 | 1.2669
6762.5 | -7.0886 | 0
6763.5 | -7.0886 | 0
6764.5 | -7.0886 | 0
6765.5 | -7.0886 | 0
6766.5 | -7.0886 | 0
6767.5 | -7.0886 | 0
6768.5 | -7.0886 | 0
6769.5 | -7.0886 | 0
6770.5 | -7.0886 | 0
6771.5 | -7.0886 | 0
6772.5 | -7.0886 | 0
6773.5 | -7.0886 | 0
6774.5 | 1313.26 | 1.3133
6775.5 | 6834.76 | 6.8348
6776.5 | 7817.98 | 7.818
6777.5 | 16116.3 | 16.1163
6778.5 | 21452.4 | 21.4524
6779.5 | 14962.4 | 14.9624
6780.5 | 15182.5 | 15.1825
6781.5 | 9019.93 | 9.0199
6782.5 | 6768.89 | 6.7689
6783.5 | 4198.73 | 4.1987
6784.5 | 4086.04 | 4.086
6785.5 | 470.77 | 0.47077
6786.5 | -7.0886 | 0
6787.5 | -7.0886 | 0
6788.5 | -7.0886 | 0
6789.5 | -7.0886 | 0
6790.5 | -7.0886 | 0
6791.5 | -7.0886 | 0
6792.5 | -7.0886 | 0
6793.5 | -7.0886 | 0
6794.5 | -7.0886 | 0
6795.5 | -7.0886 | 0
6796.5 | -7.0886 | 0
6797.5 | -7.0886 | 0
6798.5 | 595.594 | 0.59559
6799.5 | 3573.58 | 3.5736
6800.5 | 10437.7 | 10.4377
6801.5 | 30360.6 | 30.3606
6802.5 | 11200.6 | 11.2006
6803.5 | 8334.17 | 8.3342
6804.5 | 4865.43 | 4.8654
6805.5 | 2646.9 | 2.6469
6806.5 | 5059.67 | 5.0597
6807.5 | 4589.69 | 4.5897
6808.5 | 2046.73 | 2.0467
6809.5 | 1135.89 | 1.1359
6810.5 | -7.0886 | 0
6811.5 | -7.0886 | 0
6812.5 | -7.0886 | 0
6813.5 | -7.0886 | 0
6814.5 | -7.0886 | 0
6815.5 | -7.0886 | 0
6816.5 | -7.0886 | 0
6817.5 | -7.0886 | 0
6818.5 | -7.0886 | 0
6819.5 | -7.0886 | 0
6820.5 | -7.0886 | 0
6821.5 | -7.0886 | 0
6822.5 | 2065.1 | 2.0651
6823.5 | 12052 | 12.052
6824.5 | 19837.6 | 19.8376
6825.5 | 37324.4 | 37.3244
6826.5 | 45549.5 | 45.5495
6827.5 | 54503.4 | 54.5034
6828.5 | 43839.7 | 43.8397
6829.5 | 44102.9 | 44.1029
6830.5 | 46021.5 | 46.0215
6831.5 | 41056.9 | 41.0569
6832.5 | 23876.7 | 23.8767
6833.5 | 3249.19 | 3.2492
6834.5 | 259.618 | 0.25962
6835.5 | -7.0886 | 0
6836.5 | -7.0886 | 0
6837.5 | -7.0886 | 0
6838.5 | -7.0886 | 0
6839.5 | -7.0886 | 0
6840.5 | -7.0886 | 0
6841.5 | -7.0886 | 0
6842.5 | -7.0886 | 0
6843.5 | -7.0886 | 0
6844.5 | -7.0886 | 0
6845.5 | -7.0886 | 0
6846.5 | 1497.66 | 1.4977
6847.5 | 11919.3 | 11.9193
6848.5 | 25936.1 | 25.9361
6849.5 | 23782.1 | 23.7821
6850.5 | 32165.6 | 32.1656
6851.5 | 26277 | 26.277
6852.5 | 34819.8 | 34.8198
6853.5 | 49352.8 | 49.3528
6854.5 | 40162.4 | 40.1624
6855.5 | 35879.9 | 35.8799
6856.5 | 17737.6 | 17.7376
6857.5 | 4506.35 | 4.5064
6858.5 | 35.1737 | 0.035174
6859.5 | -7.0886 | 0
6860.5 | -7.0886 | 0
6861.5 | -7.0886 | 0
6862.5 | -7.0886 | 0
6863.5 | -7.0886 | 0
6864.5 | -7.0886 | 0
6865.5 | -7.0886 | 0
6866.5 | -7.0886 | 0
6867.5 | -7.0886 | 0
6868.5 | -7.0886 | 0
6869.5 | -7.0886 | 0
6870.5 | 2174.37 | 2.1744
6871.5 | 8590.22 | 8.5902
6872.5 | 21917.8 | 21.9178
6873.5 | 19135.1 | 19.1351
6874.5 | 42862 | 42.862
6875.5 | 51867.8 | 51.8678
6876.5 | 54503.4 | 54.5034
6877.5 | 54503.4 | 54.5034
6878.5 | 45512.6 | 45.5126
6879.5 | 26792.3 | 26.7923
6880.5 | 11453 | 11.453
6881.5 | 3737.68 | 3.7377
6882.5 | 30.001 | 0.030001
6883.5 | -7.0886 | 0
6884.5 | -7.0886 | 0
6885.5 | -7.0886 | 0
6886.5 | -7.0886 | 0
6887.5 | -7.0886 | 0
6888.5 | -7.0886 | 0
6889.5 | -7.0886 | 0
6890.5 | -7.0886 | 0
6891.5 | -7.0886 | 0
6892.5 | -7.0886 | 0
6893.5 | -7.0886 | 0
6894.5 | 1826.39 | 1.8264
6895.5 | 3070.85 | 3.0709
6896.5 | 4049.93 | 4.0499
6897.5 | 10287.1 | 10.2871
6898.5 | 20976.3 | 20.9763
6899.5 | 38843.1 | 38.8431
6900.5 | 36969.2 | 36.9692
6901.5 | 8141.57 | 8.1416
6902.5 | 4381.32 | 4.3813
6903.5 | 4191.95 | 4.1919
6904.5 | 4826.36 | 4.8264
6905.5 | 1358.17 | 1.3582
6906.5 | -7.0886 | 0
6907.5 | -7.0886 | 0
6908.5 | -7.0886 | 0
6909.5 | -7.0886 | 0
6910.5 | -7.0886 | 0
6911.5 | -7.0886 | 0
6912.5 | -7.0886 | 0
6913.5 | -7.0886 | 0
6914.5 | -7.0886 | 0
6915.5 | -7.0886 | 0
6916.5 | -7.0886 | 0
6917.5 | -7.0886 | 0
6918.5 | 2890.97 | 2.891
6919.5 | 15645.6 | 15.6456
6920.5 | 29421.5 | 29.4215
6921.5 | 40977.8 | 40.9778
6922.5 | 53164.1 | 53.1641
6923.5 | 54503.4 | 54.5034
6924.5 | 54503.4 | 54.5034
6925.5 | 54503.4 | 54.5034
6926.5 | 50496.6 | 50.4966
6927.5 | 35897.3 | 35.8973
6928.5 | 24504.5 | 24.5045
6929.5 | 9972.03 | 9.972
6930.5 | 354.033 | 0.35403
6931.5 | -7.0886 | 0
6932.5 | -7.0886 | 0
6933.5 | -7.0886 | 0
6934.5 | -7.0886 | 0
6935.5 | -7.0886 | 0
6936.5 | -7.0886 | 0
6937.5 | -7.0886 | 0
6938.5 | -7.0886 | 0
6939.5 | -7.0886 | 0
6940.5 | -7.0886 | 0
6941.5 | -7.0886 | 0
6942.5 | 789.075 | 0.78908
6943.5 | 3588.38 | 3.5884
6944.5 | 6694.49 | 6.6945
6945.5 | 18424.9 | 18.4249
6946.5 | 22033.9 | 22.0339
6947.5 | 54503.4 | 54.5034
6948.5 | 46928.3 | 46.9283
6949.5 | 27100.1 | 27.1001
6950.5 | 48697.3 | 48.6973
6951.5 | 26364.9 | 26.3649
6952.5 | 4785.76 | 4.7858
6953.5 | 4777.33 | 4.7773
6954.5 | 351.985 | 0.35198
6955.5 | -7.0886 | 0
6956.5 | -7.0886 | 0
6957.5 | -7.0886 | 0
6958.5 | -7.0886 | 0
6959.5 | -7.0886 | 0
6960.5 | -7.0886 | 0
6961.5 | -7.0886 | 0
6962.5 | -7.0886 | 0
6963.5 | -7.0886 | 0
6964.5 | -7.0886 | 0
6965.5 | -7.0886 | 0
6966.5 | 2801.88 | 2.8019
6967.5 | 8977.69 | 8.9777
6968.5 | 30590.6 | 30.5906
6969.5 | 45041 | 45.041
6970.5 | 53258.5 | 53.2585
6971.5 | 54503.4 | 54.5034
6972.5 | 54503.4 | 54.5034
6973.5 | 54503.4 | 54.5034
6974.5 | 50717.4 | 50.7174
6975.5 | 38558.5 | 38.5585
6976.5 | 26030.6 | 26.0306
6977.5 | 9100.98 | 9.101
6978.5 | 148.28 | 0.14828
6979.5 | -7.0886 | 0
6980.5 | -7.0886 | 0
6981.5 | -7.0886 | 0
6982.5 | -7.0886 | 0
6983.5 | -7.0886 | 0
6984.5 | -7.0886 | 0
6985.5 | -7.0886 | 0
6986.5 | -7.0886 | 0
6987.5 | -7.0886 | 0
6988.5 | -7.0886 | 0
6989.5 | -7.0886 | 0
6990.5 | 3657.74 | 3.6577
6991.5 | 17714.7 | 17.7147
6992.5 | 33341.9 | 33.3419
6993.5 | 48037.4 | 48.0374
6994.5 | 54503.4 | 54.5034
6995.5 | 54503.4 | 54.5034
6996.5 | 54503.4 | 54.5034
6997.5 | 54503.4 | 54.5034
6998.5 | 51928.4 | 51.9284
6999.5 | 37857.1 | 37.8571
7000.5 | 19991 | 19.991
7001.5 | 8529.16 | 8.5292
7002.5 | 145.292 | 0.14529
7003.5 | -7.0886 | 0
7004.5 | -7.0886 | 0
7005.5 | -7.0886 | 0
7006.5 | -7.0886 | 0
7007.5 | -7.0886 | 0
7008.5 | -7.0886 | 0
7009.5 | -7.0886 | 0
7010.5 | -7.0886 | 0
7011.5 | -7.0886 | 0
7012.5 | -7.0886 | 0
7013.5 | -7.0886 | 0
7014.5 | 3755 | 3.755
7015.5 | 17308.2 | 17.3082
7016.5 | 33313.9 | 33.3139
7017.5 | 46163.5 | 46.1635
7018.5 | 44035.4 | 44.0354
7019.5 | 44165.6 | 44.1656
7020.5 | 36939.2 | 36.9392
7021.5 | 28737 | 28.737
7022.5 | 21037.9 | 21.0379
7023.5 | 25164 | 25.164
7024.5 | 6893.03 | 6.893
7025.5 | 3726.82 | 3.7268
7026.5 | 116.713 | 0.11671
7027.5 | -7.0886 | 0
7028.5 | -7.0886 | 0
7029.5 | -7.0886 | 0
7030.5 | -7.0886 | 0
7031.5 | -7.0886 | 0
7032.5 | -7.0886 | 0
7033.5 | -7.0886 | 0
7034.5 | -7.0886 | 0
7035.5 | -7.0886 | 0
7036.5 | -7.0886 | 0
7037.5 | -7.0886 | 0
7038.5 | 4838.47 | 4.8385
7039.5 | 10242.8 | 10.2428
7040.5 | 19582.9 | 19.5829
7041.5 | 34213.2 | 34.2132
7042.5 | 32223.1 | 32.2231
7043.5 | 38915.3 | 38.9153
7044.5 | 25688.4 | 25.6884
7045.5 | 33389 | 33.389
7046.5 | 26149.3 | 26.1493
7047.5 | 9239.17 | 9.2392
7048.5 | 7913.78 | 7.9138
7049.5 | 6430.21 | 6.4302
7050.5 | 223.46 | 0.22346
7051.5 | -7.0886 | 0
7052.5 | -7.0886 | 0
7053.5 | -7.0886 | 0
7054.5 | -7.0886 | 0
7055.5 | -7.0886 | 0
7056.5 | -7.0886 | 0
7057.5 | -7.0886 | 0
7058.5 | -7.0886 | 0
7059.5 | -7.0886 | 0
7060.5 | -7.0886 | 0
7061.5 | -7.0886 | 0
7062.5 | 3710.23 | 3.7102
7063.5 | 18329.1 | 18.3291
7064.5 | 19974.4 | 19.9744
7065.5 | 23260 | 23.26
7066.5 | 15980.6 | 15.9806
7067.5 | 40900.6 | 40.9006
7068.5 | 40459.8 | 40.4598
7069.5 | 35709 | 35.709
7070.5 | 23264.3 | 23.2643
7071.5 | 19994.8 | 19.9948
7072.5 | 6154.1 | 6.1541
7073.5 | 4053.66 | 4.0537
7074.5 | -7.0886 | 0
7075.5 | -7.0886 | 0
7076.5 | -7.0886 | 0
7077.5 | -7.0886 | 0
7078.5 | -7.0886 | 0
7079.5 | -7.0886 | 0
7080.5 | -7.0886 | 0
7081.5 | -7.0886 | 0
7082.5 | -7.0886 | 0
7083.5 | -7.0886 | 0
7084.5 | -7.0886 | 0
7085.5 | -7.0886 | 0
7086.5 | 3770.44 | 3.7704
7087.5 | 17432.1 | 17.4321
7088.5 | 32687.8 | 32.6878
7089.5 | 43749.1 | 43.7491
7090.5 | 54248.1 | 54.2481
7091.5 | 43709.2 | 43.7092
7092.5 | 54503.4 | 54.5034
7093.5 | 54503.4 | 54.5034
7094.5 | 50107 | 50.107
7095.5 | 39505.6 | 39.5056
7096.5 | 25410.1 | 25.4101
7097.5 | 9008.63 | 9.0086
7098.5 | 234.406 | 0.23441
7099.5 | -7.0886 | 0
7100.5 | -7.0886 | 0
7101.5 | -7.0886 | 0
7102.5 | -7.0886 | 0
7103.5 | -7.0886 | 0
7104.5 | -7.0886 | 0
7105.5 | -7.0886 | 0
7106.5 | -7.0886 | 0
7107.5 | -7.0886 | 0
7108.5 | -7.0886 | 0
7109.5 | -7.0886 | 0
7110.5 | 1685.88 | 1.6859
7111.5 | 4663.49 | 4.6635
7112.5 | 7768.11 | 7.7681
7113.5 | 15074 | 15.074
7114.5 | 31536.8 | 31.5368
7115.5 | 45257.3 | 45.2573
7116.5 | 38291.9 | 38.2919
7117.5 | 27078.5 | 27.0785
7118.5 | 22735.9 | 22.7359
7119.5 | 15649.7 | 15.6497
7120.5 | 8322.26 | 8.3223
7121.5 | 2554.37 | 2.5544
7122.5 | 225.32 | 0.22532
7123.5 | -7.0886 | 0
7124.5 | -7.0886 | 0
7125.5 | -7.0886 | 0
7126.5 | -7.0886 | 0
7127.5 | -7.0886 | 0
7128.5 | -7.0886 | 0
7129.5 | -7.0886 | 0
7130.5 | -7.0886 | 0
7131.5 | -7.0886 | 0
7132.5 | -7.0886 | 0
7133.5 | -7.0886 | 0
7134.5 | 1684.51 | 1.6845
7135.5 | 5672.43 | 5.6724
7136.5 | 14640.4 | 14.6404
7137.5 | 15918.1 | 15.9181
7138.5 | 22692.8 | 22.6928
7139.5 | 20423.7 | 20.4237
7140.5 | 25307.4 | 25.3074
7141.5 | 15254.5 | 15.2545
7142.5 | 16973.3 | 16.9733
7143.5 | 8731.77 | 8.7318
7144.5 | 6000.8 | 6.0008
7145.5 | 2553.65 | 2.5537
7146.5 | -7.0886 | 0
7147.5 | -7.0886 | 0
7148.5 | -7.0886 | 0
7149.5 | -7.0886 | 0
7150.5 | -7.0886 | 0
7151.5 | -7.0886 | 0
7152.5 | -7.0886 | 0
7153.5 | -7.0886 | 0
7154.5 | -7.0886 | 0
7155.5 | -7.0886 | 0
7156.5 | -7.0886 | 0
7157.5 | -7.0886 | 0
7158.5 | 2016.87 | 2.0169
7159.5 | 7436.48 | 7.4365
7160.5 | 24125.8 | 24.1258
7161.5 | 25110.2 | 25.1102
7162.5 | 39649.4 | 39.6494
7163.5 | 23586.7 | 23.5867
7164.5 | 26644.9 | 26.6449
7165.5 | 20337.5 | 20.3375
7166.5 | 20757.9 | 20.7579
7167.5 | 18729.7 | 18.7297
7168.5 | 24848.4 | 24.8484
7169.5 | 9444.8 | 9.4448
7170.5 | 624.084 | 0.62408
7171.5 | -7.0886 | 0
7172.5 | -7.0886 | 0
7173.5 | -7.0886 | 0
7174.5 | -7.0886 | 0
7175.5 | -7.0886 | 0
7176.5 | -7.0886 | 0
7177.5 | -7.0886 | 0
7178.5 | -7.0886 | 0
7179.5 | -7.0886 | 0
7180.5 | -7.0886 | 0
7181.5 | -7.0886 | 0
7182.5 | 4182.9 | 4.1829
7183.5 | 12233.3 | 12.2333
7184.5 | 21812.4 | 21.8124
7185.5 | 27491.8 | 27.4918
7186.5 | 44530.5 | 44.5305
7187.5 | 12113.1 | 12.1131
7188.5 | 28281.8 | 28.2818
7189.5 | 46268.9 | 46.2689
7190.5 | 48673.1 | 48.6731
7191.5 | 20059.7 | 20.0597
7192.5 | 11049.7 | 11.0497
7193.5 | 2875.84 | 2.8758
7194.5 | 96.9085 | 0.096909
7195.5 | -7.0886 | 0
7196.5 | -7.0886 | 0
7197.5 | -7.0886 | 0
7198.5 | -7.0886 | 0
7199.5 | -7.0886 | 0
7200.5 | -7.0886 | 0
7201.5 | -7.0886 | 0
7202.5 | -7.0886 | 0
7203.5 | -7.0886 | 0
7204.5 | -7.0886 | 0
7205.5 | -7.0886 | 0
7206.5 | 614.297 | 0.6143
7207.5 | 3551.83 | 3.5518
7208.5 | 4025.43 | 4.0254
7209.5 | 6235.36 | 6.2354
7210.5 | 19668.4 | 19.6684
7211.5 | 20309.5 | 20.3095
7212.5 | 43971.6 | 43.9716
7213.5 | 33771.5 | 33.7715
7214.5 | 30057.9 | 30.0579
7215.5 | 20979.6 | 20.9796
7216.5 | 24660.7 | 24.6607
7217.5 | 10382 | 10.382
7218.5 | 415.338 | 0.41534
7219.5 | -7.0886 | 0
7220.5 | -7.0886 | 0
7221.5 | -7.0886 | 0
7222.5 | -7.0886 | 0
7223.5 | -7.0886 | 0
7224.5 | -7.0886 | 0
7225.5 | -7.0886 | 0
7226.5 | -7.0886 | 0
7227.5 | -7.0886 | 0
7228.5 | -7.0886 | 0
7229.5 | 104.544 | 0.10454
7230.5 | 2818.77 | 2.8188
7231.5 | 5403.69 | 5.4037
7232.5 | 12014 | 12.014
7233.5 | 11114.4 | 11.1144
7234.5 | 9635.22 | 9.6352
7235.5 | 7592.11 | 7.5921
7236.5 | 8602.84 | 8.6028
7237.5 | 14364.6 | 14.3646
7238.5 | 7212.39 | 7.2124
7239.5 | 11812.5 | 11.8125
7240.5 | 19660.6 | 19.6606
7241.5 | 7013.17 | 7.0132
7242.5 | 560.051 | 0.56005
7243.5 | -7.0886 | 0
7244.5 | -7.0886 | 0
7245.5 | -7.0886 | 0
7246.5 | -7.0886 | 0
7247.5 | -7.0886 | 0
7248.5 | -7.0886 | 0
7249.5 | -7.0886 | 0
7250.5 | -7.0886 | 0
7251.5 | -7.0886 | 0
7252.5 | -7.0886 | 0
7253.5 | 16.3766 | 0.016377
7254.5 | 4623.13 | 4.6231
7255.5 | 14015.5 | 14.0155
7256.5 | 32474.1 | 32.4741
7257.5 | 45973.6 | 45.9736
7258.5 | 54503.4 | 54.5034
7259.5 | 54503.4 | 54.5034
7260.5 | 54503.4 | 54.5034
7261.5 | 54503.4 | 54.5034
7262.5 | 49185.8 | 49.1858
7263.5 | 32388.5 | 32.3885
7264.5 | 23392.1 | 23.3921
7265.5 | 8730.33 | 8.7303
7266.5 | 765.822 | 0.76582
7267.5 | -7.0886 | 0
7268.5 | -7.0886 | 0
7269.5 | -7.0886 | 0
7270.5 | -7.0886 | 0
7271.5 | -7.0886 | 0
7272.5 | -7.0886 | 0
7273.5 | -7.0886 | 0
7274.5 | -7.0886 | 0
7275.5 | -7.0886 | 0
7276.5 | -7.0886 | 0
7277.5 | -7.0886 | 0
7278.5 | 4641.75 | 4.6418
7279.5 | 13428.2 | 13.4282
7280.5 | 22274.6 | 22.2746
7281.5 | 41565.7 | 41.5657
7282.5 | 43616 | 43.616
7283.5 | 47606.6 | 47.6066
7284.5 | 52047.7 | 52.0477
7285.5 | 53179.5 | 53.1795
7286.5 | 49651.6 | 49.6516
7287.5 | 31031.8 | 31.0318
7288.5 | 24754.3 | 24.7543
7289.5 | 5307.29 | 5.3073
7290.5 | 704.076 | 0.70408
7291.5 | -7.0886 | 0
7292.5 | -7.0886 | 0
7293.5 | -7.0886 | 0
7294.5 | -7.0886 | 0
7295.5 | -7.0886 | 0
7296.5 | -7.0886 | 0
7297.5 | -7.0886 | 0
7298.5 | -7.0886 | 0
7299.5 | -7.0886 | 0
7300.5 | -7.0886 | 0
7301.5 | 34.4105 | 0.03441
7302.5 | 3855.89 | 3.8559
7303.5 | 7658.97 | 7.659
7304.5 | 20434.8 | 20.4348
7305.5 | 27022.3 | 27.0223
7306.5 | 29201.6 | 29.2016
7307.5 | 26250.8 | 26.2508
7308.5 | 29066.8 | 29.0668
7309.5 | 21979.5 | 21.9795
7310.5 | 17963.6 | 17.9636
7311.5 | 21677.4 | 21.6774
7312.5 | 23062 | 23.062
7313.5 | 6166.37 | 6.1664
7314.5 | 888.109 | 0.88811
7315.5 | -7.0886 | 0
7316.5 | -7.0886 | 0
7317.5 | -7.0886 | 0
7318.5 | -7.0886 | 0
7319.5 | -7.0886 | 0
7320.5 | -7.0886 | 0
7321.5 | -7.0886 | 0
7322.5 | -7.0886 | 0
7323.5 | -7.0886 | 0
7324.5 | -7.0886 | 0
7325.5 | 276.349 | 0.27635
7326.5 | 5050.09 | 5.0501
7327.5 | 17053.7 | 17.0537
7328.5 | 34729.5 | 34.7295
7329.5 | 31593.6 | 31.5936
7330.5 | 19520.8 | 19.5208
7331.5 | 18521.7 | 18.5217
7332.5 | 15587.8 | 15.5878
7333.5 | 33843.1 | 33.8431
7334.5 | 18610.7 | 18.6107
7335.5 | 9609.44 | 9.6094
7336.5 | 6200.53 | 6.2005
7337.5 | 3775.91 | 3.7759
7338.5 | -7.0886 | 0
7339.5 | -7.0886 | 0
7340.5 | -7.0886 | 0
7341.5 | -7.0886 | 0
7342.5 | -7.0886 | 0
7343.5 | -7.0886 | 0
7344.5 | -7.0886 | 0
7345.5 | -7.0886 | 0
7346.5 | -7.0886 | 0
7347.5 | -7.0886 | 0
7348.5 | -7.0886 | 0
7349.5 | -7.0886 | 0
7350.5 | 1554.03 | 1.554
7351.5 | 8036.86 | 8.0369
7352.5 | 14474.5 | 14.4745
7353.5 | 33475.7 | 33.4757
7354.5 | 30872 | 30.872
7355.5 | 29999.2 | 29.9992
7356.5 | 18476.7 | 18.4767
7357.5 | 21474.6 | 21.4746
7358.5 | 12772.5 | 12.7725
7359.5 | 4902.58 | 4.9026
7360.5 | 4463.38 | 4.4634
7361.5 | 4655.78 | 4.6558
7362.5 | 833.137 | 0.83314
7363.5 | -7.0886 | 0
7364.5 | -7.0886 | 0
7365.5 | -7.0886 | 0
7366.5 | -7.0886 | 0
7367.5 | -7.0886 | 0
7368.5 | -7.0886 | 0
7369.5 | -7.0886 | 0
7370.5 | -7.0886 | 0
7371.5 | -7.0886 | 0
7372.5 | -7.0886 | 0
7373.5 | 507.833 | 0.50783
7374.5 | 4559.8 | 4.5598
7375.5 | 19497.3 | 19.4973
7376.5 | 34498.8 | 34.4988
7377.5 | 28619.4 | 28.6194
7378.5 | 11664.8 | 11.6648
7379.5 | 40807.7 | 40.8077
7380.5 | 27085.3 | 27.0853
7381.5 | 11584.4 | 11.5844
7382.5 | 8499.12 | 8.4991
7383.5 | 8961.3 | 8.9613
7384.5 | 20710.6 | 20.7106
7385.5 | 10155.3 | 10.1553
7386.5 | 1219.81 | 1.2198
7387.5 | -7.0886 | 0
7388.5 | -7.0886 | 0
7389.5 | -7.0886 | 0
7390.5 | -7.0886 | 0
7391.5 | -7.0886 | 0
7392.5 | -7.0886 | 0
7393.5 | -7.0886 | 0
7394.5 | -7.0886 | 0
7395.5 | -7.0886 | 0
7396.5 | -7.0886 | 0
7397.5 | 529.016 | 0.52902
7398.5 | 5276.92 | 5.2769
7399.5 | 12311.1 | 12.3111
7400.5 | 33844.1 | 33.8441
7401.5 | 43440.7 | 43.4407
7402.5 | 47715 | 47.715
7403.5 | 47547.1 | 47.5471
7404.5 | 42828 | 42.828
7405.5 | 54503.4 | 54.5034
7406.5 | 43158.8 | 43.1588
7407.5 | 36512.2 | 36.5122
7408.5 | 25364.9 | 25.3649
7409.5 | 8757.06 | 8.7571
7410.5 | 1153.28 | 1.1533
7411.5 | -7.0886 | 0
7412.5 | -7.0886 | 0
7413.5 | -7.0886 | 0
7414.5 | -7.0886 | 0
7415.5 | -7.0886 | 0
7416.5 | -7.0886 | 0
7417.5 | -7.0886 | 0
7418.5 | -7.0886 | 0
7419.5 | -7.0886 | 0
7420.5 | -7.0886 | 0
7421.5 | 265.037 | 0.26504
7422.5 | 2876.69 | 2.8767
7423.5 | 6528.13 | 6.5281
7424.5 | 15498.7 | 15.4987
7425.5 | 32753.7 | 32.7537
7426.5 | 47616.3 | 47.6163
7427.5 | 44621.7 | 44.6217
7428.5 | 27604.5 | 27.6045
7429.5 | 24279.4 | 24.2794
7430.5 | 24193.3 | 24.1933
7431.5 | 42998.8 | 42.9988
7432.5 | 25506.1 | 25.5061
7433.5 | 9474.96 | 9.475
7434.5 | 1247.97 | 1.248
7435.5 | -7.0886 | 0
7436.5 | -7.0886 | 0
7437.5 | -7.0886 | 0
7438.5 | -7.0886 | 0
7439.5 | -7.0886 | 0
7440.5 | -7.0886 | 0
7441.5 | -7.0886 | 0
7442.5 | -7.0886 | 0
7443.5 | -7.0886 | 0
7444.5 | -7.0886 | 0
7445.5 | 368.175 | 0.36818
7446.5 | 4937.99 | 4.938
7447.5 | 9973.05 | 9.973
7448.5 | 28542.2 | 28.5422
7449.5 | 34089 | 34.089
7450.5 | 53103.2 | 53.1032
7451.5 | 54503.4 | 54.5034
7452.5 | 36055.9 | 36.0559
7453.5 | 36546.6 | 36.5466
7454.5 | 41075.5 | 41.0755
7455.5 | 25145.4 | 25.1454
7456.5 | 23740 | 23.74
7457.5 | 7484.96 | 7.485
7458.5 | 1399.41 | 1.3994
7459.5 | -7.0886 | 0
7460.5 | -7.0886 | 0
7461.5 | -7.0886 | 0
7462.5 | -7.0886 | 0
7463.5 | -7.0886 | 0
7464.5 | -7.0886 | 0
7465.5 | -7.0886 | 0
7466.5 | -7.0886 | 0
7467.5 | -7.0886 | 0
7468.5 | -7.0886 | 0
7469.5 | 680.076 | 0.68008
7470.5 | 6574.05 | 6.5741
7471.5 | 20355.3 | 20.3553
7472.5 | 29741.2 | 29.7412
7473.5 | 43077.5 | 43.0775
7474.5 | 54503.4 | 54.5034
7475.5 | 41723.9 | 41.7239
7476.5 | 50267.7 | 50.2677
7477.5 | 42037.4 | 42.0374
7478.5 | 42039.4 | 42.0394
7479.5 | 38198.8 | 38.1988
7480.5 | 17865.6 | 17.8656
7481.5 | 7608.85 | 7.6089
7482.5 | 1394.39 | 1.3944
7483.5 | -7.0886 | 0
7484.5 | -7.0886 | 0
7485.5 | -7.0886 | 0
7486.5 | -7.0886 | 0
7487.5 | -7.0886 | 0
7488.5 | -7.0886 | 0
7489.5 | -7.0886 | 0
7490.5 | -7.0886 | 0
7491.5 | -7.0886 | 0
7492.5 | -7.0886 | 0
7493.5 | 147.396 | 0.1474
7494.5 | 6428.17 | 6.4282
7495.5 | 16385.7 | 16.3857
7496.5 | 14293.7 | 14.2937
7497.5 | 21704.9 | 21.7049
7498.5 | 41904.8 | 41.9048
7499.5 | 39339.9 | 39.3399
7500.5 | 32259.3 | 32.2593
7501.5 | 33561.5 | 33.5615
7502.5 | 18571.1 | 18.5711
7503.5 | 27856.3 | 27.8563
7504.5 | 22787.5 | 22.7875
7505.5 | 8598.7 | 8.5987
7506.5 | 1052.66 | 1.0527
7507.5 | -7.0886 | 0
7508.5 | -7.0886 | 0
7509.5 | -7.0886 | 0
7510.5 | -7.0886 | 0
7511.5 | -7.0886 | 0
7512.5 | -7.0886 | 0
7513.5 | -7.0886 | 0
7514.5 | -7.0886 | 0
7515.5 | -7.0886 | 0
7516.5 | -7.0886 | 0
7517.5 | 1147.35 | 1.1473
7518.5 | 5529.72 | 5.5297
7519.5 | 18985.2 | 18.9852
7520.5 | 28431.1 | 28.4311
7521.5 | 24186.3 | 24.1863
7522.5 | 39895.7 | 39.8957
7523.5 | 52835.1 | 52.8351
7524.5 | 54503.4 | 54.5034
7525.5 | 54503.4 | 54.5034
7526.5 | 48712.3 | 48.7123
7527.5 | 39318.8 | 39.3188
7528.5 | 21618.2 | 21.6182
7529.5 | 6819.58 | 6.8196
7530.5 | 899.453 | 0.89945
7531.5 | -7.0886 | 0
7532.5 | -7.0886 | 0
7533.5 | -7.0886 | 0
7534.5 | -7.0886 | 0
7535.5 | -7.0886 | 0
7536.5 | -7.0886 | 0
7537.5 | -7.0886 | 0
7538.5 | -7.0886 | 0
7539.5 | -7.0886 | 0
7540.5 | -7.0886 | 0
7541.5 | 360.387 | 0.36039
7542.5 | 4162.84 | 4.1628
7543.5 | 9979.08 | 9.9791
7544.5 | 18668 | 18.668
7545.5 | 14457.7 | 14.4577
7546.5 | 8903.83 | 8.9038
7547.5 | 8379.5 | 8.3795
7548.5 | 4487.16 | 4.4872
7549.5 | 3277.43 | 3.2774
7550.5 | 3625.25 | 3.6252
7551.5 | 3983.46 | 3.9835
7552.5 | 3016.01 | 3.016
7553.5 | 1126.73 | 1.1267
7554.5 | 407.588 | 0.40759
7555.5 | -7.0886 | 0
7556.5 | -7.0886 | 0
7557.5 | -7.0886 | 0
7558.5 | -7.0886 | 0
7559.5 | -7.0886 | 0
7560.5 | -7.0886 | 0
7561.5 | -7.0886 | 0
7562.5 | -7.0886 | 0
7563.5 | -7.0886 | 0
7564.5 | -7.0886 | 0
7565.5 | 921.466 | 0.92147
7566.5 | 4318.24 | 4.3182
7567.5 | 16497.5 | 16.4975
7568.5 | 33644.8 | 33.6448
7569.5 | 44578.2 | 44.5782
7570.5 | 54503.4 | 54.5034
7571.5 | 54503.4 | 54.5034
7572.5 | 54503.4 | 54.5034
7573.5 | 53960.3 | 53.9603
7574.5 | 47843.3 | 47.8433
7575.5 | 30424 | 30.424
7576.5 | 24387.3 | 24.3873
7577.5 | 10130 | 10.13
7578.5 | 1821.33 | 1.8213
7579.5 | -7.0886 | 0
7580.5 | -7.0886 | 0
7581.5 | -7.0886 | 0
7582.5 | -7.0886 | 0
7583.5 | -7.0886 | 0
7584.5 | -7.0886 | 0
7585.5 | -7.0886 | 0
7586.5 | -7.0886 | 0
7587.5 | -7.0886 | 0
7588.5 | -7.0886 | 0
7589.5 | 226.252 | 0.22625
7590.5 | 2190.03 | 2.19
7591.5 | 2022.68 | 2.0227
7592.5 | 19192.1 | 19.1921
7593.5 | 12105.7 | 12.1057
7594.5 | 47117.3 | 47.1173
7595.5 | 35453.8 | 35.4538
7596.5 | 38990.6 | 38.9906
7597.5 | 52788.7 | 52.7887
7598.5 | 49924.5 | 49.9245
7599.5 | 18683.5 | 18.6835
7600.5 | 16917.3 | 16.9173
7601.5 | 8627.59 | 8.6276
7602.5 | 903.93 | 0.90393
7603.5 | -7.0886 | 0
7604.5 | -7.0886 | 0
7605.5 | -7.0886 | 0
7606.5 | -7.0886 | 0
7607.5 | -7.0886 | 0
7608.5 | -7.0886 | 0
7609.5 | -7.0886 | 0
7610.5 | -7.0886 | 0
7611.5 | -7.0886 | 0
7612.5 | -7.0886 | 0
7613.5 | 870.325 | 0.87033
7614.5 | 7316.27 | 7.3163
7615.5 | 17936 | 17.936
7616.5 | 27448.4 | 27.4484
7617.5 | 38051 | 38.051
7618.5 | 41458.4 | 41.4584
7619.5 | 48682.7 | 48.6827
7620.5 | 54503.4 | 54.5034
7621.5 | 40443.9 | 40.4439
7622.5 | 37630.8 | 37.6308
7623.5 | 35246.8 | 35.2468
7624.5 | 23461.3 | 23.4613
7625.5 | 5845.14 | 5.8451
7626.5 | 560.997 | 0.561
7627.5 | -7.0886 | 0
7628.5 | -7.0886 | 0
7629.5 | -7.0886 | 0
7630.5 | -7.0886 | 0
7631.5 | -7.0886 | 0
7632.5 | -7.0886 | 0
7633.5 | -7.0886 | 0
7634.5 | -7.0886 | 0
7635.5 | -7.0886 | 0
7636.5 | -7.0886 | 0
7637.5 | -7.0886 | 0
7638.5 | 2518.1 | 2.5181
7639.5 | 6784.77 | 6.7848
7640.5 | 9584.38 | 9.5844
7641.5 | 11502.8 | 11.5028
7642.5 | 10236.9 | 10.2369
7643.5 | 13297 | 13.297
7644.5 | 14831.6 | 14.8316
7645.5 | 14529.1 | 14.5291
7646.5 | 9535.41 | 9.5354
7647.5 | 7013.72 | 7.0137
7648.5 | 3492.24 | 3.4922
7649.5 | 1503.19 | 1.5032
7650.5 | -7.0886 | 0
7651.5 | -7.0886 | 0
7652.5 | -7.0886 | 0
7653.5 | -7.0886 | 0
7654.5 | -7.0886 | 0
7655.5 | -7.0886 | 0
7656.5 | -7.0886 | 0
7657.5 | -7.0886 | 0
7658.5 | -7.0886 | 0
7659.5 | -7.0886 | 0
7660.5 | -7.0886 | 0
7661.5 | -7.0886 | 0
7662.5 | 1502.22 | 1.5022
7663.5 | 4928.24 | 4.9282
7664.5 | 13002.9 | 13.0029
7665.5 | 22917.2 | 22.9172
7666.5 | 26901.6 | 26.9016
7667.5 | 40307.1 | 40.3071
7668.5 | 54503.4 | 54.5034
7669.5 | 42960.3 | 42.9603
7670.5 | 43390.4 | 43.3904
7671.5 | 34885.4 | 34.8854
7672.5 | 24342.6 | 24.3426
7673.5 | 10007.8 | 10.0078
7674.5 | 1582.07 | 1.5821
7675.5 | -7.0886 | 0
7676.5 | -7.0886 | 0
7677.5 | -7.0886 | 0
7678.5 | -7.0886 | 0
7679.5 | -7.0886 | 0
7680.5 | -7.0886 | 0
7681.5 | -7.0886 | 0
7682.5 | -7.0886 | 0
7683.5 | -7.0886 | 0
7684.5 | -7.0886 | 0
7685.5 | 225.116 | 0.22512
7686.5 | 5529.6 | 5.5296
7687.5 | 3035.38 | 3.0354
7688.5 | 3978.38 | 3.9784
7689.5 | 8083.13 | 8.0831
7690.5 | 10627.8 | 10.6278
7691.5 | 4965.71 | 4.9657
7692.5 | 6129.29 | 6.1293
7693.5 | 7702.49 | 7.7025
7694.5 | 5149.17 | 5.1492
7695.5 | 5011.34 | 5.0113
7696.5 | 2824.03 | 2.824
7697.5 | 1100.93 | 1.1009
7698.5 | 78.9665 | 0.078966
7699.5 | -7.0886 | 0
7700.5 | -7.0886 | 0
7701.5 | -7.0886 | 0
7702.5 | -7.0886 | 0
7703.5 | -7.0886 | 0
7704.5 | -7.0886 | 0
7705.5 | -7.0886 | 0
7706.5 | -7.0886 | 0
7707.5 | -7.0886 | 0
7708.5 | -7.0886 | 0
7709.5 | -7.0886 | 0
7710.5 | 769.785 | 0.76978
7711.5 | 1099.14 | 1.0991
7712.5 | 2811.28 | 2.8113
7713.5 | 6330.56 | 6.3306
7714.5 | 7151.26 | 7.1513
7715.5 | 8215.82 | 8.2158
7716.5 | 9054.16 | 9.0542
7717.5 | 12312.3 | 12.3123
7718.5 | 12300.8 | 12.3008
7719.5 | 15985.4 | 15.9854
7720.5 | 14641.8 | 14.6418
7721.5 | 7903.51 | 7.9035
7722.5 | 235.76 | 0.23576
7723.5 | -7.0886 | 0
7724.5 | -7.0886 | 0
7725.5 | -7.0886 | 0
7726.5 | -7.0886 | 0
7727.5 | -7.0886 | 0
7728.5 | -7.0886 | 0
7729.5 | -7.0886 | 0
7730.5 | -7.0886 | 0
7731.5 | -7.0886 | 0
7732.5 | -7.0886 | 0
7733.5 | -7.0886 | 0
7734.5 | 1330.11 | 1.3301
7735.5 | 3869.57 | 3.8696
7736.5 | 9336.39 | 9.3364
7737.5 | 14150.4 | 14.1504
7738.5 | 31347.7 | 31.3477
7739.5 | 50222.2 | 50.2222
7740.5 | 45421.1 | 45.4211
7741.5 | 44702.6 | 44.7026
7742.5 | 40467 | 40.467
7743.5 | 28370.6 | 28.3706
7744.5 | 15539.5 | 15.5395
7745.5 | 4931.65 | 4.9316
7746.5 | 1465.25 | 1.4652
7747.5 | -7.0886 | 0
7748.5 | -7.0886 | 0
7749.5 | -7.0886 | 0
7750.5 | -7.0886 | 0
7751.5 | -7.0886 | 0
7752.5 | -7.0886 | 0
7753.5 | -7.0886 | 0
7754.5 | -7.0886 | 0
7755.5 | -7.0886 | 0
7756.5 | -7.0886 | 0
7757.5 | 348.76 | 0.34876
7758.5 | 6099.15 | 6.0991
7759.5 | 18380.3 | 18.3803
7760.5 | 26271.6 | 26.2716
7761.5 | 35747.5 | 35.7475
7762.5 | 39214.4 | 39.2144
7763.5 | 43663 | 43.663
7764.5 | 54503.4 | 54.5034
7765.5 | 51952.1 | 51.9521
7766.5 | 39875.2 | 39.8752
7767.5 | 31670.5 | 31.6705
7768.5 | 22376.9 | 22.3769
7769.5 | 10386.5 | 10.3865
7770.5 | 2661.92 | 2.6619
7771.5 | -7.0886 | 0
7772.5 | -7.0886 | 0
7773.5 | -7.0886 | 0
7774.5 | -7.0886 | 0
7775.5 | -7.0886 | 0
7776.5 | -7.0886 | 0
7777.5 | -7.0886 | 0
7778.5 | -7.0886 | 0
7779.5 | -7.0886 | 0
7780.5 | -7.0886 | 0
7781.5 | 1714.41 | 1.7144
7782.5 | 8398.92 | 8.3989
7783.5 | 14964.7 | 14.9647
7784.5 | 17718.3 | 17.7183
7785.5 | 13077.6 | 13.0776
7786.5 | 42318.3 | 42.3183
7787.5 | 54260.5 | 54.2605
7788.5 | 54503.4 | 54.5034
7789.5 | 54173 | 54.173
7790.5 | 47988.1 | 47.9881
7791.5 | 33915.9 | 33.9159
7792.5 | 25030.8 | 25.0308
7793.5 | 10296.3 | 10.2963
7794.5 | 2625.16 | 2.6252
7795.5 | -7.0886 | 0
7796.5 | -7.0886 | 0
7797.5 | -7.0886 | 0
7798.5 | -7.0886 | 0
7799.5 | -7.0886 | 0
7800.5 | -7.0886 | 0
7801.5 | -7.0886 | 0
7802.5 | -7.0886 | 0
7803.5 | -7.0886 | 0
7804.5 | -7.0886 | 0
7805.5 | 1269.68 | 1.2697
7806.5 | 5051.2 | 5.0512
7807.5 | 18570.7 | 18.5707
7808.5 | 25060.5 | 25.0605
7809.5 | 40547.1 | 40.5471
7810.5 | 52421.5 | 52.4215
7811.5 | 54503.4 | 54.5034
7812.5 | 54503.4 | 54.5034
7813.5 | 50338.5 | 50.3385
7814.5 | 19979.2 | 19.9792
7815.5 | 8585.75 | 8.5858
7816.5 | 3836.43 | 3.8364
7817.5 | 1843.61 | 1.8436
7818.5 | 90.45 | 0.09045
7819.5 | -7.0886 | 0
7820.5 | -7.0886 | 0
7821.5 | -7.0886 | 0
7822.5 | -7.0886 | 0
7823.5 | -7.0886 | 0
7824.5 | -7.0886 | 0
7825.5 | -7.0886 | 0
7826.5 | -7.0886 | 0
7827.5 | -7.0886 | 0
7828.5 | -7.0886 | 0
7829.5 | 221.556 | 0.22156
7830.5 | 3212.44 | 3.2124
7831.5 | 8945.78 | 8.9458
7832.5 | 17056.9 | 17.0569
7833.5 | 30516.5 | 30.5165
7834.5 | 39863.4 | 39.8634
7835.5 | 39573.9 | 39.5739
7836.5 | 44701 | 44.701
7837.5 | 53370.8 | 53.3708
7838.5 | 33367.6 | 33.3676
7839.5 | 25661.2 | 25.6612
7840.5 | 17173.4 | 17.1734
7841.5 | 8712.67 | 8.7127
7842.5 | 2951.15 | 2.9512
7843.5 | -7.0886 | 0
7844.5 | -7.0886 | 0
7845.5 | -7.0886 | 0
7846.5 | -7.0886 | 0
7847.5 | -7.0886 | 0
7848.5 | -7.0886 | 0
7849.5 | -7.0886 | 0
7850.5 | -7.0886 | 0
7851.5 | -7.0886 | 0
7852.5 | -7.0886 | 0
7853.5 | 706.617 | 0.70662
7854.5 | 7180.43 | 7.1804
7855.5 | 12558.1 | 12.5581
7856.5 | 19227.4 | 19.2274
7857.5 | 21906.5 | 21.9065
7858.5 | 33230.1 | 33.2301
7859.5 | 38219.2 | 38.2192
7860.5 | 36048.3 | 36.0483
7861.5 | 37265 | 37.265
7862.5 | 21569.5 | 21.5695
7863.5 | 22133.5 | 22.1335
7864.5 | 20917.1 | 20.9171
7865.5 | 8646.25 | 8.6463
7866.5 | 2395.94 | 2.3959
7867.5 | -7.0886 | 0
7868.5 | -7.0886 | 0
7869.5 | -7.0886 | 0
7870.5 | -7.0886 | 0
7871.5 | -7.0886 | 0
7872.5 | -7.0886 | 0
7873.5 | -7.0886 | 0
7874.5 | -7.0886 | 0
7875.5 | -7.0886 | 0
7876.5 | -7.0886 | 0
7877.5 | 1354.2 | 1.3542
7878.5 | 4812.44 | 4.8124
7879.5 | 20149.6 | 20.1496
7880.5 | 33220.1 | 33.2201
7881.5 | 44747 | 44.747
7882.5 | 54503.4 | 54.5034
7883.5 | 53328.3 | 53.3283
7884.5 | 46761.7 | 46.7617
7885.5 | 47403.3 | 47.4033
7886.5 | 43206.4 | 43.2064
7887.5 | 35715.7 | 35.7157
7888.5 | 20309.2 | 20.3092
7889.5 | 8626.93 | 8.6269
7890.5 | 2429.59 | 2.4296
7891.5 | -7.0886 | 0
7892.5 | -7.0886 | 0
7893.5 | -7.0886 | 0
7894.5 | -7.0886 | 0
7895.5 | -7.0886 | 0
7896.5 | -7.0886 | 0
7897.5 | -7.0886 | 0
7898.5 | -7.0886 | 0
7899.5 | -7.0886 | 0
7900.5 | -7.0886 | 0
7901.5 | 1765.24 | 1.7652
7902.5 | 4994.05 | 4.9941
7903.5 | 13044.9 | 13.0449
7904.5 | 12893.6 | 12.8936
7905.5 | 20003.7 | 20.0037
7906.5 | 37787.3 | 37.7873
7907.5 | 31740.6 | 31.7406
7908.5 | 53546.5 | 53.5465
7909.5 | 54503.4 | 54.5034
7910.5 | 47236.6 | 47.2366
7911.5 | 31893.6 | 31.8936
7912.5 | 19769.9 | 19.7699
7913.5 | 8813.61 | 8.8136
7914.5 | 2266.56 | 2.2666
7915.5 | -7.0886 | 0
7916.5 | -7.0886 | 0
7917.5 | -7.0886 | 0
7918.5 | -7.0886 | 0
7919.5 | -7.0886 | 0
7920.5 | -7.0886 | 0
7921.5 | -7.0886 | 0
7922.5 | -7.0886 | 0
7923.5 | -7.0886 | 0
7924.5 | -7.0886 | 0
7925.5 | 1057.86 | 1.0579
7926.5 | 3265.03 | 3.265
7927.5 | 13569.3 | 13.5693
7928.5 | 28089.5 | 28.0895
7929.5 | 38934.7 | 38.9347
7930.5 | 42539.8 | 42.5398
7931.5 | 46731.3 | 46.7313
7932.5 | 54465.8 | 54.4658
7933.5 | 34612.7 | 34.6127
7934.5 | 14814 | 14.814
7935.5 | 11106.9 | 11.1069
7936.5 | 9106.63 | 9.1066
7937.5 | 3019.92 | 3.0199
7938.5 | 573.152 | 0.57315
7939.5 | -7.0886 | 0
7940.5 | -7.0886 | 0
7941.5 | -7.0886 | 0
7942.5 | -7.0886 | 0
7943.5 | -7.0886 | 0
7944.5 | -7.0886 | 0
7945.5 | -7.0886 | 0
7946.5 | -7.0886 | 0
7947.5 | -7.0886 | 0
7948.5 | -7.0886 | 0
7949.5 | 1697.93 | 1.6979
7950.5 | 6073.76 | 6.0738
7951.5 | 17243.6 | 17.2436
7952.5 | 33662.2 | 33.6622
7953.5 | 39059.3 | 39.0593
7954.5 | 40422.1 | 40.4221
7955.5 | 34750.5 | 34.7505
7956.5 | 37083.1 | 37.0831
7957.5 | 35787 | 35.787
7958.5 | 35730.3 | 35.7303
7959.5 | 26537.3 | 26.5373
7960.5 | 17280.4 | 17.2804
7961.5 | 4025.76 | 4.0258
7962.5 | 243.626 | 0.24363
7963.5 | -7.0886 | 0
7964.5 | -7.0886 | 0
7965.5 | -7.0886 | 0
7966.5 | -7.0886 | 0
7967.5 | -7.0886 | 0
7968.5 | -7.0886 | 0
7969.5 | -7.0886 | 0
7970.5 | -7.0886 | 0
7971.5 | -7.0886 | 0
7972.5 | -7.0886 | 0
7973.5 | -7.0886 | 0
7974.5 | 423.305 | 0.4233
7975.5 | 3016.29 | 3.0163
7976.5 | 10464.6 | 10.4646
7977.5 | 36124.1 | 36.1241
7978.5 | 46240.6 | 46.2406
7979.5 | 46751.8 | 46.7518
7980.5 | 53882.7 | 53.8827
7981.5 | 50019.1 | 50.0191
7982.5 | 44189.3 | 44.1893
7983.5 | 35470.2 | 35.4702
7984.5 | 23412.5 | 23.4125
7985.5 | 9364.91 | 9.3649
7986.5 | 2278.45 | 2.2784
7987.5 | -7.0886 | 0
7988.5 | -7.0886 | 0
7989.5 | -7.0886 | 0
7990.5 | -7.0886 | 0
7991.5 | -7.0886 | 0
7992.5 | -7.0886 | 0
7993.5 | -7.0886 | 0
7994.5 | -7.0886 | 0
7995.5 | -7.0886 | 0
7996.5 | -7.0886 | 0
7997.5 | 107.487 | 0.10749
7998.5 | 3835.72 | 3.8357
7999.5 | 8696.22 | 8.6962
8000.5 | 10840.8 | 10.8408
8001.5 | 9558.12 | 9.5581
8002.5 | 4806.52 | 4.8065
8003.5 | 11758 | 11.758
8004.5 | 10409 | 10.409
8005.5 | 5952.18 | 5.9522
8006.5 | 4473.7 | 4.4737
8007.5 | 3782.66 | 3.7827
8008.5 | 3147.43 | 3.1474
8009.5 | 3020.87 | 3.0209
8010.5 | 907.853 | 0.90785
8011.5 | -7.0886 | 0
8012.5 | -7.0886 | 0
8013.5 | -7.0886 | 0
8014.5 | -7.0886 | 0
8015.5 | -7.0886 | 0
8016.5 | -7.0886 | 0
8017.5 | -7.0886 | 0
8018.5 | -7.0886 | 0
8019.5 | -7.0886 | 0
8020.5 | -7.0886 | 0
8021.5 | -7.0886 | 0
8022.5 | 1098.7 | 1.0987
8023.5 | 2668.11 | 2.6681
8024.5 | 2626.77 | 2.6268
8025.5 | 2446.71 | 2.4467
8026.5 | 2764.59 | 2.7646
8027.5 | 4628.19 | 4.6282
8028.5 | 10457.4 | 10.4574
8029.5 | 9520.3 | 9.5203
8030.5 | 10598.9 | 10.5989
8031.5 | 6320.52 | 6.3205
8032.5 | 4535.15 | 4.5351
8033.5 | 1992.04 | 1.992
8034.5 | 398.639 | 0.39864
8035.5 | -7.0886 | 0
8036.5 | -7.0886 | 0
8037.5 | -7.0886 | 0
8038.5 | -7.0886 | 0
8039.5 | -7.0886 | 0
8040.5 | -7.0886 | 0
8041.5 | -7.0886 | 0
8042.5 | -7.0886 | 0
8043.5 | -7.0886 | 0
8044.5 | -7.0886 | 0
8045.5 | 1800.84 | 1.8008
8046.5 | 5510.56 | 5.5106
8047.5 | 19587.3 | 19.5873
8048.5 | 31936.4 | 31.9364
8049.5 | 41710.2 | 41.7102
8050.5 | 48928.7 | 48.9287
8051.5 | 53355.3 | 53.3553
8052.5 | 50964.4 | 50.9644
8053.5 | 50781.6 | 50.7816
8054.5 | 44638.2 | 44.6382
8055.5 | 35280.9 | 35.2809
8056.5 | 24272.6 | 24.2726
8057.5 | 10518.5 | 10.5185
8058.5 | 2107.46 | 2.1075
8059.5 | -7.0886 | 0
8060.5 | -7.0886 | 0
8061.5 | -7.0886 | 0
8062.5 | -7.0886 | 0
8063.5 | -7.0886 | 0
8064.5 | -7.0886 | 0
8065.5 | -7.0886 | 0
8066.5 | -7.0886 | 0
8067.5 | -7.0886 | 0
8068.5 | -7.0886 | 0
8069.5 | -7.0886 | 0
8070.5 | 930.378 | 0.93038
8071.5 | 5415.31 | 5.4153
8072.5 | 4528.47 | 4.5285
8073.5 | 3433.19 | 3.4332
8074.5 | 4959.53 | 4.9595
8075.5 | 4776.93 | 4.7769
8076.5 | 4617.08 | 4.6171
8077.5 | 7101.94 | 7.1019
8078.5 | 7844 | 7.844
8079.5 | 9222.17 | 9.2222
8080.5 | 5039.52 | 5.0395
8081.5 | 1649.59 | 1.6496
8082.5 | 231.619 | 0.23162
8083.5 | -7.0886 | 0
8084.5 | -7.0886 | 0
8085.5 | -7.0886 | 0
8086.5 | -7.0886 | 0
8087.5 | -7.0886 | 0
8088.5 | -7.0886 | 0
8089.5 | -7.0886 | 0
8090.5 | -7.0886 | 0
8091.5 | -7.0886 | 0
8092.5 | -7.0886 | 0
8093.5 | 77.084 | 0.077084
8094.5 | 3176.7 | 3.1767
8095.5 | 10389 | 10.389
8096.5 | 6201.04 | 6.201
8097.5 | 14314.3 | 14.3143
8098.5 | 22060.2 | 22.0602
8099.5 | 19769.5 | 19.7695
8100.5 | 21843.1 | 21.8431
8101.5 | 21720.5 | 21.7205
8102.5 | 21589.5 | 21.5895
8103.5 | 25537.8 | 25.5378
8104.5 | 20606.2 | 20.6062
8105.5 | 11676.6 | 11.6766
8106.5 | 2369.84 | 2.3698
8107.5 | -7.0886 | 0
8108.5 | -7.0886 | 0
8109.5 | -7.0886 | 0
8110.5 | -7.0886 | 0
8111.5 | -7.0886 | 0
8112.5 | -7.0886 | 0
8113.5 | -7.0886 | 0
8114.5 | -7.0886 | 0
8115.5 | -7.0886 | 0
8116.5 | -7.0886 | 0
8117.5 | 1104.62 | 1.1046
8118.5 | 4646.98 | 4.647
8119.5 | 13770.6 | 13.7706
8120.5 | 23248 | 23.248
8121.5 | 28217.5 | 28.2175
8122.5 | 41991.9 | 41.9919
8123.5 | 51861.7 | 51.8617
8124.5 | 54503.4 | 54.5034
8125.5 | 48537.5 | 48.5375
8126.5 | 47550.8 | 47.5508
8127.5 | 33818.4 | 33.8184
8128.5 | 25838.2 | 25.8382
8129.5 | 11468.4 | 11.4684
8130.5 | 3808.38 | 3.8084
8131.5 | -7.0886 | 0
8132.5 | -7.0886 | 0
8133.5 | -7.0886 | 0
8134.5 | -7.0886 | 0
8135.5 | -7.0886 | 0
8136.5 | -7.0886 | 0
8137.5 | -7.0886 | 0
8138.5 | -7.0886 | 0
8139.5 | -7.0886 | 0
8140.5 | -7.0886 | 0
8141.5 | 1498.88 | 1.4989
8142.5 | 4935.6 | 4.9356
8143.5 | 11709.2 | 11.7092
8144.5 | 30463 | 30.463
8145.5 | 44623 | 44.623
8146.5 | 54503.4 | 54.5034
8147.5 | 54503.4 | 54.5034
8148.5 | 54503.4 | 54.5034
8149.5 | 54503.4 | 54.5034
8150.5 | 51154.5 | 51.1545
8151.5 | 40833.8 | 40.8338
8152.5 | 28625.1 | 28.6251
8153.5 | 12080.9 | 12.0809
8154.5 | 2993.42 | 2.9934
8155.5 | -7.0886 | 0
8156.5 | -7.0886 | 0
8157.5 | -7.0886 | 0
8158.5 | -7.0886 | 0
8159.5 | -7.0886 | 0
8160.5 | -7.0886 | 0
8161.5 | -7.0886 | 0
8162.5 | -7.0886 | 0
8163.5 | -7.0886 | 0
8164.5 | -7.0886 | 0
8165.5 | 1504.6 | 1.5046
8166.5 | 15658.3 | 15.6583
8167.5 | 21785.5 | 21.7855
8168.5 | 35542.7 | 35.5427
8169.5 | 51681.8 | 51.6818
8170.5 | 48757 | 48.757
8171.5 | 54503.4 | 54.5034
8172.5 | 54503.4 | 54.5034
8173.5 | 49812.5 | 49.8125
8174.5 | 40314.5 | 40.3145
8175.5 | 29906.4 | 29.9064
8176.5 | 17310.7 | 17.3107
8177.5 | 6122.7 | 6.1227
8178.5 | -7.0886 | 0
8179.5 | -7.0886 | 0
8180.5 | -7.0886 | 0
8181.5 | -7.0886 | 0
8182.5 | -7.0886 | 0
8183.5 | -7.0886 | 0
8184.5 | -7.0886 | 0
8185.5 | -7.0886 | 0
8186.5 | -7.0886 | 0
8187.5 | -7.0886 | 0
8188.5 | -7.0886 | 0
8189.5 | 2084.64 | 2.0846
8190.5 | 5513.91 | 5.5139
8191.5 | 18182.7 | 18.1827
8192.5 | 33526.2 | 33.5262
8193.5 | 40958.6 | 40.9586
8194.5 | 48628.9 | 48.6289
8195.5 | 50271.2 | 50.2712
8196.5 | 43020 | 43.02
8197.5 | 37745.3 | 37.7453
8198.5 | 29395.2 | 29.3952
8199.5 | 19827 | 19.827
8200.5 | 17127.7 | 17.1277
8201.5 | 9599.94 | 9.5999
8202.5 | 4885.7 | 4.8857
8203.5 | 6.9331 | 0.0069331
8204.5 | -7.0886 | 0
8205.5 | -7.0886 | 0
8206.5 | -7.0886 | 0
8207.5 | -7.0886 | 0
8208.5 | -7.0886 | 0
8209.5 | -7.0886 | 0
8210.5 | -7.0886 | 0
8211.5 | -7.0886 | 0
8212.5 | -7.0886 | 0
8213.5 | 2102.82 | 2.1028
8214.5 | 4653.21 | 4.6532
8215.5 | 15150.2 | 15.1502
8216.5 | 34627.2 | 34.6272
8217.5 | 45555.7 | 45.5557
8218.5 | 51064 | 51.064
8219.5 | 54503.4 | 54.5034
8220.5 | 54503.4 | 54.5034
8221.5 | 54503.4 | 54.5034
8222.5 | 48760.9 | 48.7609
8223.5 | 38966.3 | 38.9663
8224.5 | 20685.4 | 20.6854
8225.5 | 10959.7 | 10.9597
8226.5 | 3198.16 | 3.1982
8227.5 | -7.0886 | 0
8228.5 | -7.0886 | 0
8229.5 | -7.0886 | 0
8230.5 | -7.0886 | 0
8231.5 | -7.0886 | 0
8232.5 | -7.0886 | 0
8233.5 | -7.0886 | 0
8234.5 | -7.0886 | 0
8235.5 | -7.0886 | 0
8236.5 | -7.0886 | 0
8237.5 | 1572.23 | 1.5722
8238.5 | 5930.02 | 5.93
8239.5 | 18218.7 | 18.2187
8240.5 | 30733.7 | 30.7337
8241.5 | 41399.7 | 41.3997
8242.5 | 48516.9 | 48.5169
8243.5 | 28373 | 28.373
8244.5 | 11296.6 | 11.2966
8245.5 | 19657.4 | 19.6574
8246.5 | 9484.67 | 9.4847
8247.5 | 7554.28 | 7.5543
8248.5 | 4870.37 | 4.8704
8249.5 | 1318.46 | 1.3185
8250.5 | 254.071 | 0.25407
8251.5 | -7.0886 | 0
8252.5 | -7.0886 | 0
8253.5 | -7.0886 | 0
8254.5 | -7.0886 | 0
8255.5 | -7.0886 | 0
8256.5 | -7.0886 | 0
8257.5 | -7.0886 | 0
8258.5 | -7.0886 | 0
8259.5 | -7.0886 | 0
8260.5 | -7.0886 | 0
8261.5 | -7.0886 | 0
8262.5 | 928.286 | 0.92829
8263.5 | 2337.5 | 2.3375
8264.5 | 4130.98 | 4.131
8265.5 | 5657.74 | 5.6577
8266.5 | 7691.54 | 7.6915
8267.5 | 20399.2 | 20.3992
8268.5 | 46607.1 | 46.6071
8269.5 | 25057.9 | 25.0579
8270.5 | 17488.5 | 17.4885
8271.5 | 11431 | 11.431
8272.5 | 7758.21 | 7.7582
8273.5 | 4743.84 | 4.7438
8274.5 | 1294.38 | 1.2944
8275.5 | -7.0886 | 0
8276.5 | -7.0886 | 0
8277.5 | -7.0886 | 0
8278.5 | -7.0886 | 0
8279.5 | -7.0886 | 0
8280.5 | -7.0886 | 0
8281.5 | -7.0886 | 0
8282.5 | -7.0886 | 0
8283.5 | -7.0886 | 0
8284.5 | -7.0886 | 0
8285.5 | 1447.73 | 1.4477
8286.5 | 4997.84 | 4.9978
8287.5 | 17384.3 | 17.3843
8288.5 | 31159 | 31.159
8289.5 | 42647.3 | 42.6473
8290.5 | 50337.8 | 50.3378
8291.5 | 53170 | 53.17
8292.5 | 49961.3 | 49.9613
8293.5 | 45513.9 | 45.5139
8294.5 | 40240.4 | 40.2404
8295.5 | 17039.9 | 17.0399
8296.5 | 13908.4 | 13.9084
8297.5 | 10138.8 | 10.1388
8298.5 | 3392.35 | 3.3923
8299.5 | -7.0886 | 0
8300.5 | -7.0886 | 0
8301.5 | -7.0886 | 0
8302.5 | -7.0886 | 0
8303.5 | -7.0886 | 0
8304.5 | -7.0886 | 0
8305.5 | -7.0886 | 0
8306.5 | -7.0886 | 0
8307.5 | -7.0886 | 0
8308.5 | -7.0886 | 0
8309.5 | 82.3124 | 0.082312
8310.5 | 2851.45 | 2.8514
8311.5 | 7588.06 | 7.5881
8312.5 | 11438.2 | 11.4382
8313.5 | 18786 | 18.786
8314.5 | 27647.8 | 27.6478
8315.5 | 19966.1 | 19.9661
8316.5 | 16869.9 | 16.8699
8317.5 | 12593.1 | 12.5931
8318.5 | 7131.46 | 7.1315
8319.5 | 8729.4 | 8.7294
8320.5 | 5216.7 | 5.2167
8321.5 | 1489.34 | 1.4893
8322.5 | 414.353 | 0.41435
8323.5 | -7.0886 | 0
8324.5 | -7.0886 | 0
8325.5 | -7.0886 | 0
8326.5 | -7.0886 | 0
8327.5 | -7.0886 | 0
8328.5 | -7.0886 | 0
8329.5 | -7.0886 | 0
8330.5 | -7.0886 | 0
8331.5 | -7.0886 | 0
8332.5 | -7.0886 | 0
8333.5 | -7.0886 | 0
8334.5 | 919.528 | 0.91953
8335.5 | 1084.38 | 1.0844
8336.5 | 5025.51 | 5.0255
8337.5 | 11727.2 | 11.7272
8338.5 | 13450.5 | 13.4505
8339.5 | 11020.2 | 11.0202
8340.5 | 22870.8 | 22.8708
8341.5 | 33880.9 | 33.8809
8342.5 | 25503.2 | 25.5032
8343.5 | 30481.9 | 30.4819
8344.5 | 24192.5 | 24.1925
8345.5 | 14650.7 | 14.6507
8346.5 | 4219.46 | 4.2195
8347.5 | -7.0886 | 0
8348.5 | -7.0886 | 0
8349.5 | -7.0886 | 0
8350.5 | -7.0886 | 0
8351.5 | -7.0886 | 0
8352.5 | -7.0886 | 0
8353.5 | -7.0886 | 0
8354.5 | -7.0886 | 0
8355.5 | -7.0886 | 0
8356.5 | -7.0886 | 0
8357.5 | 916.516 | 0.91652
8358.5 | 6403.14 | 6.4031
8359.5 | 16165.8 | 16.1658
8360.5 | 24990.7 | 24.9907
8361.5 | 32905.2 | 32.9052
8362.5 | 30223 | 30.223
8363.5 | 23921.2 | 23.9212
8364.5 | 46618.8 | 46.6188
8365.5 | 18955.4 | 18.9554
8366.5 | 17969.5 | 17.9695
8367.5 | 22557.3 | 22.5573
8368.5 | 25033.1 | 25.0331
8369.5 | 13127.4 | 13.1274
8370.5 | 4446.57 | 4.4466
8371.5 | -7.0886 | 0
8372.5 | -7.0886 | 0
8373.5 | -7.0886 | 0
8374.5 | -7.0886 | 0
8375.5 | -7.0886 | 0
8376.5 | -7.0886 | 0
8377.5 | -7.0886 | 0
8378.5 | -7.0886 | 0
8379.5 | -7.0886 | 0
8380.5 | -7.0886 | 0
8381.5 | 1760.96 | 1.761
8382.5 | 4096.56 | 4.0966
8383.5 | 14962.2 | 14.9622
8384.5 | 28067.8 | 28.0678
8385.5 | 31896 | 31.896
8386.5 | 49386.3 | 49.3863
8387.5 | 50208 | 50.208
8388.5 | 52590.2 | 52.5902
8389.5 | 53952.8 | 53.9528
8390.5 | 48834.8 | 48.8348
8391.5 | 40440.2 | 40.4402
8392.5 | 27479.1 | 27.4791
8393.5 | 13091.7 | 13.0917
8394.5 | 4347.79 | 4.3478
8395.5 | 14.3441 | 0.014344
8396.5 | -7.0886 | 0
8397.5 | -7.0886 | 0
8398.5 | -7.0886 | 0
8399.5 | -7.0886 | 0
8400.5 | -7.0886 | 0
8401.5 | -7.0886 | 0
8402.5 | -7.0886 | 0
8403.5 | -7.0886 | 0
8404.5 | -7.0886 | 0
8405.5 | 1207.47 | 1.2075
8406.5 | 4797.76 | 4.7978
8407.5 | 11907 | 11.907
8408.5 | 28534.8 | 28.5348
8409.5 | 43103.1 | 43.1031
8410.5 | 52497.7 | 52.4977
8411.5 | 54503.4 | 54.5034
8412.5 | 54503.4 | 54.5034
8413.5 | 54503.4 | 54.5034
8414.5 | 49315.4 | 49.3154
8415.5 | 40117.3 | 40.1173
8416.5 | 28584.3 | 28.5843
8417.5 | 15095.9 | 15.0959
8418.5 | 3088.18 | 3.0882
8419.5 | 18.7707 | 0.018771
8420.5 | -7.0886 | 0
8421.5 | -7.0886 | 0
8422.5 | -7.0886 | 0
8423.5 | -7.0886 | 0
8424.5 | -7.0886 | 0
8425.5 | -7.0886 | 0
8426.5 | -7.0886 | 0
8427.5 | -7.0886 | 0
8428.5 | -7.0886 | 0
8429.5 | 1166.58 | 1.1666
8430.5 | 6164.64 | 6.1646
8431.5 | 14721.6 | 14.7216
8432.5 | 28080.1 | 28.0801
8433.5 | 39820.7 | 39.8207
8434.5 | 50437.8 | 50.4378
8435.5 | 51981.7 | 51.9817
8436.5 | 54503.4 | 54.5034
8437.5 | 53274.3 | 53.2743
8438.5 | 41841.2 | 41.8412
8439.5 | 29566.1 | 29.5661
8440.5 | 20628.9 | 20.6289
8441.5 | 10957.1 | 10.9571
8442.5 | 5099.92 | 5.0999
8443.5 | -7.0886 | 0
8444.5 | -7.0886 | 0
8445.5 | -7.0886 | 0
8446.5 | -7.0886 | 0
8447.5 | -7.0886 | 0
8448.5 | -7.0886 | 0
8449.5 | -7.0886 | 0
8450.5 | -7.0886 | 0
8451.5 | -7.0886 | 0
8452.5 | -7.0886 | 0
8453.5 | 435.722 | 0.43572
8454.5 | 5185.43 | 5.1854
8455.5 | 13370.8 | 13.3708
8456.5 | 22295.3 | 22.2953
8457.5 | 23329.8 | 23.3298
8458.5 | 38800.7 | 38.8007
8459.5 | 43268.7 | 43.2687
8460.5 | 26394.6 | 26.3946
8461.5 | 13700.7 | 13.7007
8462.5 | 12046.5 | 12.0465
8463.5 | 6795.07 | 6.7951
8464.5 | 12808.1 | 12.8081
8465.5 | 3009.1 | 3.0091
8466.5 | 918.668 | 0.91867
8467.5 | -7.0886 | 0
8468.5 | -7.0886 | 0
8469.5 | -7.0886 | 0
8470.5 | -7.0886 | 0
8471.5 | -7.0886 | 0
8472.5 | -7.0886 | 0
8473.5 | -7.0886 | 0
8474.5 | -7.0886 | 0
8475.5 | -7.0886 | 0
8476.5 | -7.0886 | 0
8477.5 | -7.0886 | 0
8478.5 | 432.596 | 0.4326
8479.5 | 1681.04 | 1.681
8480.5 | 1649.07 | 1.6491
8481.5 | 7720.42 | 7.7204
8482.5 | 11038.7 | 11.0387
8483.5 | 11182.7 | 11.1827
8484.5 | 17505.1 | 17.5051
8485.5 | 23246.3 | 23.2463
8486.5 | 10943 | 10.943
8487.5 | 11463 | 11.463
8488.5 | 11258.3 | 11.2583
8489.5 | 7832.41 | 7.8324
8490.5 | 3079.11 | 3.0791
8491.5 | 93.0831 | 0.093083
8492.5 | -7.0886 | 0
8493.5 | -7.0886 | 0
8494.5 | -7.0886 | 0
8495.5 | -7.0886 | 0
8496.5 | -7.0886 | 0
8497.5 | -7.0886 | 0
8498.5 | -7.0886 | 0
8499.5 | -7.0886 | 0
8500.5 | -7.0886 | 0
8501.5 | 1626.83 | 1.6268
8502.5 | 4509.2 | 4.5092
8503.5 | 14095.1 | 14.0951
8504.5 | 32460.3 | 32.4603
8505.5 | 35784.5 | 35.7845
8506.5 | 45765.5 | 45.7655
8507.5 | 47847.2 | 47.8472
8508.5 | 52855.1 | 52.8551
8509.5 | 47244.5 | 47.2445
8510.5 | 49401.3 | 49.4013
8511.5 | 40006.6 | 40.0066
8512.5 | 28765.1 | 28.7651
8513.5 | 12196.4 | 12.1964
8514.5 | 3587.75 | 3.5878
8515.5 | 420.483 | 0.42048
8516.5 | -7.0886 | 0
8517.5 | -7.0886 | 0
8518.5 | -7.0886 | 0
8519.5 | -7.0886 | 0
8520.5 | -7.0886 | 0
8521.5 | -7.0886 | 0
8522.5 | -7.0886 | 0
8523.5 | -7.0886 | 0
8524.5 | -7.0886 | 0
8525.5 | 1548.98 | 1.549
8526.5 | 4103.81 | 4.1038
8527.5 | 14404.9 | 14.4049
8528.5 | 28877.9 | 28.8779
8529.5 | 30676.8 | 30.6768
8530.5 | 46315.2 | 46.3152
8531.5 | 40437.7 | 40.4377
8532.5 | 43115.7 | 43.1157
8533.5 | 41621.6 | 41.6216
8534.5 | 49092.8 | 49.0928
8535.5 | 40219.7 | 40.2197
8536.5 | 28067.4 | 28.0674
8537.5 | 13572 | 13.572
8538.5 | 4968.49 | 4.9685
8539.5 | 329.906 | 0.32991
8540.5 | -7.0886 | 0
8541.5 | -7.0886 | 0
8542.5 | -7.0886 | 0
8543.5 | -7.0886 | 0
8544.5 | -7.0886 | 0
8545.5 | -7.0886 | 0
8546.5 | -7.0886 | 0
8547.5 | -7.0886 | 0
8548.5 | -7.0886 | 0
8549.5 | 1659.4 | 1.6594
8550.5 | 3748.23 | 3.7482
8551.5 | 18036 | 18.036
8552.5 | 29691.1 | 29.6911
8553.5 | 27181.1 | 27.1811
8554.5 | 37157.7 | 37.1577
8555.5 | 45701.5 | 45.7015
8556.5 | 46702.4 | 46.7024
8557.5 | 44430.4 | 44.4304
8558.5 | 45612.9 | 45.6129
8559.5 | 32110.6 | 32.1106
8560.5 | 26514.9 | 26.5149
8561.5 | 14751.1 | 14.7511
8562.5 | 3109.2 | 3.1092
8563.5 | 493.465 | 0.49346
8564.5 | -7.0886 | 0
8565.5 | -7.0886 | 0
8566.5 | -7.0886 | 0
8567.5 | -7.0886 | 0
8568.5 | -7.0886 | 0
8569.5 | -7.0886 | 0
8570.5 | -7.0886 | 0
8571.5 | -7.0886 | 0
8572.5 | -7.0886 | 0
8573.5 | 432.835 | 0.43283
8574.5 | 4292.81 | 4.2928
8575.5 | 13366.2 | 13.3662
8576.5 | 27879.7 | 27.8797
8577.5 | 39918 | 39.918
8578.5 | 50125.9 | 50.1259
8579.5 | 46853.3 | 46.8533
8580.5 | 43554.1 | 43.5541
8581.5 | 46275.7 | 46.2757
8582.5 | 28058.5 | 28.0585
8583.5 | 15631 | 15.631
8584.5 | 14368.1 | 14.3681
8585.5 | 11676.4 | 11.6764
8586.5 | 4464.41 | 4.4644
8587.5 | 99.6886 | 0.099689
8588.5 | -7.0886 | 0
8589.5 | -7.0886 | 0
8590.5 | -7.0886 | 0
8591.5 | -7.0886 | 0
8592.5 | -7.0886 | 0
8593.5 | -7.0886 | 0
8594.5 | -7.0886 | 0
8595.5 | -7.0886 | 0
8596.5 | -7.0886 | 0
8597.5 | 212.342 | 0.21234
8598.5 | 4855.39 | 4.8554
8599.5 | 14439.9 | 14.4399
8600.5 | 29727 | 29.727
8601.5 | 45793.9 | 45.7939
8602.5 | 47677.3 | 47.6773
8603.5 | 49716.1 | 49.7161
8604.5 | 52619.1 | 52.6191
8605.5 | 54223.8 | 54.2238
8606.5 | 44490.9 | 44.4909
8607.5 | 39643.6 | 39.6436
8608.5 | 24907.7 | 24.9077
8609.5 | 12138.5 | 12.1385
8610.5 | 3618.62 | 3.6186
8611.5 | 267.8 | 0.2678
8612.5 | -7.0886 | 0
8613.5 | -7.0886 | 0
8614.5 | -7.0886 | 0
8615.5 | -7.0886 | 0
8616.5 | -7.0886 | 0
8617.5 | -7.0886 | 0
8618.5 | -7.0886 | 0
8619.5 | -7.0886 | 0
8620.5 | -7.0886 | 0
8621.5 | 193.183 | 0.19318
8622.5 | 2993.19 | 2.9932
8623.5 | 7234.88 | 7.2349
8624.5 | 16820.8 | 16.8208
8625.5 | 37380.6 | 37.3806
8626.5 | 41431.2 | 41.4312
8627.5 | 40288.5 | 40.2885
8628.5 | 53781 | 53.781
8629.5 | 53407.8 | 53.4078
8630.5 | 38583.5 | 38.5835
8631.5 | 35440.6 | 35.4406
8632.5 | 25695.5 | 25.6955
8633.5 | 16024 | 16.024
8634.5 | 5145.37 | 5.1454
8635.5 | 583.127 | 0.58313
8636.5 | -7.0886 | 0
8637.5 | -7.0886 | 0
8638.5 | -7.0886 | 0
8639.5 | -7.0886 | 0
8640.5 | -7.0886 | 0
8641.5 | -7.0886 | 0
8642.5 | -7.0886 | 0
8643.5 | -7.0886 | 0
8644.5 | -7.0886 | 0
8645.5 | 402.752 | 0.40275
8646.5 | 5000.27 | 5.0003
8647.5 | 7826.08 | 7.8261
8648.5 | 18286.3 | 18.2863
8649.5 | 34358.8 | 34.3588
8650.5 | 30600.6 | 30.6006
8651.5 | 20787.8 | 20.7878
8652.5 | 22822.4 | 22.8224
8653.5 | 30555.7 | 30.5557
8654.5 | 22233.2 | 22.2332
8655.5 | 14107.9 | 14.1079
8656.5 | 7584.5 | 7.5845
8657.5 | 4738.85 | 4.7389
8658.5 | 1310.93 | 1.3109
8659.5 | -7.0886 | 0
8660.5 | -7.0886 | 0
8661.5 | -7.0886 | 0
8662.5 | -7.0886 | 0
8663.5 | -7.0886 | 0
8664.5 | -7.0886 | 0
8665.5 | -7.0886 | 0
8666.5 | -7.0886 | 0
8667.5 | -7.0886 | 0
8668.5 | -7.0886 | 0
8669.5 | 315.431 | 0.31543
8670.5 | 3897.86 | 3.8979
8671.5 | 12566.1 | 12.5661
8672.5 | 17070.8 | 17.0708
8673.5 | 27493.2 | 27.4932
8674.5 | 32410.5 | 32.4105
8675.5 | 29295.4 | 29.2954
8676.5 | 36737.7 | 36.7377
8677.5 | 19105 | 19.105
8678.5 | 20043.5 | 20.0435
8679.5 | 21673.7 | 21.6737
8680.5 | 20772.9 | 20.7729
8681.5 | 9034.53 | 9.0345
8682.5 | 5963.04 | 5.963
8683.5 | -7.0886 | 0
8684.5 | -7.0886 | 0
8685.5 | -7.0886 | 0
8686.5 | -7.0886 | 0
8687.5 | -7.0886 | 0
8688.5 | -7.0886 | 0
8689.5 | -7.0886 | 0
8690.5 | -7.0886 | 0
8691.5 | -7.0886 | 0
8692.5 | -7.0886 | 0
8693.5 | -7.0886 | 0
8694.5 | 2514.34 | 2.5143
8695.5 | 10523.3 | 10.5233
8696.5 | 22185.4 | 22.1854
8697.5 | 16912.8 | 16.9128
8698.5 | 18242.9 | 18.2429
8699.5 | 14811.5 | 14.8115
8700.5 | 24370.1 | 24.3701
8701.5 | 19070.2 | 19.0702
8702.5 | 26654.7 | 26.6547
8703.5 | 28289.1 | 28.2891
8704.5 | 16766.4 | 16.7664
8705.5 | 10922.5 | 10.9225
8706.5 | 3127.03 | 3.127
8707.5 | 80.7977 | 0.080798
8708.5 | -7.0886 | 0
8709.5 | -7.0886 | 0
8710.5 | -7.0886 | 0
8711.5 | -7.0886 | 0
8712.5 | -7.0886 | 0
8713.5 | -7.0886 | 0
8714.5 | -7.0886 | 0
8715.5 | -7.0886 | 0
8716.5 | -7.0886 | 0
8717.5 | -7.0886 | 0
8718.5 | 1653.92 | 1.6539
8719.5 | 4907.99 | 4.908
8720.5 | 6530.31 | 6.5303
8721.5 | 9023.99 | 9.024
8722.5 | 17989.1 | 17.9891
8723.5 | 16803.7 | 16.8037
8724.5 | 13590.7 | 13.5907
8725.5 | 7621.44 | 7.6214
8726.5 | 11008.2 | 11.0082
8727.5 | 6282.85 | 6.2829
8728.5 | 3953.8 | 3.9538
8729.5 | 6036.64 | 6.0366
8730.5 | 3255.38 | 3.2554
8731.5 | 75.6103 | 0.07561
8732.5 | -7.0886 | 0
8733.5 | -7.0886 | 0
8734.5 | -7.0886 | 0
8735.5 | -7.0886 | 0
8736.5 | -7.0886 | 0
8737.5 | -7.0886 | 0
8738.5 | -7.0886 | 0
8739.5 | -7.0886 | 0
8740.5 | -7.0886 | 0
8741.5 | 540.58 | 0.54058
8742.5 | 5416.99 | 5.417
8743.5 | 7587.93 | 7.5879
8744.5 | 18174.9 | 18.1749
8745.5 | 12898.9 | 12.8989
8746.5 | 26877.3 | 26.8773
8747.5 | 54503.4 | 54.5034
8748.5 | 38089.8 | 38.0898
8749.5 | 37424.2 | 37.4242
8750.5 | 47337 | 47.337
8751.5 | 39814.9 | 39.8149
8752.5 | 26714.9 | 26.7149
8753.5 | 13247.3 | 13.2473
8754.5 | 3951.52 | 3.9515
8755.5 | -7.0886 | 0
8756.5 | -7.0886 | 0
8757.5 | -7.0886 | 0
8758.5 | -7.0886 | 0
8759.5 | -7.0886 | 0

## 54MWp PV farm
Hours since 00:00 Jan 1 | Lifetime Hourly Data: System power generated (kW) | MW
0.5 | -11.1839 | 0
1.5 | -11.1839 | 0
2.5 | -11.1839 | 0
3.5 | -11.1839 | 0
4.5 | -11.1839 | 0
5.5 | 444.446 | 0.44445
6.5 | 3414.63 | 3.4146
7.5 | 12830.5 | 12.8305
8.5 | 24136.7 | 24.1367
9.5 | 33201.1 | 33.2011
10.5 | 39605.3 | 39.6053
11.5 | 42075 | 42.075
12.5 | 42075 | 42.075
13.5 | 42075 | 42.075
14.5 | 40440.4 | 40.4404
15.5 | 33583.3 | 33.5833
16.5 | 23553.9 | 23.5539
17.5 | 12695.9 | 12.6959
18.5 | 4310.45 | 4.3104
19.5 | 423.045 | 0.42305
20.5 | -11.1839 | 0
21.5 | -11.1839 | 0
22.5 | -11.1839 | 0
23.5 | -11.1839 | 0
24.5 | -11.1839 | 0
25.5 | -11.1839 | 0
26.5 | -11.1839 | 0
27.5 | -11.1839 | 0
28.5 | -11.1839 | 0
29.5 | 363.136 | 0.36314
30.5 | 3299.15 | 3.2992
31.5 | 12329.6 | 12.3296
32.5 | 24003.4 | 24.0034
33.5 | 31007.3 | 31.0073
34.5 | 41693.8 | 41.6938
35.5 | 42075 | 42.075
36.5 | 42075 | 42.075
37.5 | 42075 | 42.075
38.5 | 41532.8 | 41.5328
39.5 | 33722.4 | 33.7224
40.5 | 24250.9 | 24.2509
41.5 | 13143.1 | 13.1431
42.5 | 4014.68 | 4.0147
43.5 | 512.461 | 0.51246
44.5 | -11.1839 | 0
45.5 | -11.1839 | 0
46.5 | -11.1839 | 0
47.5 | -11.1839 | 0
48.5 | -11.1839 | 0
49.5 | -11.1839 | 0
50.5 | -11.1839 | 0
51.5 | -11.1839 | 0
52.5 | -11.1839 | 0
53.5 | 265.283 | 0.26528
54.5 | 2830.79 | 2.8308
55.5 | 11735 | 11.735
56.5 | 21213.7 | 21.2137
57.5 | 27787.2 | 27.7872
58.5 | 32542.4 | 32.5424
59.5 | 36910.8 | 36.9108
60.5 | 41546.7 | 41.5467
61.5 | 42075 | 42.075
62.5 | 40601.8 | 40.6018
63.5 | 36375.1 | 36.3751
64.5 | 22175.8 | 22.1758
65.5 | 6671.65 | 6.6716
66.5 | 4451.35 | 4.4514
67.5 | 253.394 | 0.25339
68.5 | -11.1839 | 0
69.5 | -11.1839 | 0
70.5 | -11.1839 | 0
71.5 | -11.1839 | 0
72.5 | -11.1839 | 0
73.5 | -11.1839 | 0
74.5 | -11.1839 | 0
75.5 | -11.1839 | 0
76.5 | -11.1839 | 0
77.5 | 10.181 | 0.010181
78.5 | 1107.11 | 1.1071
79.5 | 4265.28 | 4.2653
80.5 | 15492.3 | 15.4923
81.5 | 34814.6 | 34.8146
82.5 | 42075 | 42.075
83.5 | 42075 | 42.075
84.5 | 37197.4 | 37.1974
85.5 | 34453 | 34.453
86.5 | 35916.3 | 35.9163
87.5 | 27469 | 27.469
88.5 | 17764.2 | 17.7642
89.5 | 13603.7 | 13.6037
90.5 | 4266.54 | 4.2665
91.5 | 341.933 | 0.34193
92.5 | -11.1839 | 0
93.5 | -11.1839 | 0
94.5 | -11.1839 | 0
95.5 | -11.1839 | 0
96.5 | -11.1839 | 0
97.5 | -11.1839 | 0
98.5 | -11.1839 | 0
99.5 | -11.1839 | 0
100.5 | -11.1839 | 0
101.5 | 256.745 | 0.25675
102.5 | 3345.95 | 3.3459
103.5 | 6729.74 | 6.7297
104.5 | 19911 | 19.911
105.5 | 30364.9 | 30.3649
106.5 | 34555.1 | 34.5551
107.5 | 42075 | 42.075
108.5 | 30571.6 | 30.5716
109.5 | 31689.3 | 31.6893
110.5 | 24870.5 | 24.8705
111.5 | 12911 | 12.911
112.5 | 18157.3 | 18.1573
113.5 | 10976.6 | 10.9766
114.5 | 3475.2 | 3.4752
115.5 | 258.083 | 0.25808
116.5 | -11.1839 | 0
117.5 | -11.1839 | 0
118.5 | -11.1839 | 0
119.5 | -11.1839 | 0
120.5 | -11.1839 | 0
121.5 | -11.1839 | 0
122.5 | -11.1839 | 0
123.5 | -11.1839 | 0
124.5 | -11.1839 | 0
125.5 | 438.301 | 0.4383
126.5 | 1953.97 | 1.954
127.5 | 7924.58 | 7.9246
128.5 | 9126.69 | 9.1267
129.5 | 12494.3 | 12.4943
130.5 | 4633.95 | 4.6339
131.5 | 3694.48 | 3.6945
132.5 | 6428.92 | 6.4289
133.5 | 9097.14 | 9.0971
134.5 | 29312.8 | 29.3128
135.5 | 24222.1 | 24.2221
136.5 | 14822.9 | 14.8229
137.5 | 7717.16 | 7.7172
138.5 | 3325.04 | 3.325
139.5 | 258.944 | 0.25894
140.5 | -11.1839 | 0
141.5 | -11.1839 | 0
142.5 | -11.1839 | 0
143.5 | -11.1839 | 0
144.5 | -11.1839 | 0
145.5 | -11.1839 | 0
146.5 | -11.1839 | 0
147.5 | -11.1839 | 0
148.5 | -11.1839 | 0
149.5 | 246.209 | 0.24621
150.5 | 2559.41 | 2.5594
151.5 | 11855.3 | 11.8553
152.5 | 25001.3 | 25.0013
153.5 | 27290.4 | 27.2904
154.5 | 38146.4 | 38.1464
155.5 | 41453.7 | 41.4537
156.5 | 42075 | 42.075
157.5 | 42075 | 42.075
158.5 | 42075 | 42.075
159.5 | 36750.1 | 36.7501
160.5 | 27170.2 | 27.1702
161.5 | 12762.9 | 12.7629
162.5 | 2835.74 | 2.8357
163.5 | 259.379 | 0.25938
164.5 | -11.1839 | 0
165.5 | -11.1839 | 0
166.5 | -11.1839 | 0
167.5 | -11.1839 | 0
168.5 | -11.1839 | 0
169.5 | -11.1839 | 0
170.5 | -11.1839 | 0
171.5 | -11.1839 | 0
172.5 | -11.1839 | 0
173.5 | 269.263 | 0.26926
174.5 | 2854.77 | 2.8548
175.5 | 5597.64 | 5.5976
176.5 | 9369.36 | 9.3694
177.5 | 11508.5 | 11.5085
178.5 | 17766.8 | 17.7668
179.5 | 29801.3 | 29.8013
180.5 | 42075 | 42.075
181.5 | 30257.2 | 30.2572
182.5 | 20165.9 | 20.1659
183.5 | 13742.9 | 13.7429
184.5 | 11409.5 | 11.4095
185.5 | 6193.83 | 6.1938
186.5 | 1931.44 | 1.9314
187.5 | 11.2193 | 0.011219
188.5 | -11.1839 | 0
189.5 | -11.1839 | 0
190.5 | -11.1839 | 0
191.5 | -11.1839 | 0
192.5 | -11.1839 | 0
193.5 | -11.1839 | 0
194.5 | -11.1839 | 0
195.5 | -11.1839 | 0
196.5 | -11.1839 | 0
197.5 | -11.1839 | 0
198.5 | 170.008 | 0.17001
199.5 | 810.619 | 0.81062
200.5 | 6039.99 | 6.04
201.5 | 11067.8 | 11.0678
202.5 | 5975.23 | 5.9752
203.5 | 5786.84 | 5.7868
204.5 | 10919.4 | 10.9194
205.5 | 6499.99 | 6.5
206.5 | 7856.83 | 7.8568
207.5 | 7350.09 | 7.3501
208.5 | 2702.86 | 2.7029
209.5 | 1383.18 | 1.3832
210.5 | 806.322 | 0.80632
211.5 | 10.286 | 0.010286
212.5 | -11.1839 | 0
213.5 | -11.1839 | 0
214.5 | -11.1839 | 0
215.5 | -11.1839 | 0
216.5 | -11.1839 | 0
217.5 | -11.1839 | 0
218.5 | -11.1839 | 0
219.5 | -11.1839 | 0
220.5 | -11.1839 | 0
221.5 | 263.647 | 0.26365
222.5 | 3149.78 | 3.1498
223.5 | 11224.7 | 11.2247
224.5 | 18740.3 | 18.7403
225.5 | 26531.4 | 26.5314
226.5 | 39427.2 | 39.4272
227.5 | 41456 | 41.456
228.5 | 42075 | 42.075
229.5 | 42075 | 42.075
230.5 | 40118.8 | 40.1188
231.5 | 33635.5 | 33.6355
232.5 | 25283.5 | 25.2835
233.5 | 13375.8 | 13.3758
234.5 | 3167.46 | 3.1675
235.5 | 597.13 | 0.59713
236.5 | -11.1839 | 0
237.5 | -11.1839 | 0
238.5 | -11.1839 | 0
239.5 | -11.1839 | 0
240.5 | -11.1839 | 0
241.5 | -11.1839 | 0
242.5 | -11.1839 | 0
243.5 | -11.1839 | 0
244.5 | -11.1839 | 0
245.5 | 91.3172 | 0.091317
246.5 | 3046.43 | 3.0464
247.5 | 11834.9 | 11.8349
248.5 | 22640.4 | 22.6404
249.5 | 27414.6 | 27.4146
250.5 | 30208.2 | 30.2082
251.5 | 35892.3 | 35.8923
252.5 | 17683.1 | 17.6831
253.5 | 4065.15 | 4.0652
254.5 | 2940.91 | 2.9409
255.5 | 13381.7 | 13.3817
256.5 | 20428.5 | 20.4285
257.5 | 7570.57 | 7.5706
258.5 | 2319.71 | 2.3197
259.5 | 256.735 | 0.25673
260.5 | -11.1839 | 0
261.5 | -11.1839 | 0
262.5 | -11.1839 | 0
263.5 | -11.1839 | 0
264.5 | -11.1839 | 0
265.5 | -11.1839 | 0
266.5 | -11.1839 | 0
267.5 | -11.1839 | 0
268.5 | -11.1839 | 0
269.5 | 259.816 | 0.25982
270.5 | 4705.49 | 4.7055
271.5 | 9197.09 | 9.1971
272.5 | 16167 | 16.167
273.5 | 18396 | 18.396
274.5 | 12429.3 | 12.4293
275.5 | 29685.6 | 29.6856
276.5 | 37981.9 | 37.9819
277.5 | 42075 | 42.075
278.5 | 42075 | 42.075
279.5 | 35565.8 | 35.5658
280.5 | 21216.6 | 21.2166
281.5 | 12881.5 | 12.8815
282.5 | 2824.22 | 2.8242
283.5 | 256.448 | 0.25645
284.5 | -11.1839 | 0
285.5 | -11.1839 | 0
286.5 | -11.1839 | 0
287.5 | -11.1839 | 0
288.5 | -11.1839 | 0
289.5 | -11.1839 | 0
290.5 | -11.1839 | 0
291.5 | -11.1839 | 0
292.5 | -11.1839 | 0
293.5 | 176.396 | 0.1764
294.5 | 2982.37 | 2.9824
295.5 | 11367.4 | 11.3674
296.5 | 16450 | 16.45
297.5 | 30719.7 | 30.7197
298.5 | 40630.3 | 40.6303
299.5 | 42075 | 42.075
300.5 | 42075 | 42.075
301.5 | 42075 | 42.075
302.5 | 38558.8 | 38.5588
303.5 | 34324.8 | 34.3248
304.5 | 14365.6 | 14.3656
305.5 | 8201.68 | 8.2017
306.5 | 3302.42 | 3.3024
307.5 | 255.334 | 0.25533
308.5 | -11.1839 | 0
309.5 | -11.1839 | 0
310.5 | -11.1839 | 0
311.5 | -11.1839 | 0
312.5 | -11.1839 | 0
313.5 | -11.1839 | 0
314.5 | -11.1839 | 0
315.5 | -11.1839 | 0
316.5 | -11.1839 | 0
317.5 | 10.1839 | 0.010184
318.5 | 414.428 | 0.41443
319.5 | 2050.69 | 2.0507
320.5 | 3367.37 | 3.3674
321.5 | 1607.62 | 1.6076
322.5 | 6802.35 | 6.8024
323.5 | 8286.89 | 8.2869
324.5 | 14855.7 | 14.8557
325.5 | 17980.6 | 17.9806
326.5 | 29552.1 | 29.5521
327.5 | 24750.9 | 24.7509
328.5 | 14219.6 | 14.2196
329.5 | 7403.38 | 7.4034
330.5 | 3941.53 | 3.9415
331.5 | 712.386 | 0.71239
332.5 | -11.1839 | 0
333.5 | -11.1839 | 0
334.5 | -11.1839 | 0
335.5 | -11.1839 | 0
336.5 | -11.1839 | 0
337.5 | -11.1839 | 0
338.5 | -11.1839 | 0
339.5 | -11.1839 | 0
340.5 | -11.1839 | 0
341.5 | 10.2879 | 0.010288
342.5 | 2354.34 | 2.3543
343.5 | 8916.08 | 8.9161
344.5 | 18916.2 | 18.9162
345.5 | 16488.9 | 16.4889
346.5 | 32290.9 | 32.2909
347.5 | 36093.2 | 36.0932
348.5 | 33288.4 | 33.2884
349.5 | 38500 | 38.5
350.5 | 38401.5 | 38.4015
351.5 | 30542.1 | 30.5421
352.5 | 23802.6 | 23.8026
353.5 | 6818.96 | 6.819
354.5 | 3058.06 | 3.0581
355.5 | 255.499 | 0.2555
356.5 | -11.1839 | 0
357.5 | -11.1839 | 0
358.5 | -11.1839 | 0
359.5 | -11.1839 | 0
360.5 | -11.1839 | 0
361.5 | -11.1839 | 0
362.5 | -11.1839 | 0
363.5 | -11.1839 | 0
364.5 | -11.1839 | 0
365.5 | -11.1839 | 0
366.5 | 2474.92 | 2.4749
367.5 | 9069.1 | 9.0691
368.5 | 22286.5 | 22.2865
369.5 | 30600.4 | 30.6004
370.5 | 40561.9 | 40.5619
371.5 | 36765.3 | 36.7653
372.5 | 42075 | 42.075
373.5 | 42075 | 42.075
374.5 | 42075 | 42.075
375.5 | 36061.6 | 36.0616
376.5 | 25916.8 | 25.9168
377.5 | 13121.8 | 13.1218
378.5 | 2309.4 | 2.3094
379.5 | 255.946 | 0.25595
380.5 | -11.1839 | 0
381.5 | -11.1839 | 0
382.5 | -11.1839 | 0
383.5 | -11.1839 | 0
384.5 | -11.1839 | 0
385.5 | -11.1839 | 0
386.5 | -11.1839 | 0
387.5 | -11.1839 | 0
388.5 | -11.1839 | 0
389.5 | -11.1839 | 0
390.5 | 2032.64 | 2.0326
391.5 | 10252.8 | 10.2528
392.5 | 18207.9 | 18.2079
393.5 | 32397.1 | 32.3971
394.5 | 32377.8 | 32.3778
395.5 | 42075 | 42.075
396.5 | 42075 | 42.075
397.5 | 42075 | 42.075
398.5 | 35502.1 | 35.5021
399.5 | 24151 | 24.151
400.5 | 19711.2 | 19.7112
401.5 | 7255.92 | 7.2559
402.5 | 3450.68 | 3.4507
403.5 | 89.4976 | 0.089498
404.5 | -11.1839 | 0
405.5 | -11.1839 | 0
406.5 | -11.1839 | 0
407.5 | -11.1839 | 0
408.5 | -11.1839 | 0
409.5 | -11.1839 | 0
410.5 | -11.1839 | 0
411.5 | -11.1839 | 0
412.5 | -11.1839 | 0
413.5 | -11.1839 | 0
414.5 | 1098.94 | 1.0989
415.5 | 1916.95 | 1.917
416.5 | 3376.33 | 3.3763
417.5 | 10976 | 10.976
418.5 | 14445.2 | 14.4452
419.5 | 19262 | 19.262
420.5 | 16971.1 | 16.9711
421.5 | 16959.5 | 16.9595
422.5 | 14382.4 | 14.3824
423.5 | 23288.3 | 23.2883
424.5 | 15873.1 | 15.8731
425.5 | 8715.82 | 8.7158
426.5 | 3932.37 | 3.9324
427.5 | 253.217 | 0.25322
428.5 | -11.1839 | 0
429.5 | -11.1839 | 0
430.5 | -11.1839 | 0
431.5 | -11.1839 | 0
432.5 | -11.1839 | 0
433.5 | -11.1839 | 0
434.5 | -11.1839 | 0
435.5 | -11.1839 | 0
436.5 | -11.1839 | 0
437.5 | -11.1839 | 0
438.5 | 2322.92 | 2.3229
439.5 | 8099.51 | 8.0995
440.5 | 21899.5 | 21.8995
441.5 | 24572.3 | 24.5723
442.5 | 39898.8 | 39.8988
443.5 | 35982.3 | 35.9823
444.5 | 37587.3 | 37.5873
445.5 | 38481.5 | 38.4815
446.5 | 38295.7 | 38.2957
447.5 | 29207.4 | 29.2074
448.5 | 22509.2 | 22.5092
449.5 | 7870.1 | 7.8701
450.5 | 3961.46 | 3.9615
451.5 | 173.354 | 0.17335
452.5 | -11.1839 | 0
453.5 | -11.1839 | 0
454.5 | -11.1839 | 0
455.5 | -11.1839 | 0
456.5 | -11.1839 | 0
457.5 | -11.1839 | 0
458.5 | -11.1839 | 0
459.5 | -11.1839 | 0
460.5 | -11.1839 | 0
461.5 | -11.1839 | 0
462.5 | 2480.82 | 2.4808
463.5 | 11797.7 | 11.7977
464.5 | 13160.2 | 13.1602
465.5 | 30233.2 | 30.2332
466.5 | 28159.7 | 28.1597
467.5 | 34159.7 | 34.1597
468.5 | 30375.9 | 30.3759
469.5 | 33950.1 | 33.9501
470.5 | 28420.2 | 28.4202
471.5 | 32691.8 | 32.6918
472.5 | 22218.7 | 22.2187
473.5 | 10755.5 | 10.7555
474.5 | 3495.93 | 3.4959
475.5 | 258.421 | 0.25842
476.5 | -11.1839 | 0
477.5 | -11.1839 | 0
478.5 | -11.1839 | 0
479.5 | -11.1839 | 0
480.5 | -11.1839 | 0
481.5 | -11.1839 | 0
482.5 | -11.1839 | 0
483.5 | -11.1839 | 0
484.5 | -11.1839 | 0
485.5 | -11.1839 | 0
486.5 | 2001.83 | 2.0018
487.5 | 10458.4 | 10.4584
488.5 | 23610.4 | 23.6104
489.5 | 34804.3 | 34.8043
490.5 | 42075 | 42.075
491.5 | 42075 | 42.075
492.5 | 42075 | 42.075
493.5 | 42075 | 42.075
494.5 | 42075 | 42.075
495.5 | 37090 | 37.09
496.5 | 27403 | 27.403
497.5 | 14356.2 | 14.3562
498.5 | 4294.49 | 4.2945
499.5 | 173.18 | 0.17318
500.5 | -11.1839 | 0
501.5 | -11.1839 | 0
502.5 | -11.1839 | 0
503.5 | -11.1839 | 0
504.5 | -11.1839 | 0
505.5 | -11.1839 | 0
506.5 | -11.1839 | 0
507.5 | -11.1839 | 0
508.5 | -11.1839 | 0
509.5 | -11.1839 | 0
510.5 | 2177 | 2.177
511.5 | 10471.7 | 10.4717
512.5 | 23294.7 | 23.2947
513.5 | 34190 | 34.19
514.5 | 38064.1 | 38.0641
515.5 | 42075 | 42.075
516.5 | 42075 | 42.075
517.5 | 34953.2 | 34.9532
518.5 | 33610.9 | 33.6109
519.5 | 21624.4 | 21.6244
520.5 | 8071.49 | 8.0715
521.5 | 6827.74 | 6.8277
522.5 | 3042.3 | 3.0423
523.5 | 172.219 | 0.17222
524.5 | -11.1839 | 0
525.5 | -11.1839 | 0
526.5 | -11.1839 | 0
527.5 | -11.1839 | 0
528.5 | -11.1839 | 0
529.5 | -11.1839 | 0
530.5 | -11.1839 | 0
531.5 | -11.1839 | 0
532.5 | -11.1839 | 0
533.5 | -11.1839 | 0
534.5 | 1953.31 | 1.9533
535.5 | 9897.96 | 9.898
536.5 | 23447.6 | 23.4476
537.5 | 33762.7 | 33.7627
538.5 | 40076 | 40.076
539.5 | 35543.3 | 35.5433
540.5 | 42075 | 42.075
541.5 | 42075 | 42.075
542.5 | 31438.1 | 31.4381
543.5 | 28207.2 | 28.2072
544.5 | 19166.5 | 19.1665
545.5 | 7598.82 | 7.5988
546.5 | 3553.3 | 3.5533
547.5 | 10.371 | 0.010371
548.5 | -11.1839 | 0
549.5 | -11.1839 | 0
550.5 | -11.1839 | 0
551.5 | -11.1839 | 0
552.5 | -11.1839 | 0
553.5 | -11.1839 | 0
554.5 | -11.1839 | 0
555.5 | -11.1839 | 0
556.5 | -11.1839 | 0
557.5 | -11.1839 | 0
558.5 | 2810.47 | 2.8105
559.5 | 8485.31 | 8.4853
560.5 | 17103.6 | 17.1036
561.5 | 19851.8 | 19.8518
562.5 | 22748.2 | 22.7482
563.5 | 30357.2 | 30.3572
564.5 | 15216.9 | 15.2169
565.5 | 21843.9 | 21.8439
566.5 | 21279.1 | 21.2791
567.5 | 12913.1 | 12.9131
568.5 | 12510.6 | 12.5106
569.5 | 6964.29 | 6.9643
570.5 | 2167.19 | 2.1672
571.5 | 10.1716 | 0.010172
572.5 | -11.1839 | 0
573.5 | -11.1839 | 0
574.5 | -11.1839 | 0
575.5 | -11.1839 | 0
576.5 | -11.1839 | 0
577.5 | -11.1839 | 0
578.5 | -11.1839 | 0
579.5 | -11.1839 | 0
580.5 | -11.1839 | 0
581.5 | -11.1839 | 0
582.5 | 2538.58 | 2.5386
583.5 | 9457.85 | 9.4579
584.5 | 21331.1 | 21.3311
585.5 | 27583.6 | 27.5836
586.5 | 34006.9 | 34.0069
587.5 | 41991.9 | 41.9919
588.5 | 19439.9 | 19.4399
589.5 | 14079 | 14.079
590.5 | 26878.6 | 26.8786
591.5 | 21935.7 | 21.9357
592.5 | 9105.14 | 9.1051
593.5 | 5436.95 | 5.4369
594.5 | 3908.49 | 3.9085
595.5 | 170.53 | 0.17053
596.5 | -11.1839 | 0
597.5 | -11.1839 | 0
598.5 | -11.1839 | 0
599.5 | -11.1839 | 0
600.5 | -11.1839 | 0
601.5 | -11.1839 | 0
602.5 | -11.1839 | 0
603.5 | -11.1839 | 0
604.5 | -11.1839 | 0
605.5 | -11.1839 | 0
606.5 | 2872.65 | 2.8727
607.5 | 6891.14 | 6.8911
608.5 | 15245.5 | 15.2455
609.5 | 17996.8 | 17.9968
610.5 | 22525.9 | 22.5259
611.5 | 21682.7 | 21.6827
612.5 | 24155.5 | 24.1555
613.5 | 31324.6 | 31.3246
614.5 | 17000.5 | 17.0005
615.5 | 14386.3 | 14.3863
616.5 | 9605.23 | 9.6052
617.5 | 6438.45 | 6.4384
618.5 | 3155.5 | 3.1555
619.5 | 170.327 | 0.17033
620.5 | -11.1839 | 0
621.5 | -11.1839 | 0
622.5 | -11.1839 | 0
623.5 | -11.1839 | 0
624.5 | -11.1839 | 0
625.5 | -11.1839 | 0
626.5 | -11.1839 | 0
627.5 | -11.1839 | 0
628.5 | -11.1839 | 0
629.5 | -11.1839 | 0
630.5 | 1473.75 | 1.4737
631.5 | 5187.28 | 5.1873
632.5 | 9839.72 | 9.8397
633.5 | 14006.9 | 14.0069
634.5 | 16603.3 | 16.6033
635.5 | 19850.2 | 19.8502
636.5 | 15188.9 | 15.1889
637.5 | 16863.8 | 16.8638
638.5 | 15478.2 | 15.4782
639.5 | 10650.1 | 10.6501
640.5 | 8331.01 | 8.331
641.5 | 5726.19 | 5.7262
642.5 | 2409.19 | 2.4092
643.5 | 170.327 | 0.17033
644.5 | -11.1839 | 0
645.5 | -11.1839 | 0
646.5 | -11.1839 | 0
647.5 | -11.1839 | 0
648.5 | -11.1839 | 0
649.5 | -11.1839 | 0
650.5 | -11.1839 | 0
651.5 | -11.1839 | 0
652.5 | -11.1839 | 0
653.5 | -11.1839 | 0
654.5 | 786.064 | 0.78606
655.5 | 3994.87 | 3.9949
656.5 | 9399.64 | 9.3996
657.5 | 14396.6 | 14.3966
658.5 | 11748.8 | 11.7488
659.5 | 16223.9 | 16.2239
660.5 | 14973.9 | 14.9739
661.5 | 24434.2 | 24.4342
662.5 | 37376.3 | 37.3763
663.5 | 23630.7 | 23.6307
664.5 | 22920.1 | 22.9201
665.5 | 13098.5 | 13.0985
666.5 | 2782.59 | 2.7826
667.5 | 252.618 | 0.25262
668.5 | -11.1839 | 0
669.5 | -11.1839 | 0
670.5 | -11.1839 | 0
671.5 | -11.1839 | 0
672.5 | -11.1839 | 0
673.5 | -11.1839 | 0
674.5 | -11.1839 | 0
675.5 | -11.1839 | 0
676.5 | -11.1839 | 0
677.5 | -11.1839 | 0
678.5 | 2432.74 | 2.4327
679.5 | 8101.65 | 8.1016
680.5 | 12698 | 12.698
681.5 | 24902.3 | 24.9023
682.5 | 33408 | 33.408
683.5 | 36390.5 | 36.3905
684.5 | 42075 | 42.075
685.5 | 42075 | 42.075
686.5 | 41455.8 | 41.4558
687.5 | 33496 | 33.496
688.5 | 25837.4 | 25.8374
689.5 | 14424.2 | 14.4242
690.5 | 2291.97 | 2.292
691.5 | 170.574 | 0.17057
692.5 | -11.1839 | 0
693.5 | -11.1839 | 0
694.5 | -11.1839 | 0
695.5 | -11.1839 | 0
696.5 | -11.1839 | 0
697.5 | -11.1839 | 0
698.5 | -11.1839 | 0
699.5 | -11.1839 | 0
700.5 | -11.1839 | 0
701.5 | -11.1839 | 0
702.5 | 2112.76 | 2.1128
703.5 | 6949.82 | 6.9498
704.5 | 15944.3 | 15.9443
705.5 | 15781 | 15.781
706.5 | 30844.4 | 30.8444
707.5 | 31707.2 | 31.7072
708.5 | 42075 | 42.075
709.5 | 42075 | 42.075
710.5 | 39160 | 39.16
711.5 | 28772 | 28.772
712.5 | 22140.4 | 22.1404
713.5 | 12710.5 | 12.7105
714.5 | 3889.2 | 3.8892
715.5 | 170.433 | 0.17043
716.5 | -11.1839 | 0
717.5 | -11.1839 | 0
718.5 | -11.1839 | 0
719.5 | -11.1839 | 0
720.5 | -11.1839 | 0
721.5 | -11.1839 | 0
722.5 | -11.1839 | 0
723.5 | -11.1839 | 0
724.5 | -11.1839 | 0
725.5 | -11.1839 | 0
726.5 | 2128.61 | 2.1286
727.5 | 9841.32 | 9.8413
728.5 | 18925.7 | 18.9257
729.5 | 26591.3 | 26.5913
730.5 | 29452.7 | 29.4527
731.5 | 41124.3 | 41.1243
732.5 | 38256.5 | 38.2565
733.5 | 42075 | 42.075
734.5 | 28850.4 | 28.8504
735.5 | 25600.3 | 25.6003
736.5 | 9296.65 | 9.2966
737.5 | 2558.97 | 2.559
738.5 | 919.646 | 0.91965
739.5 | 88.6295 | 0.088629
740.5 | -11.1839 | 0
741.5 | -11.1839 | 0
742.5 | -11.1839 | 0
743.5 | -11.1839 | 0
744.5 | -11.1839 | 0
745.5 | -11.1839 | 0
746.5 | -11.1839 | 0
747.5 | -11.1839 | 0
748.5 | -11.1839 | 0
749.5 | -11.1839 | 0
750.5 | 3135.04 | 3.135
751.5 | 5245.34 | 5.2453
752.5 | 6240.97 | 6.241
753.5 | 8162.16 | 8.1622
754.5 | 16901.4 | 16.9014
755.5 | 21359 | 21.359
756.5 | 21509 | 21.509
757.5 | 27482.5 | 27.4825
758.5 | 17510.9 | 17.5109
759.5 | 18871 | 18.871
760.5 | 15098.8 | 15.0988
761.5 | 8481.13 | 8.4811
762.5 | 2310.8 | 2.3108
763.5 | 11.9757 | 0.011976
764.5 | -11.1839 | 0
765.5 | -11.1839 | 0
766.5 | -11.1839 | 0
767.5 | -11.1839 | 0
768.5 | -11.1839 | 0
769.5 | -11.1839 | 0
770.5 | -11.1839 | 0
771.5 | -11.1839 | 0
772.5 | -11.1839 | 0
773.5 | -11.1839 | 0
774.5 | 2030.76 | 2.0308
775.5 | 7115.38 | 7.1154
776.5 | 14952 | 14.952
777.5 | 31165.6 | 31.1656
778.5 | 38834.6 | 38.8346
779.5 | 21546 | 21.546
780.5 | 14584.3 | 14.5843
781.5 | 8899.68 | 8.8997
782.5 | 10773.7 | 10.7737
783.5 | 6762.09 | 6.7621
784.5 | 19113.2 | 19.1132
785.5 | 12956.8 | 12.9568
786.5 | 3817.26 | 3.8173
787.5 | 173.187 | 0.17319
788.5 | -11.1839 | 0
789.5 | -11.1839 | 0
790.5 | -11.1839 | 0
791.5 | -11.1839 | 0
792.5 | -11.1839 | 0
793.5 | -11.1839 | 0
794.5 | -11.1839 | 0
795.5 | -11.1839 | 0
796.5 | -11.1839 | 0
797.5 | -11.1839 | 0
798.5 | 911.823 | 0.91182
799.5 | 3812.51 | 3.8125
800.5 | 9133.97 | 9.134
801.5 | 22359 | 22.359
802.5 | 33255.5 | 33.2555
803.5 | 36492.4 | 36.4924
804.5 | 39409.5 | 39.4095
805.5 | 42075 | 42.075
806.5 | 19277.2 | 19.2772
807.5 | 13180.1 | 13.1801
808.5 | 7152.55 | 7.1525
809.5 | 3150.48 | 3.1505
810.5 | 933.946 | 0.93395
811.5 | -11.1839 | 0
812.5 | -11.1839 | 0
813.5 | -11.1839 | 0
814.5 | -11.1839 | 0
815.5 | -11.1839 | 0
816.5 | -11.1839 | 0
817.5 | -11.1839 | 0
818.5 | -11.1839 | 0
819.5 | -11.1839 | 0
820.5 | -11.1839 | 0
821.5 | -11.1839 | 0
822.5 | 2192.88 | 2.1929
823.5 | 8895.53 | 8.8955
824.5 | 20431.9 | 20.4319
825.5 | 32579.5 | 32.5795
826.5 | 40698.8 | 40.6988
827.5 | 42075 | 42.075
828.5 | 30903.7 | 30.9037
829.5 | 5537.74 | 5.5377
830.5 | 10814.7 | 10.8147
831.5 | 15345.4 | 15.3454
832.5 | 22284.1 | 22.2841
833.5 | 9146.17 | 9.1462
834.5 | 2489.54 | 2.4895
835.5 | -11.1839 | 0
836.5 | -11.1839 | 0
837.5 | -11.1839 | 0
838.5 | -11.1839 | 0
839.5 | -11.1839 | 0
840.5 | -11.1839 | 0
841.5 | -11.1839 | 0
842.5 | -11.1839 | 0
843.5 | -11.1839 | 0
844.5 | -11.1839 | 0
845.5 | -11.1839 | 0
846.5 | 1765.29 | 1.7653
847.5 | 8646.17 | 8.6462
848.5 | 14406.3 | 14.4063
849.5 | 23269.6 | 23.2696
850.5 | 39479.7 | 39.4797
851.5 | 40878 | 40.878
852.5 | 42075 | 42.075
853.5 | 42075 | 42.075
854.5 | 36878.4 | 36.8784
855.5 | 36298.8 | 36.2988
856.5 | 24542.8 | 24.5428
857.5 | 14023.1 | 14.0231
858.5 | 2671.32 | 2.6713
859.5 | 10.9451 | 0.010945
860.5 | -11.1839 | 0
861.5 | -11.1839 | 0
862.5 | -11.1839 | 0
863.5 | -11.1839 | 0
864.5 | -11.1839 | 0
865.5 | -11.1839 | 0
866.5 | -11.1839 | 0
867.5 | -11.1839 | 0
868.5 | -11.1839 | 0
869.5 | -11.1839 | 0
870.5 | 1519.7 | 1.5197
871.5 | 9974.36 | 9.9744
872.5 | 16279.8 | 16.2798
873.5 | 6906.59 | 6.9066
874.5 | 35784.9 | 35.7849
875.5 | 35896.3 | 35.8963
876.5 | 42075 | 42.075
877.5 | 42075 | 42.075
878.5 | 39142.4 | 39.1424
879.5 | 34724.5 | 34.7245
880.5 | 21850.9 | 21.8509
881.5 | 6900.62 | 6.9006
882.5 | 2916.8 | 2.9168
883.5 | -11.1839 | 0
884.5 | -11.1839 | 0
885.5 | -11.1839 | 0
886.5 | -11.1839 | 0
887.5 | -11.1839 | 0
888.5 | -11.1839 | 0
889.5 | -11.1839 | 0
890.5 | -11.1839 | 0
891.5 | -11.1839 | 0
892.5 | -11.1839 | 0
893.5 | -11.1839 | 0
894.5 | 775.971 | 0.77597
895.5 | 2373.32 | 2.3733
896.5 | 7739.53 | 7.7395
897.5 | 12138.9 | 12.1389
898.5 | 42075 | 42.075
899.5 | 27858 | 27.858
900.5 | 30345.8 | 30.3458
901.5 | 42075 | 42.075
902.5 | 39495.4 | 39.4954
903.5 | 32782.2 | 32.7822
904.5 | 24643.9 | 24.6439
905.5 | 11792.6 | 11.7926
906.5 | 2545.11 | 2.5451
907.5 | -11.1839 | 0
908.5 | -11.1839 | 0
909.5 | -11.1839 | 0
910.5 | -11.1839 | 0
911.5 | -11.1839 | 0
912.5 | -11.1839 | 0
913.5 | -11.1839 | 0
914.5 | -11.1839 | 0
915.5 | -11.1839 | 0
916.5 | -11.1839 | 0
917.5 | -11.1839 | 0
918.5 | 2045.39 | 2.0454
919.5 | 8661.62 | 8.6616
920.5 | 14188 | 14.188
921.5 | 28688.5 | 28.6885
922.5 | 37488.7 | 37.4887
923.5 | 26963.1 | 26.9631
924.5 | 33679.6 | 33.6796
925.5 | 41118.7 | 41.1187
926.5 | 42075 | 42.075
927.5 | 27998.5 | 27.9985
928.5 | 22760.7 | 22.7607
929.5 | 13810.3 | 13.8103
930.5 | 3515.23 | 3.5152
931.5 | -11.1839 | 0
932.5 | -11.1839 | 0
933.5 | -11.1839 | 0
934.5 | -11.1839 | 0
935.5 | -11.1839 | 0
936.5 | -11.1839 | 0
937.5 | -11.1839 | 0
938.5 | -11.1839 | 0
939.5 | -11.1839 | 0
940.5 | -11.1839 | 0
941.5 | -11.1839 | 0
942.5 | 1106.29 | 1.1063
943.5 | 8864.39 | 8.8644
944.5 | 18483.6 | 18.4836
945.5 | 30038.2 | 30.0382
946.5 | 39794.8 | 39.7948
947.5 | 42075 | 42.075
948.5 | 42075 | 42.075
949.5 | 42075 | 42.075
950.5 | 42043.4 | 42.0434
951.5 | 30495.8 | 30.4958
952.5 | 22475.4 | 22.4754
953.5 | 9187.46 | 9.1875
954.5 | 1854.04 | 1.854
955.5 | -11.1839 | 0
956.5 | -11.1839 | 0
957.5 | -11.1839 | 0
958.5 | -11.1839 | 0
959.5 | -11.1839 | 0
960.5 | -11.1839 | 0
961.5 | -11.1839 | 0
962.5 | -11.1839 | 0
963.5 | -11.1839 | 0
964.5 | -11.1839 | 0
965.5 | -11.1839 | 0
966.5 | 1479.58 | 1.4796
967.5 | 7512.87 | 7.5129
968.5 | 18872.2 | 18.8722
969.5 | 26665.6 | 26.6656
970.5 | 32045.6 | 32.0456
971.5 | 42075 | 42.075
972.5 | 42075 | 42.075
973.5 | 42075 | 42.075
974.5 | 36683.4 | 36.6834
975.5 | 32677 | 32.677
976.5 | 22590.5 | 22.5905
977.5 | 12357 | 12.357
978.5 | 3302.44 | 3.3024
979.5 | -11.1839 | 0
980.5 | -11.1839 | 0
981.5 | -11.1839 | 0
982.5 | -11.1839 | 0
983.5 | -11.1839 | 0
984.5 | -11.1839 | 0
985.5 | -11.1839 | 0
986.5 | -11.1839 | 0
987.5 | -11.1839 | 0
988.5 | -11.1839 | 0
989.5 | -11.1839 | 0
990.5 | 1252.95 | 1.253
991.5 | 6095.51 | 6.0955
992.5 | 14811.5 | 14.8115
993.5 | 33029 | 33.029
994.5 | 31444.7 | 31.4447
995.5 | 42075 | 42.075
996.5 | 42075 | 42.075
997.5 | 42075 | 42.075
998.5 | 40242.8 | 40.2428
999.5 | 34789.1 | 34.7891
1000.5 | 24844.3 | 24.8443
1001.5 | 13543.4 | 13.5434
1002.5 | 3981.21 | 3.9812
1003.5 | -11.1839 | 0
1004.5 | -11.1839 | 0
1005.5 | -11.1839 | 0
1006.5 | -11.1839 | 0
1007.5 | -11.1839 | 0
1008.5 | -11.1839 | 0
1009.5 | -11.1839 | 0
1010.5 | -11.1839 | 0
1011.5 | -11.1839 | 0
1012.5 | -11.1839 | 0
1013.5 | -11.1839 | 0
1014.5 | 858.14 | 0.85814
1015.5 | 5220.12 | 5.2201
1016.5 | 11970.8 | 11.9708
1017.5 | 17230.1 | 17.2301
1018.5 | 23592.3 | 23.5923
1019.5 | 14554.5 | 14.5545
1020.5 | 4713.7 | 4.7137
1021.5 | 4317.99 | 4.318
1022.5 | 7251.6 | 7.2516
1023.5 | 8524.12 | 8.5241
1024.5 | 16367.5 | 16.3675
1025.5 | 10715.8 | 10.7158
1026.5 | 2811.62 | 2.8116
1027.5 | -11.1839 | 0
1028.5 | -11.1839 | 0
1029.5 | -11.1839 | 0
1030.5 | -11.1839 | 0
1031.5 | -11.1839 | 0
1032.5 | -11.1839 | 0
1033.5 | -11.1839 | 0
1034.5 | -11.1839 | 0
1035.5 | -11.1839 | 0
1036.5 | -11.1839 | 0
1037.5 | -11.1839 | 0
1038.5 | 1526.54 | 1.5265
1039.5 | 10785.7 | 10.7857
1040.5 | 19877.8 | 19.8778
1041.5 | 32034.5 | 32.0345
1042.5 | 36378.9 | 36.3789
1043.5 | 30503.9 | 30.5039
1044.5 | 33707.6 | 33.7076
1045.5 | 12242.3 | 12.2423
1046.5 | 15978.6 | 15.9786
1047.5 | 23580.5 | 23.5805
1048.5 | 8910.5 | 8.9105
1049.5 | 5081.76 | 5.0818
1050.5 | 1990.82 | 1.9908
1051.5 | -11.1839 | 0
1052.5 | -11.1839 | 0
1053.5 | -11.1839 | 0
1054.5 | -11.1839 | 0
1055.5 | -11.1839 | 0
1056.5 | -11.1839 | 0
1057.5 | -11.1839 | 0
1058.5 | -11.1839 | 0
1059.5 | -11.1839 | 0
1060.5 | -11.1839 | 0
1061.5 | -11.1839 | 0
1062.5 | 1345.43 | 1.3454
1063.5 | 9000.02 | 9
1064.5 | 21847.5 | 21.8475
1065.5 | 30666.5 | 30.6665
1066.5 | 33573.5 | 33.5735
1067.5 | 18632.6 | 18.6326
1068.5 | 15806.9 | 15.8069
1069.5 | 10146.3 | 10.1463
1070.5 | 22257.2 | 22.2572
1071.5 | 17442.5 | 17.4425
1072.5 | 16502.1 | 16.5021
1073.5 | 2726.19 | 2.7262
1074.5 | 411.171 | 0.41117
1075.5 | -11.1839 | 0
1076.5 | -11.1839 | 0
1077.5 | -11.1839 | 0
1078.5 | -11.1839 | 0
1079.5 | -11.1839 | 0
1080.5 | -11.1839 | 0
1081.5 | -11.1839 | 0
1082.5 | -11.1839 | 0
1083.5 | -11.1839 | 0
1084.5 | -11.1839 | 0
1085.5 | -11.1839 | 0
1086.5 | 1210.45 | 1.2105
1087.5 | 9292.95 | 9.293
1088.5 | 21721 | 21.721
1089.5 | 29429.5 | 29.4295
1090.5 | 20160.3 | 20.1603
1091.5 | 23821.5 | 23.8215
1092.5 | 22131 | 22.131
1093.5 | 32898.6 | 32.8986
1094.5 | 13903.7 | 13.9037
1095.5 | 12722.3 | 12.7223
1096.5 | 8225.64 | 8.2256
1097.5 | 3987.52 | 3.9875
1098.5 | 537.119 | 0.53712
1099.5 | -11.1839 | 0
1100.5 | -11.1839 | 0
1101.5 | -11.1839 | 0
1102.5 | -11.1839 | 0
1103.5 | -11.1839 | 0
1104.5 | -11.1839 | 0
1105.5 | -11.1839 | 0
1106.5 | -11.1839 | 0
1107.5 | -11.1839 | 0
1108.5 | -11.1839 | 0
1109.5 | -11.1839 | 0
1110.5 | 1165.3 | 1.1653
1111.5 | 9419.59 | 9.4196
1112.5 | 22931.6 | 22.9316
1113.5 | 29296.9 | 29.2969
1114.5 | 23397.1 | 23.3971
1115.5 | 32494.3 | 32.4943
1116.5 | 40568.8 | 40.5688
1117.5 | 40316.3 | 40.3163
1118.5 | 40209.1 | 40.2091
1119.5 | 30295.3 | 30.2953
1120.5 | 21309.2 | 21.3092
1121.5 | 4702.22 | 4.7022
1122.5 | 1739.96 | 1.74
1123.5 | -11.1839 | 0
1124.5 | -11.1839 | 0
1125.5 | -11.1839 | 0
1126.5 | -11.1839 | 0
1127.5 | -11.1839 | 0
1128.5 | -11.1839 | 0
1129.5 | -11.1839 | 0
1130.5 | -11.1839 | 0
1131.5 | -11.1839 | 0
1132.5 | -11.1839 | 0
1133.5 | -11.1839 | 0
1134.5 | 695.336 | 0.69534
1135.5 | 8728.08 | 8.7281
1136.5 | 22008.3 | 22.0083
1137.5 | 32071.9 | 32.0719
1138.5 | 42075 | 42.075
1139.5 | 18083.2 | 18.0832
1140.5 | 27735.6 | 27.7356
1141.5 | 42075 | 42.075
1142.5 | 33560.7 | 33.5607
1143.5 | 13086.8 | 13.0868
1144.5 | 7371.39 | 7.3714
1145.5 | 10672.3 | 10.6723
1146.5 | 2337.89 | 2.3379
1147.5 | -11.1839 | 0
1148.5 | -11.1839 | 0
1149.5 | -11.1839 | 0
1150.5 | -11.1839 | 0
1151.5 | -11.1839 | 0
1152.5 | -11.1839 | 0
1153.5 | -11.1839 | 0
1154.5 | -11.1839 | 0
1155.5 | -11.1839 | 0
1156.5 | -11.1839 | 0
1157.5 | -11.1839 | 0
1158.5 | 968.635 | 0.96864
1159.5 | 5642.34 | 5.6423
1160.5 | 15610.6 | 15.6106
1161.5 | 37373.9 | 37.3739
1162.5 | 23648.4 | 23.6484
1163.5 | 36937.6 | 36.9376
1164.5 | 41942.5 | 41.9425
1165.5 | 20724.9 | 20.7249
1166.5 | 17532.9 | 17.5329
1167.5 | 9239.39 | 9.2394
1168.5 | 5498.64 | 5.4986
1169.5 | 9632.73 | 9.6327
1170.5 | 1221.79 | 1.2218
1171.5 | -11.1839 | 0
1172.5 | -11.1839 | 0
1173.5 | -11.1839 | 0
1174.5 | -11.1839 | 0
1175.5 | -11.1839 | 0
1176.5 | -11.1839 | 0
1177.5 | -11.1839 | 0
1178.5 | -11.1839 | 0
1179.5 | -11.1839 | 0
1180.5 | -11.1839 | 0
1181.5 | -11.1839 | 0
1182.5 | 927.994 | 0.92799
1183.5 | 7198.81 | 7.1988
1184.5 | 17150.8 | 17.1508
1185.5 | 23435.6 | 23.4356
1186.5 | 22955.9 | 22.9559
1187.5 | 14954.4 | 14.9544
1188.5 | 9299.51 | 9.2995
1189.5 | 16840.6 | 16.8406
1190.5 | 7881.9 | 7.8819
1191.5 | 6425.32 | 6.4253
1192.5 | 4511.47 | 4.5115
1193.5 | 2456.99 | 2.457
1194.5 | 283.237 | 0.28324
1195.5 | -11.1839 | 0
1196.5 | -11.1839 | 0
1197.5 | -11.1839 | 0
1198.5 | -11.1839 | 0
1199.5 | -11.1839 | 0
1200.5 | -11.1839 | 0
1201.5 | -11.1839 | 0
1202.5 | -11.1839 | 0
1203.5 | -11.1839 | 0
1204.5 | -11.1839 | 0
1205.5 | -11.1839 | 0
1206.5 | 19.0424 | 0.019042
1207.5 | 2595.08 | 2.5951
1208.5 | 8910.36 | 8.9104
1209.5 | 14486.1 | 14.4861
1210.5 | 3607.19 | 3.6072
1211.5 | 5611.41 | 5.6114
1212.5 | 18649.5 | 18.6495
1213.5 | 27976.3 | 27.9763
1214.5 | 20659.4 | 20.6594
1215.5 | 12130.9 | 12.1309
1216.5 | 19429.5 | 19.4295
1217.5 | 12960.6 | 12.9606
1218.5 | 2717.27 | 2.7173
1219.5 | -11.1839 | 0
1220.5 | -11.1839 | 0
1221.5 | -11.1839 | 0
1222.5 | -11.1839 | 0
1223.5 | -11.1839 | 0
1224.5 | -11.1839 | 0
1225.5 | -11.1839 | 0
1226.5 | -11.1839 | 0
1227.5 | -11.1839 | 0
1228.5 | -11.1839 | 0
1229.5 | -11.1839 | 0
1230.5 | 1041.66 | 1.0417
1231.5 | 7361.68 | 7.3617
1232.5 | 19270.9 | 19.2709
1233.5 | 34212.2 | 34.2122
1234.5 | 35014.2 | 35.0142
1235.5 | 39513.3 | 39.5133
1236.5 | 42075 | 42.075
1237.5 | 42075 | 42.075
1238.5 | 39556.9 | 39.5569
1239.5 | 33657.2 | 33.6572
1240.5 | 23610 | 23.61
1241.5 | 12410.3 | 12.4103
1242.5 | 1876.63 | 1.8766
1243.5 | -11.1839 | 0
1244.5 | -11.1839 | 0
1245.5 | -11.1839 | 0
1246.5 | -11.1839 | 0
1247.5 | -11.1839 | 0
1248.5 | -11.1839 | 0
1249.5 | -11.1839 | 0
1250.5 | -11.1839 | 0
1251.5 | -11.1839 | 0
1252.5 | -11.1839 | 0
1253.5 | -11.1839 | 0
1254.5 | 243.032 | 0.24303
1255.5 | 4717.45 | 4.7174
1256.5 | 22901.6 | 22.9016
1257.5 | 27121 | 27.121
1258.5 | 33757.9 | 33.7579
1259.5 | 39448.2 | 39.4482
1260.5 | 42075 | 42.075
1261.5 | 42027.3 | 42.0273
1262.5 | 33054.1 | 33.0541
1263.5 | 30544.9 | 30.5449
1264.5 | 14867.5 | 14.8675
1265.5 | 3386.33 | 3.3863
1266.5 | 399.79 | 0.39979
1267.5 | -11.1839 | 0
1268.5 | -11.1839 | 0
1269.5 | -11.1839 | 0
1270.5 | -11.1839 | 0
1271.5 | -11.1839 | 0
1272.5 | -11.1839 | 0
1273.5 | -11.1839 | 0
1274.5 | -11.1839 | 0
1275.5 | -11.1839 | 0
1276.5 | -11.1839 | 0
1277.5 | -11.1839 | 0
1278.5 | 638.394 | 0.63839
1279.5 | 4831.25 | 4.8312
1280.5 | 11591.6 | 11.5916
1281.5 | 15537.9 | 15.5379
1282.5 | 21134.4 | 21.1344
1283.5 | 14445.5 | 14.4455
1284.5 | 7230.91 | 7.2309
1285.5 | 3695.03 | 3.695
1286.5 | 2352.92 | 2.3529
1287.5 | 2895.41 | 2.8954
1288.5 | 5699.3 | 5.6993
1289.5 | 3553.78 | 3.5538
1290.5 | 641.062 | 0.64106
1291.5 | -11.1839 | 0
1292.5 | -11.1839 | 0
1293.5 | -11.1839 | 0
1294.5 | -11.1839 | 0
1295.5 | -11.1839 | 0
1296.5 | -11.1839 | 0
1297.5 | -11.1839 | 0
1298.5 | -11.1839 | 0
1299.5 | -11.1839 | 0
1300.5 | -11.1839 | 0
1301.5 | -11.1839 | 0
1302.5 | 540.226 | 0.54023
1303.5 | 8026.71 | 8.0267
1304.5 | 19998.3 | 19.9983
1305.5 | 28526.5 | 28.5265
1306.5 | 37282.1 | 37.2821
1307.5 | 31540.4 | 31.5404
1308.5 | 42075 | 42.075
1309.5 | 19992.5 | 19.9925
1310.5 | 20328.4 | 20.3284
1311.5 | 14162 | 14.162
1312.5 | 13014.4 | 13.0144
1313.5 | 4021.86 | 4.0219
1314.5 | 951 | 0.951
1315.5 | -11.1839 | 0
1316.5 | -11.1839 | 0
1317.5 | -11.1839 | 0
1318.5 | -11.1839 | 0
1319.5 | -11.1839 | 0
1320.5 | -11.1839 | 0
1321.5 | -11.1839 | 0
1322.5 | -11.1839 | 0
1323.5 | -11.1839 | 0
1324.5 | -11.1839 | 0
1325.5 | -11.1839 | 0
1326.5 | 635.516 | 0.63552
1327.5 | 6365.56 | 6.3656
1328.5 | 8794.76 | 8.7948
1329.5 | 12951.5 | 12.9515
1330.5 | 10775.6 | 10.7756
1331.5 | 17759 | 17.759
1332.5 | 27908.1 | 27.9081
1333.5 | 36516.9 | 36.5169
1334.5 | 35317.2 | 35.3172
1335.5 | 30537.6 | 30.5376
1336.5 | 15000.9 | 15.0009
1337.5 | 6244.44 | 6.2444
1338.5 | 518.35 | 0.51835
1339.5 | -11.1839 | 0
1340.5 | -11.1839 | 0
1341.5 | -11.1839 | 0
1342.5 | -11.1839 | 0
1343.5 | -11.1839 | 0
1344.5 | -11.1839 | 0
1345.5 | -11.1839 | 0
1346.5 | -11.1839 | 0
1347.5 | -11.1839 | 0
1348.5 | -11.1839 | 0
1349.5 | -11.1839 | 0
1350.5 | 314.178 | 0.31418
1351.5 | 6953.36 | 6.9534
1352.5 | 17079.5 | 17.0795
1353.5 | 25403.7 | 25.4037
1354.5 | 37682.8 | 37.6828
1355.5 | 42075 | 42.075
1356.5 | 42075 | 42.075
1357.5 | 42075 | 42.075
1358.5 | 41424.7 | 41.4247
1359.5 | 32858 | 32.858
1360.5 | 24054.5 | 24.0545
1361.5 | 11874.4 | 11.8744
1362.5 | 1390.7 | 1.3907
1363.5 | -11.1839 | 0
1364.5 | -11.1839 | 0
1365.5 | -11.1839 | 0
1366.5 | -11.1839 | 0
1367.5 | -11.1839 | 0
1368.5 | -11.1839 | 0
1369.5 | -11.1839 | 0
1370.5 | -11.1839 | 0
1371.5 | -11.1839 | 0
1372.5 | -11.1839 | 0
1373.5 | -11.1839 | 0
1374.5 | 528.969 | 0.52897
1375.5 | 9029 | 9.029
1376.5 | 21385.1 | 21.3851
1377.5 | 32048.2 | 32.0482
1378.5 | 40501 | 40.501
1379.5 | 42075 | 42.075
1380.5 | 42075 | 42.075
1381.5 | 42075 | 42.075
1382.5 | 41387.1 | 41.3871
1383.5 | 34025.2 | 34.0252
1384.5 | 22598.1 | 22.5981
1385.5 | 11135 | 11.135
1386.5 | 1329.99 | 1.33
1387.5 | -11.1839 | 0
1388.5 | -11.1839 | 0
1389.5 | -11.1839 | 0
1390.5 | -11.1839 | 0
1391.5 | -11.1839 | 0
1392.5 | -11.1839 | 0
1393.5 | -11.1839 | 0
1394.5 | -11.1839 | 0
1395.5 | -11.1839 | 0
1396.5 | -11.1839 | 0
1397.5 | -11.1839 | 0
1398.5 | 689.523 | 0.68952
1399.5 | 6624.07 | 6.6241
1400.5 | 11225.2 | 11.2252
1401.5 | 10072.7 | 10.0727
1402.5 | 9231.39 | 9.2314
1403.5 | 18370.6 | 18.3706
1404.5 | 11187.9 | 11.1879
1405.5 | 7453.32 | 7.4533
1406.5 | 3049.43 | 3.0494
1407.5 | 2130.91 | 2.1309
1408.5 | 2966.18 | 2.9662
1409.5 | 1646.56 | 1.6466
1410.5 | 393.281 | 0.39328
1411.5 | -11.1839 | 0
1412.5 | -11.1839 | 0
1413.5 | -11.1839 | 0
1414.5 | -11.1839 | 0
1415.5 | -11.1839 | 0
1416.5 | -11.1839 | 0
1417.5 | -11.1839 | 0
1418.5 | -11.1839 | 0
1419.5 | -11.1839 | 0
1420.5 | -11.1839 | 0
1421.5 | -11.1839 | 0
1422.5 | 182.591 | 0.18259
1423.5 | 7121.95 | 7.122
1424.5 | 20138.8 | 20.1388
1425.5 | 30647.1 | 30.6471
1426.5 | 24034.8 | 24.0348
1427.5 | 20748.4 | 20.7484
1428.5 | 27979.2 | 27.9792
1429.5 | 28723.2 | 28.7232
1430.5 | 21730 | 21.73
1431.5 | 33706.4 | 33.7064
1432.5 | 10879.4 | 10.8794
1433.5 | 9402.57 | 9.4026
1434.5 | 945.892 | 0.94589
1435.5 | -11.1839 | 0
1436.5 | -11.1839 | 0
1437.5 | -11.1839 | 0
1438.5 | -11.1839 | 0
1439.5 | -11.1839 | 0
1440.5 | -11.1839 | 0
1441.5 | -11.1839 | 0
1442.5 | -11.1839 | 0
1443.5 | -11.1839 | 0
1444.5 | -11.1839 | 0
1445.5 | -11.1839 | 0
1446.5 | 181.311 | 0.18131
1447.5 | 7619.82 | 7.6198
1448.5 | 19316.7 | 19.3167
1449.5 | 30949 | 30.949
1450.5 | 40813.3 | 40.8133
1451.5 | 33709.6 | 33.7096
1452.5 | 28494 | 28.494
1453.5 | 16991.7 | 16.9917
1454.5 | 15236.3 | 15.2363
1455.5 | 10977.8 | 10.9778
1456.5 | 5634.22 | 5.6342
1457.5 | 812.118 | 0.81212
1458.5 | 387.864 | 0.38786
1459.5 | -11.1839 | 0
1460.5 | -11.1839 | 0
1461.5 | -11.1839 | 0
1462.5 | -11.1839 | 0
1463.5 | -11.1839 | 0
1464.5 | -11.1839 | 0
1465.5 | -11.1839 | 0
1466.5 | -11.1839 | 0
1467.5 | -11.1839 | 0
1468.5 | -11.1839 | 0
1469.5 | -11.1839 | 0
1470.5 | 459.39 | 0.45939
1471.5 | 7707.1 | 7.7071
1472.5 | 20339.9 | 20.3399
1473.5 | 33619.7 | 33.6197
1474.5 | 34668.7 | 34.6687
1475.5 | 41865.2 | 41.8652
1476.5 | 23282.6 | 23.2826
1477.5 | 21827.9 | 21.8279
1478.5 | 33019.3 | 33.0193
1479.5 | 21538.3 | 21.5383
1480.5 | 26508.1 | 26.5081
1481.5 | 7008.79 | 7.0088
1482.5 | 736.362 | 0.73636
1483.5 | -11.1839 | 0
1484.5 | -11.1839 | 0
1485.5 | -11.1839 | 0
1486.5 | -11.1839 | 0
1487.5 | -11.1839 | 0
1488.5 | -11.1839 | 0
1489.5 | -11.1839 | 0
1490.5 | -11.1839 | 0
1491.5 | -11.1839 | 0
1492.5 | -11.1839 | 0
1493.5 | -11.1839 | 0
1494.5 | 110.44 | 0.11044
1495.5 | 7258.42 | 7.2584
1496.5 | 17501.2 | 17.5012
1497.5 | 30217.3 | 30.2173
1498.5 | 36993.9 | 36.9939
1499.5 | 33192.4 | 33.1924
1500.5 | 40162.7 | 40.1627
1501.5 | 34032.4 | 34.0324
1502.5 | 40753.1 | 40.7531
1503.5 | 32880.1 | 32.8801
1504.5 | 20156.6 | 20.1566
1505.5 | 9096.37 | 9.0964
1506.5 | 861.342 | 0.86134
1507.5 | -11.1839 | 0
1508.5 | -11.1839 | 0
1509.5 | -11.1839 | 0
1510.5 | -11.1839 | 0
1511.5 | -11.1839 | 0
1512.5 | -11.1839 | 0
1513.5 | -11.1839 | 0
1514.5 | -11.1839 | 0
1515.5 | -11.1839 | 0
1516.5 | -11.1839 | 0
1517.5 | -11.1839 | 0
1518.5 | 91.8608 | 0.091861
1519.5 | 4415.56 | 4.4156
1520.5 | 20900.3 | 20.9003
1521.5 | 15891.1 | 15.8911
1522.5 | 11245.5 | 11.2455
1523.5 | 19126.3 | 19.1263
1524.5 | 24920.3 | 24.9203
1525.5 | 23045.3 | 23.0453
1526.5 | 25336.3 | 25.3363
1527.5 | 18074.1 | 18.0741
1528.5 | 17724.7 | 17.7247
1529.5 | 6887.74 | 6.8877
1530.5 | 728.386 | 0.72839
1531.5 | -11.1839 | 0
1532.5 | -11.1839 | 0
1533.5 | -11.1839 | 0
1534.5 | -11.1839 | 0
1535.5 | -11.1839 | 0
1536.5 | -11.1839 | 0
1537.5 | -11.1839 | 0
1538.5 | -11.1839 | 0
1539.5 | -11.1839 | 0
1540.5 | -11.1839 | 0
1541.5 | -11.1839 | 0
1542.5 | 258.221 | 0.25822
1543.5 | 6018.07 | 6.0181
1544.5 | 11990.9 | 11.9909
1545.5 | 26104.4 | 26.1044
1546.5 | 15251.3 | 15.2513
1547.5 | 16032 | 16.032
1548.5 | 12671.9 | 12.6719
1549.5 | 13082.2 | 13.0822
1550.5 | 15269.3 | 15.2693
1551.5 | 8931.91 | 8.9319
1552.5 | 6571.44 | 6.5714
1553.5 | 4045.56 | 4.0456
1554.5 | 464.772 | 0.46477
1555.5 | -11.1839 | 0
1556.5 | -11.1839 | 0
1557.5 | -11.1839 | 0
1558.5 | -11.1839 | 0
1559.5 | -11.1839 | 0
1560.5 | -11.1839 | 0
1561.5 | -11.1839 | 0
1562.5 | -11.1839 | 0
1563.5 | -11.1839 | 0
1564.5 | -11.1839 | 0
1565.5 | -11.1839 | 0
1566.5 | 90.1467 | 0.090147
1567.5 | 3758.14 | 3.7581
1568.5 | 7590.3 | 7.5903
1569.5 | 13226.1 | 13.2261
1570.5 | 24241.4 | 24.2414
1571.5 | 29538.8 | 29.5388
1572.5 | 28207.9 | 28.2079
1573.5 | 15353.8 | 15.3538
1574.5 | 17820.1 | 17.8201
1575.5 | 11953.2 | 11.9532
1576.5 | 7587.58 | 7.5876
1577.5 | 4324.99 | 4.325
1578.5 | 1116.32 | 1.1163
1579.5 | -11.1839 | 0
1580.5 | -11.1839 | 0
1581.5 | -11.1839 | 0
1582.5 | -11.1839 | 0
1583.5 | -11.1839 | 0
1584.5 | -11.1839 | 0
1585.5 | -11.1839 | 0
1586.5 | -11.1839 | 0
1587.5 | -11.1839 | 0
1588.5 | -11.1839 | 0
1589.5 | -11.1839 | 0
1590.5 | 90.1474 | 0.090147
1591.5 | 2579.47 | 2.5795
1592.5 | 11445.6 | 11.4456
1593.5 | 9785.65 | 9.7857
1594.5 | 30142.2 | 30.1422
1595.5 | 29449.9 | 29.4499
1596.5 | 23422.3 | 23.4223
1597.5 | 16350.9 | 16.3509
1598.5 | 41610.6 | 41.6106
1599.5 | 33540.5 | 33.5405
1600.5 | 21778 | 21.778
1601.5 | 2820.94 | 2.8209
1602.5 | 940.328 | 0.94033
1603.5 | -11.1839 | 0
1604.5 | -11.1839 | 0
1605.5 | -11.1839 | 0
1606.5 | -11.1839 | 0
1607.5 | -11.1839 | 0
1608.5 | -11.1839 | 0
1609.5 | -11.1839 | 0
1610.5 | -11.1839 | 0
1611.5 | -11.1839 | 0
1612.5 | -11.1839 | 0
1613.5 | -11.1839 | 0
1614.5 | 179.423 | 0.17942
1615.5 | 3694.75 | 3.6947
1616.5 | 6401.85 | 6.4019
1617.5 | 13888.4 | 13.8884
1618.5 | 23762 | 23.762
1619.5 | 20310.6 | 20.3106
1620.5 | 13892.8 | 13.8928
1621.5 | 18401.9 | 18.4019
1622.5 | 16573.1 | 16.5731
1623.5 | 24933.9 | 24.9339
1624.5 | 5898.28 | 5.8983
1625.5 | 1242.67 | 1.2427
1626.5 | 103.609 | 0.10361
1627.5 | -11.1839 | 0
1628.5 | -11.1839 | 0
1629.5 | -11.1839 | 0
1630.5 | -11.1839 | 0
1631.5 | -11.1839 | 0
1632.5 | -11.1839 | 0
1633.5 | -11.1839 | 0
1634.5 | -11.1839 | 0
1635.5 | -11.1839 | 0
1636.5 | -11.1839 | 0
1637.5 | -11.1839 | 0
1638.5 | -11.1839 | 0
1639.5 | 2194.45 | 2.1944
1640.5 | 10895.3 | 10.8953
1641.5 | 12174.4 | 12.1744
1642.5 | 15465.9 | 15.4659
1643.5 | 24303.5 | 24.3035
1644.5 | 20916 | 20.916
1645.5 | 21390.5 | 21.3905
1646.5 | 14465 | 14.465
1647.5 | 23717.8 | 23.7178
1648.5 | 11320.8 | 11.3208
1649.5 | 4445.82 | 4.4458
1650.5 | 327.418 | 0.32742
1651.5 | -11.1839 | 0
1652.5 | -11.1839 | 0
1653.5 | -11.1839 | 0
1654.5 | -11.1839 | 0
1655.5 | -11.1839 | 0
1656.5 | -11.1839 | 0
1657.5 | -11.1839 | 0
1658.5 | -11.1839 | 0
1659.5 | -11.1839 | 0
1660.5 | -11.1839 | 0
1661.5 | -11.1839 | 0
1662.5 | 20.2291 | 0.020229
1663.5 | 6853.48 | 6.8535
1664.5 | 19747.9 | 19.7479
1665.5 | 31576.4 | 31.5764
1666.5 | 28472.9 | 28.4729
1667.5 | 37296.4 | 37.2964
1668.5 | 41424.6 | 41.4246
1669.5 | 35619.5 | 35.6195
1670.5 | 9706.07 | 9.7061
1671.5 | 11240.5 | 11.2405
1672.5 | 2604.2 | 2.6042
1673.5 | 556.357 | 0.55636
1674.5 | 7.9069 | 0.0079069
1675.5 | -11.1839 | 0
1676.5 | -11.1839 | 0
1677.5 | -11.1839 | 0
1678.5 | -11.1839 | 0
1679.5 | -11.1839 | 0
1680.5 | -11.1839 | 0
1681.5 | -11.1839 | 0
1682.5 | -11.1839 | 0
1683.5 | -11.1839 | 0
1684.5 | -11.1839 | 0
1685.5 | -11.1839 | 0
1686.5 | 188.498 | 0.1885
1687.5 | 6944.49 | 6.9445
1688.5 | 19656.5 | 19.6565
1689.5 | 29031.1 | 29.0311
1690.5 | 32119.7 | 32.1197
1691.5 | 41578.7 | 41.5787
1692.5 | 42075 | 42.075
1693.5 | 42075 | 42.075
1694.5 | 39765 | 39.765
1695.5 | 16397.9 | 16.3979
1696.5 | 6434.87 | 6.4349
1697.5 | 1783.74 | 1.7837
1698.5 | 162.024 | 0.16202
1699.5 | -11.1839 | 0
1700.5 | -11.1839 | 0
1701.5 | -11.1839 | 0
1702.5 | -11.1839 | 0
1703.5 | -11.1839 | 0
1704.5 | -11.1839 | 0
1705.5 | -11.1839 | 0
1706.5 | -11.1839 | 0
1707.5 | -11.1839 | 0
1708.5 | -11.1839 | 0
1709.5 | -11.1839 | 0
1710.5 | 20.8755 | 0.020875
1711.5 | 7068.69 | 7.0687
1712.5 | 20381.6 | 20.3816
1713.5 | 25395.9 | 25.3959
1714.5 | 25336.7 | 25.3367
1715.5 | 25803.7 | 25.8037
1716.5 | 38227 | 38.227
1717.5 | 42075 | 42.075
1718.5 | 42075 | 42.075
1719.5 | 32679.8 | 32.6798
1720.5 | 22681.3 | 22.6813
1721.5 | 11196.6 | 11.1966
1722.5 | 653.834 | 0.65383
1723.5 | -11.1839 | 0
1724.5 | -11.1839 | 0
1725.5 | -11.1839 | 0
1726.5 | -11.1839 | 0
1727.5 | -11.1839 | 0
1728.5 | -11.1839 | 0
1729.5 | -11.1839 | 0
1730.5 | -11.1839 | 0
1731.5 | -11.1839 | 0
1732.5 | -11.1839 | 0
1733.5 | -11.1839 | 0
1734.5 | 10.7081 | 0.010708
1735.5 | 3726.31 | 3.7263
1736.5 | 6081.86 | 6.0819
1737.5 | 7875.81 | 7.8758
1738.5 | 17050.3 | 17.0503
1739.5 | 29052.9 | 29.0529
1740.5 | 19673.8 | 19.6738
1741.5 | 14918.9 | 14.9189
1742.5 | 12871.9 | 12.8719
1743.5 | 6182.18 | 6.1822
1744.5 | 3389.66 | 3.3897
1745.5 | 418.968 | 0.41897
1746.5 | -11.1839 | 0
1747.5 | -11.1839 | 0
1748.5 | -11.1839 | 0
1749.5 | -11.1839 | 0
1750.5 | -11.1839 | 0
1751.5 | -11.1839 | 0
1752.5 | -11.1839 | 0
1753.5 | -11.1839 | 0
1754.5 | -11.1839 | 0
1755.5 | -11.1839 | 0
1756.5 | -11.1839 | 0
1757.5 | -11.1839 | 0
1758.5 | 13.5838 | 0.013584
1759.5 | 7009.37 | 7.0094
1760.5 | 20918.6 | 20.9186
1761.5 | 31715.6 | 31.7156
1762.5 | 37664.9 | 37.6649
1763.5 | 38760.7 | 38.7607
1764.5 | 42075 | 42.075
1765.5 | 42075 | 42.075
1766.5 | 42069.4 | 42.0694
1767.5 | 32380.3 | 32.3803
1768.5 | 23688.9 | 23.6889
1769.5 | 10459.9 | 10.4599
1770.5 | 88.9145 | 0.088915
1771.5 | -11.1839 | 0
1772.5 | -11.1839 | 0
1773.5 | -11.1839 | 0
1774.5 | -11.1839 | 0
1775.5 | -11.1839 | 0
1776.5 | -11.1839 | 0
1777.5 | -11.1839 | 0
1778.5 | -11.1839 | 0
1779.5 | -11.1839 | 0
1780.5 | -11.1839 | 0
1781.5 | -11.1839 | 0
1782.5 | 11.8679 | 0.011868
1783.5 | 3698.76 | 3.6988
1784.5 | 18027.7 | 18.0277
1785.5 | 26539.9 | 26.5399
1786.5 | 33993.2 | 33.9932
1787.5 | 41566.3 | 41.5663
1788.5 | 35736.8 | 35.7368
1789.5 | 39014.7 | 39.0147
1790.5 | 39945.5 | 39.9455
1791.5 | 35646.3 | 35.6463
1792.5 | 24282.6 | 24.2826
1793.5 | 10227.9 | 10.2279
1794.5 | 91.5404 | 0.09154
1795.5 | -11.1839 | 0
1796.5 | -11.1839 | 0
1797.5 | -11.1839 | 0
1798.5 | -11.1839 | 0
1799.5 | -11.1839 | 0
1800.5 | -11.1839 | 0
1801.5 | -11.1839 | 0
1802.5 | -11.1839 | 0
1803.5 | -11.1839 | 0
1804.5 | -11.1839 | 0
1805.5 | -11.1839 | 0
1806.5 | 11.727 | 0.011727
1807.5 | 5735.89 | 5.7359
1808.5 | 17745.6 | 17.7456
1809.5 | 17509.9 | 17.5099
1810.5 | 32193.8 | 32.1938
1811.5 | 24353.3 | 24.3533
1812.5 | 20287.3 | 20.2873
1813.5 | 16864.8 | 16.8648
1814.5 | 14722.6 | 14.7226
1815.5 | 12952.2 | 12.9522
1816.5 | 17311 | 17.311
1817.5 | 3599.79 | 3.5998
1818.5 | 10.8978 | 0.010898
1819.5 | -11.1839 | 0
1820.5 | -11.1839 | 0
1821.5 | -11.1839 | 0
1822.5 | -11.1839 | 0
1823.5 | -11.1839 | 0
1824.5 | -11.1839 | 0
1825.5 | -11.1839 | 0
1826.5 | -11.1839 | 0
1827.5 | -11.1839 | 0
1828.5 | -11.1839 | 0
1829.5 | -11.1839 | 0
1830.5 | 11.5455 | 0.011546
1831.5 | 7116.92 | 7.1169
1832.5 | 19758.2 | 19.7582
1833.5 | 31640.3 | 31.6403
1834.5 | 41576.5 | 41.5765
1835.5 | 33615.3 | 33.6153
1836.5 | 37691.8 | 37.6918
1837.5 | 41923.9 | 41.9239
1838.5 | 37157.1 | 37.1571
1839.5 | 27148 | 27.148
1840.5 | 7099.38 | 7.0994
1841.5 | 2613.03 | 2.613
1842.5 | 10.9339 | 0.010934
1843.5 | -11.1839 | 0
1844.5 | -11.1839 | 0
1845.5 | -11.1839 | 0
1846.5 | -11.1839 | 0
1847.5 | -11.1839 | 0
1848.5 | -11.1839 | 0
1849.5 | -11.1839 | 0
1850.5 | -11.1839 | 0
1851.5 | -11.1839 | 0
1852.5 | -11.1839 | 0
1853.5 | -11.1839 | 0
1854.5 | 11.1167 | 0.011117
1855.5 | 6614.78 | 6.6148
1856.5 | 20457.3 | 20.4573
1857.5 | 31645.9 | 31.6459
1858.5 | 42075 | 42.075
1859.5 | 33180.6 | 33.1806
1860.5 | 38808.6 | 38.8086
1861.5 | 42030.3 | 42.0303
1862.5 | 30603.1 | 30.6031
1863.5 | 27180.8 | 27.1808
1864.5 | 21767.3 | 21.7673
1865.5 | 2673.48 | 2.6735
1866.5 | 89.6688 | 0.089669
1867.5 | -11.1839 | 0
1868.5 | -11.1839 | 0
1869.5 | -11.1839 | 0
1870.5 | -11.1839 | 0
1871.5 | -11.1839 | 0
1872.5 | -11.1839 | 0
1873.5 | -11.1839 | 0
1874.5 | -11.1839 | 0
1875.5 | -11.1839 | 0
1876.5 | -11.1839 | 0
1877.5 | -11.1839 | 0
1878.5 | -11.1839 | 0
1879.5 | 7112.33 | 7.1123
1880.5 | 19995.4 | 19.9954
1881.5 | 29517 | 29.517
1882.5 | 25410.8 | 25.4108
1883.5 | 37006.9 | 37.0069
1884.5 | 31457.5 | 31.4575
1885.5 | 15464.1 | 15.4641
1886.5 | 25847.8 | 25.8478
1887.5 | 21087.6 | 21.0876
1888.5 | 6037.1 | 6.0371
1889.5 | 2192.93 | 2.1929
1890.5 | 10.6202 | 0.01062
1891.5 | -11.1839 | 0
1892.5 | -11.1839 | 0
1893.5 | -11.1839 | 0
1894.5 | -11.1839 | 0
1895.5 | -11.1839 | 0
1896.5 | -11.1839 | 0
1897.5 | -11.1839 | 0
1898.5 | -11.1839 | 0
1899.5 | -11.1839 | 0
1900.5 | -11.1839 | 0
1901.5 | -11.1839 | 0
1902.5 | -11.1839 | 0
1903.5 | 6516.21 | 6.5162
1904.5 | 20422.7 | 20.4227
1905.5 | 29484.1 | 29.4841
1906.5 | 39507.8 | 39.5078
1907.5 | 42075 | 42.075
1908.5 | 22325.1 | 22.3251
1909.5 | 31166.6 | 31.1666
1910.5 | 8962.07 | 8.9621
1911.5 | 12463.1 | 12.4631
1912.5 | 3441.39 | 3.4414
1913.5 | 2062.8 | 2.0628
1914.5 | 11.1091 | 0.011109
1915.5 | -11.1839 | 0
1916.5 | -11.1839 | 0
1917.5 | -11.1839 | 0
1918.5 | -11.1839 | 0
1919.5 | -11.1839 | 0
1920.5 | -11.1839 | 0
1921.5 | -11.1839 | 0
1922.5 | -11.1839 | 0
1923.5 | -11.1839 | 0
1924.5 | -11.1839 | 0
1925.5 | -11.1839 | 0
1926.5 | -11.1839 | 0
1927.5 | 8228.56 | 8.2286
1928.5 | 19611.7 | 19.6117
1929.5 | 30782.5 | 30.7825
1930.5 | 38849.1 | 38.8491
1931.5 | 42075 | 42.075
1932.5 | 34184.3 | 34.1843
1933.5 | 38856.9 | 38.8569
1934.5 | 13822 | 13.822
1935.5 | 3699.98 | 3.7
1936.5 | 1256.43 | 1.2564
1937.5 | 422.927 | 0.42293
1938.5 | -11.1839 | 0
1939.5 | -11.1839 | 0
1940.5 | -11.1839 | 0
1941.5 | -11.1839 | 0
1942.5 | -11.1839 | 0
1943.5 | -11.1839 | 0
1944.5 | -11.1839 | 0
1945.5 | -11.1839 | 0
1946.5 | -11.1839 | 0
1947.5 | -11.1839 | 0
1948.5 | -11.1839 | 0
1949.5 | -11.1839 | 0
1950.5 | -11.1839 | 0
1951.5 | 6841.06 | 6.8411
1952.5 | 20834.8 | 20.8348
1953.5 | 31987.7 | 31.9877
1954.5 | 37468.3 | 37.4683
1955.5 | 21769.9 | 21.7699
1956.5 | 25635.1 | 25.6351
1957.5 | 37024.3 | 37.0243
1958.5 | 42075 | 42.075
1959.5 | 35595.7 | 35.5957
1960.5 | 17941 | 17.941
1961.5 | 3178.07 | 3.1781
1962.5 | 10.9672 | 0.010967
1963.5 | -11.1839 | 0
1964.5 | -11.1839 | 0
1965.5 | -11.1839 | 0
1966.5 | -11.1839 | 0
1967.5 | -11.1839 | 0
1968.5 | -11.1839 | 0
1969.5 | -11.1839 | 0
1970.5 | -11.1839 | 0
1971.5 | -11.1839 | 0
1972.5 | -11.1839 | 0
1973.5 | -11.1839 | 0
1974.5 | -11.1839 | 0
1975.5 | 5319.63 | 5.3196
1976.5 | 9279.64 | 9.2796
1977.5 | 11397.2 | 11.3972
1978.5 | 14291.7 | 14.2917
1979.5 | 18064.5 | 18.0645
1980.5 | 20759.5 | 20.7595
1981.5 | 15972.8 | 15.9728
1982.5 | 23111.6 | 23.1116
1983.5 | 3975.46 | 3.9755
1984.5 | 8471.67 | 8.4717
1985.5 | 3713.45 | 3.7134
1986.5 | -11.1839 | 0
1987.5 | -11.1839 | 0
1988.5 | -11.1839 | 0
1989.5 | -11.1839 | 0
1990.5 | -11.1839 | 0
1991.5 | -11.1839 | 0
1992.5 | -11.1839 | 0
1993.5 | -11.1839 | 0
1994.5 | -11.1839 | 0
1995.5 | -11.1839 | 0
1996.5 | -11.1839 | 0
1997.5 | -11.1839 | 0
1998.5 | -11.1839 | 0
1999.5 | 6703.47 | 6.7035
2000.5 | 18520.2 | 18.5202
2001.5 | 31782.5 | 31.7825
2002.5 | 40189.6 | 40.1896
2003.5 | 39318.7 | 39.3187
2004.5 | 26263.7 | 26.2637
2005.5 | 18123.5 | 18.1235
2006.5 | 23993.3 | 23.9933
2007.5 | 15913.1 | 15.9131
2008.5 | 11056.2 | 11.0562
2009.5 | 2186.67 | 2.1867
2010.5 | -11.1839 | 0
2011.5 | -11.1839 | 0
2012.5 | -11.1839 | 0
2013.5 | -11.1839 | 0
2014.5 | -11.1839 | 0
2015.5 | -11.1839 | 0
2016.5 | -11.1839 | 0
2017.5 | -11.1839 | 0
2018.5 | -11.1839 | 0
2019.5 | -11.1839 | 0
2020.5 | -11.1839 | 0
2021.5 | -11.1839 | 0
2022.5 | -11.1839 | 0
2023.5 | 6096.46 | 6.0965
2024.5 | 19404.4 | 19.4044
2025.5 | 29899.4 | 29.8994
2026.5 | 31760.4 | 31.7604
2027.5 | 36650 | 36.65
2028.5 | 33696 | 33.696
2029.5 | 39226.2 | 39.2262
2030.5 | 33929.5 | 33.9295
2031.5 | 29169 | 29.169
2032.5 | 25534.5 | 25.5345
2033.5 | 1415.3 | 1.4153
2034.5 | 10.9308 | 0.010931
2035.5 | -11.1839 | 0
2036.5 | -11.1839 | 0
2037.5 | -11.1839 | 0
2038.5 | -11.1839 | 0
2039.5 | -11.1839 | 0
2040.5 | -11.1839 | 0
2041.5 | -11.1839 | 0
2042.5 | -11.1839 | 0
2043.5 | -11.1839 | 0
2044.5 | -11.1839 | 0
2045.5 | -11.1839 | 0
2046.5 | -11.1839 | 0
2047.5 | 6184.47 | 6.1845
2048.5 | 19742.3 | 19.7423
2049.5 | 31035 | 31.035
2050.5 | 18507.4 | 18.5074
2051.5 | 42075 | 42.075
2052.5 | 42075 | 42.075
2053.5 | 42075 | 42.075
2054.5 | 41095.9 | 41.0959
2055.5 | 33552.1 | 33.5521
2056.5 | 21455.7 | 21.4557
2057.5 | 3192.16 | 3.1922
2058.5 | -11.1839 | 0
2059.5 | -11.1839 | 0
2060.5 | -11.1839 | 0
2061.5 | -11.1839 | 0
2062.5 | -11.1839 | 0
2063.5 | -11.1839 | 0
2064.5 | -11.1839 | 0
2065.5 | -11.1839 | 0
2066.5 | -11.1839 | 0
2067.5 | -11.1839 | 0
2068.5 | -11.1839 | 0
2069.5 | -11.1839 | 0
2070.5 | -11.1839 | 0
2071.5 | 5096.92 | 5.0969
2072.5 | 13613.1 | 13.6131
2073.5 | 10227.9 | 10.2279
2074.5 | 21475.6 | 21.4756
2075.5 | 42075 | 42.075
2076.5 | 42075 | 42.075
2077.5 | 42075 | 42.075
2078.5 | 37262 | 37.262
2079.5 | 26464.3 | 26.4643
2080.5 | 10681.4 | 10.6814
2081.5 | 3066.78 | 3.0668
2082.5 | -11.1839 | 0
2083.5 | -11.1839 | 0
2084.5 | -11.1839 | 0
2085.5 | -11.1839 | 0
2086.5 | -11.1839 | 0
2087.5 | -11.1839 | 0
2088.5 | -11.1839 | 0
2089.5 | -11.1839 | 0
2090.5 | -11.1839 | 0
2091.5 | -11.1839 | 0
2092.5 | -11.1839 | 0
2093.5 | -11.1839 | 0
2094.5 | -11.1839 | 0
2095.5 | 1797.33 | 1.7973
2096.5 | 2947.85 | 2.9478
2097.5 | 5206.32 | 5.2063
2098.5 | 7509.95 | 7.5099
2099.5 | 10525.2 | 10.5252
2100.5 | 11279.2 | 11.2792
2101.5 | 13065.9 | 13.0659
2102.5 | 14365.7 | 14.3657
2103.5 | 13004.6 | 13.0046
2104.5 | 9366.65 | 9.3666
2105.5 | 2053.3 | 2.0533
2106.5 | -11.1839 | 0
2107.5 | -11.1839 | 0
2108.5 | -11.1839 | 0
2109.5 | -11.1839 | 0
2110.5 | -11.1839 | 0
2111.5 | -11.1839 | 0
2112.5 | -11.1839 | 0
2113.5 | -11.1839 | 0
2114.5 | -11.1839 | 0
2115.5 | -11.1839 | 0
2116.5 | -11.1839 | 0
2117.5 | -11.1839 | 0
2118.5 | -11.1839 | 0
2119.5 | 1928.73 | 1.9287
2120.5 | 11680.5 | 11.6805
2121.5 | 32024.7 | 32.0247
2122.5 | 38246.9 | 38.2469
2123.5 | 26347.3 | 26.3473
2124.5 | 35029.5 | 35.0295
2125.5 | 29840.8 | 29.8408
2126.5 | 27095 | 27.095
2127.5 | 28076.6 | 28.0766
2128.5 | 21406.5 | 21.4065
2129.5 | 7982.87 | 7.9829
2130.5 | -11.1839 | 0
2131.5 | -11.1839 | 0
2132.5 | -11.1839 | 0
2133.5 | -11.1839 | 0
2134.5 | -11.1839 | 0
2135.5 | -11.1839 | 0
2136.5 | -11.1839 | 0
2137.5 | -11.1839 | 0
2138.5 | -11.1839 | 0
2139.5 | -11.1839 | 0
2140.5 | -11.1839 | 0
2141.5 | -11.1839 | 0
2142.5 | -11.1839 | 0
2143.5 | 6300.61 | 6.3006
2144.5 | 17928.9 | 17.9289
2145.5 | 30939.6 | 30.9396
2146.5 | 40482.2 | 40.4822
2147.5 | 35821 | 35.821
2148.5 | 33978.9 | 33.9789
2149.5 | 26670 | 26.67
2150.5 | 14528.8 | 14.5288
2151.5 | 6191.6 | 6.1916
2152.5 | 4230.74 | 4.2307
2153.5 | 1921.94 | 1.9219
2154.5 | -11.1839 | 0
2155.5 | -11.1839 | 0
2156.5 | -11.1839 | 0
2157.5 | -11.1839 | 0
2158.5 | -11.1839 | 0
2159.5 | -11.1839 | 0
2160.5 | -11.1839 | 0
2161.5 | -11.1839 | 0
2162.5 | -11.1839 | 0
2163.5 | -11.1839 | 0
2164.5 | -11.1839 | 0
2165.5 | -11.1839 | 0
2166.5 | -11.1839 | 0
2167.5 | 3655.97 | 3.656
2168.5 | 21342.6 | 21.3426
2169.5 | 28588.2 | 28.5882
2170.5 | 38010.2 | 38.0102
2171.5 | 27036.5 | 27.0365
2172.5 | 42075 | 42.075
2173.5 | 36871.6 | 36.8716
2174.5 | 35483.4 | 35.4834
2175.5 | 30409.1 | 30.4091
2176.5 | 18494.4 | 18.4944
2177.5 | 2422.47 | 2.4225
2178.5 | -11.1839 | 0
2179.5 | -11.1839 | 0
2180.5 | -11.1839 | 0
2181.5 | -11.1839 | 0
2182.5 | -11.1839 | 0
2183.5 | -11.1839 | 0
2184.5 | -11.1839 | 0
2185.5 | -11.1839 | 0
2186.5 | -11.1839 | 0
2187.5 | -11.1839 | 0
2188.5 | -11.1839 | 0
2189.5 | -11.1839 | 0
2190.5 | -11.1839 | 0
2191.5 | 6572.68 | 6.5727
2192.5 | 21253.3 | 21.2533
2193.5 | 12837.2 | 12.8372
2194.5 | 24549 | 24.549
2195.5 | 42075 | 42.075
2196.5 | 39188.1 | 39.1881
2197.5 | 33444.9 | 33.4449
2198.5 | 25196.6 | 25.1966
2199.5 | 28273.9 | 28.2739
2200.5 | 17940.8 | 17.9408
2201.5 | 1835.98 | 1.836
2202.5 | -11.1839 | 0
2203.5 | -11.1839 | 0
2204.5 | -11.1839 | 0
2205.5 | -11.1839 | 0
2206.5 | -11.1839 | 0
2207.5 | -11.1839 | 0
2208.5 | -11.1839 | 0
2209.5 | -11.1839 | 0
2210.5 | -11.1839 | 0
2211.5 | -11.1839 | 0
2212.5 | -11.1839 | 0
2213.5 | -11.1839 | 0
2214.5 | -11.1839 | 0
2215.5 | 7573.02 | 7.573
2216.5 | 21765.4 | 21.7654
2217.5 | 32623.6 | 32.6236
2218.5 | 35905.9 | 35.9059
2219.5 | 33190.2 | 33.1902
2220.5 | 25086.6 | 25.0866
2221.5 | 35727.9 | 35.7279
2222.5 | 34070.9 | 34.0709
2223.5 | 24647.2 | 24.6472
2224.5 | 16484.6 | 16.4846
2225.5 | 2570.13 | 2.5701
2226.5 | -11.1839 | 0
2227.5 | -11.1839 | 0
2228.5 | -11.1839 | 0
2229.5 | -11.1839 | 0
2230.5 | -11.1839 | 0
2231.5 | -11.1839 | 0
2232.5 | -11.1839 | 0
2233.5 | -11.1839 | 0
2234.5 | -11.1839 | 0
2235.5 | -11.1839 | 0
2236.5 | -11.1839 | 0
2237.5 | -11.1839 | 0
2238.5 | -11.1839 | 0
2239.5 | 1450.65 | 1.4506
2240.5 | 5620.6 | 5.6206
2241.5 | 6552.67 | 6.5527
2242.5 | 18913.9 | 18.9139
2243.5 | 21800.3 | 21.8003
2244.5 | 13188.4 | 13.1884
2245.5 | 15880.4 | 15.8804
2246.5 | 9496.75 | 9.4968
2247.5 | 8655.78 | 8.6558
2248.5 | 7250.71 | 7.2507
2249.5 | 2379.54 | 2.3795
2250.5 | -11.1839 | 0
2251.5 | -11.1839 | 0
2252.5 | -11.1839 | 0
2253.5 | -11.1839 | 0
2254.5 | -11.1839 | 0
2255.5 | -11.1839 | 0
2256.5 | -11.1839 | 0
2257.5 | -11.1839 | 0
2258.5 | -11.1839 | 0
2259.5 | -11.1839 | 0
2260.5 | -11.1839 | 0
2261.5 | -11.1839 | 0
2262.5 | -11.1839 | 0
2263.5 | 1674.5 | 1.6745
2264.5 | 4929.62 | 4.9296
2265.5 | 11309.8 | 11.3098
2266.5 | 25460.2 | 25.4602
2267.5 | 20053.4 | 20.0534
2268.5 | 19669.2 | 19.6692
2269.5 | 18570.9 | 18.5709
2270.5 | 28349.3 | 28.3493
2271.5 | 9342.49 | 9.3425
2272.5 | 4115.49 | 4.1155
2273.5 | 1638.22 | 1.6382
2274.5 | -11.1839 | 0
2275.5 | -11.1839 | 0
2276.5 | -11.1839 | 0
2277.5 | -11.1839 | 0
2278.5 | -11.1839 | 0
2279.5 | -11.1839 | 0
2280.5 | -11.1839 | 0
2281.5 | -11.1839 | 0
2282.5 | -11.1839 | 0
2283.5 | -11.1839 | 0
2284.5 | -11.1839 | 0
2285.5 | -11.1839 | 0
2286.5 | -11.1839 | 0
2287.5 | 2900.56 | 2.9006
2288.5 | 10022 | 10.022
2289.5 | 13018.4 | 13.0184
2290.5 | 17438.4 | 17.4384
2291.5 | 29874.1 | 29.8741
2292.5 | 41301.5 | 41.3015
2293.5 | 35030.6 | 35.0306
2294.5 | 26545.3 | 26.5453
2295.5 | 9370.37 | 9.3704
2296.5 | 4860.99 | 4.861
2297.5 | 1507.82 | 1.5078
2298.5 | -11.1839 | 0
2299.5 | -11.1839 | 0
2300.5 | -11.1839 | 0
2301.5 | -11.1839 | 0
2302.5 | -11.1839 | 0
2303.5 | -11.1839 | 0
2304.5 | -11.1839 | 0
2305.5 | -11.1839 | 0
2306.5 | -11.1839 | 0
2307.5 | -11.1839 | 0
2308.5 | -11.1839 | 0
2309.5 | -11.1839 | 0
2310.5 | -11.1839 | 0
2311.5 | 5477.68 | 5.4777
2312.5 | 14189.7 | 14.1897
2313.5 | 26427.7 | 26.4277
2314.5 | 27421 | 27.421
2315.5 | 41374.1 | 41.3741
2316.5 | 42075 | 42.075
2317.5 | 37922.4 | 37.9224
2318.5 | 30529 | 30.529
2319.5 | 10340.3 | 10.3403
2320.5 | 5759.06 | 5.7591
2321.5 | 1529.22 | 1.5292
2322.5 | -11.1839 | 0
2323.5 | -11.1839 | 0
2324.5 | -11.1839 | 0
2325.5 | -11.1839 | 0
2326.5 | -11.1839 | 0
2327.5 | -11.1839 | 0
2328.5 | -11.1839 | 0
2329.5 | -11.1839 | 0
2330.5 | -11.1839 | 0
2331.5 | -11.1839 | 0
2332.5 | -11.1839 | 0
2333.5 | -11.1839 | 0
2334.5 | -11.1839 | 0
2335.5 | 1689.52 | 1.6895
2336.5 | 9690.92 | 9.6909
2337.5 | 16064 | 16.064
2338.5 | 11087 | 11.087
2339.5 | 14718.9 | 14.7189
2340.5 | 19744.3 | 19.7443
2341.5 | 28949.8 | 28.9498
2342.5 | 17659.9 | 17.6599
2343.5 | 25638.4 | 25.6384
2344.5 | 13661.6 | 13.6616
2345.5 | 1809.07 | 1.8091
2346.5 | -11.1839 | 0
2347.5 | -11.1839 | 0
2348.5 | -11.1839 | 0
2349.5 | -11.1839 | 0
2350.5 | -11.1839 | 0
2351.5 | -11.1839 | 0
2352.5 | -11.1839 | 0
2353.5 | -11.1839 | 0
2354.5 | -11.1839 | 0
2355.5 | -11.1839 | 0
2356.5 | -11.1839 | 0
2357.5 | -11.1839 | 0
2358.5 | -11.1839 | 0
2359.5 | 4313.12 | 4.3131
2360.5 | 18767.2 | 18.7672
2361.5 | 32136.4 | 32.1364
2362.5 | 35216.9 | 35.2169
2363.5 | 42075 | 42.075
2364.5 | 38139.4 | 38.1394
2365.5 | 19235.1 | 19.2351
2366.5 | 23360.8 | 23.3608
2367.5 | 9340.43 | 9.3404
2368.5 | 6737.29 | 6.7373
2369.5 | 1504.08 | 1.5041
2370.5 | -11.1839 | 0
2371.5 | -11.1839 | 0
2372.5 | -11.1839 | 0
2373.5 | -11.1839 | 0
2374.5 | -11.1839 | 0
2375.5 | -11.1839 | 0
2376.5 | -11.1839 | 0
2377.5 | -11.1839 | 0
2378.5 | -11.1839 | 0
2379.5 | -11.1839 | 0
2380.5 | -11.1839 | 0
2381.5 | -11.1839 | 0
2382.5 | -11.1839 | 0
2383.5 | 6139.61 | 6.1396
2384.5 | 19691.3 | 19.6913
2385.5 | 24375.4 | 24.3754
2386.5 | 31615.4 | 31.6154
2387.5 | 42075 | 42.075
2388.5 | 42075 | 42.075
2389.5 | 33404.6 | 33.4046
2390.5 | 29472.2 | 29.4722
2391.5 | 5853.87 | 5.8539
2392.5 | 3828.87 | 3.8289
2393.5 | 783.202 | 0.7832
2394.5 | -11.1839 | 0
2395.5 | -11.1839 | 0
2396.5 | -11.1839 | 0
2397.5 | -11.1839 | 0
2398.5 | -11.1839 | 0
2399.5 | -11.1839 | 0
2400.5 | -11.1839 | 0
2401.5 | -11.1839 | 0
2402.5 | -11.1839 | 0
2403.5 | -11.1839 | 0
2404.5 | -11.1839 | 0
2405.5 | -11.1839 | 0
2406.5 | -11.1839 | 0
2407.5 | 6060.42 | 6.0604
2408.5 | 20486.3 | 20.4863
2409.5 | 31328.5 | 31.3285
2410.5 | 38608 | 38.608
2411.5 | 37565.8 | 37.5658
2412.5 | 14376.1 | 14.3761
2413.5 | 27683.7 | 27.6837
2414.5 | 11053.5 | 11.0535
2415.5 | 8370.17 | 8.3702
2416.5 | 19127.9 | 19.1279
2417.5 | 1203.15 | 1.2032
2418.5 | -11.1839 | 0
2419.5 | -11.1839 | 0
2420.5 | -11.1839 | 0
2421.5 | -11.1839 | 0
2422.5 | -11.1839 | 0
2423.5 | -11.1839 | 0
2424.5 | -11.1839 | 0
2425.5 | -11.1839 | 0
2426.5 | -11.1839 | 0
2427.5 | -11.1839 | 0
2428.5 | -11.1839 | 0
2429.5 | -11.1839 | 0
2430.5 | -11.1839 | 0
2431.5 | 4357.83 | 4.3578
2432.5 | 9675.37 | 9.6754
2433.5 | 31791.4 | 31.7914
2434.5 | 23775 | 23.775
2435.5 | 21894.5 | 21.8945
2436.5 | 21791.6 | 21.7916
2437.5 | 27267.1 | 27.2671
2438.5 | 17095.7 | 17.0957
2439.5 | 17580.2 | 17.5802
2440.5 | 4432.07 | 4.4321
2441.5 | 1200.46 | 1.2005
2442.5 | -11.1839 | 0
2443.5 | -11.1839 | 0
2444.5 | -11.1839 | 0
2445.5 | -11.1839 | 0
2446.5 | -11.1839 | 0
2447.5 | -11.1839 | 0
2448.5 | -11.1839 | 0
2449.5 | -11.1839 | 0
2450.5 | -11.1839 | 0
2451.5 | -11.1839 | 0
2452.5 | -11.1839 | 0
2453.5 | -11.1839 | 0
2454.5 | -11.1839 | 0
2455.5 | 6208.88 | 6.2089
2456.5 | 17842.8 | 17.8428
2457.5 | 31764.3 | 31.7643
2458.5 | 37002.5 | 37.0025
2459.5 | 23417.9 | 23.4179
2460.5 | 34112.7 | 34.1127
2461.5 | 19936.4 | 19.9364
2462.5 | 9217.33 | 9.2173
2463.5 | 9130.37 | 9.1304
2464.5 | 5726.1 | 5.7261
2465.5 | 1202.26 | 1.2023
2466.5 | -11.1839 | 0
2467.5 | -11.1839 | 0
2468.5 | -11.1839 | 0
2469.5 | -11.1839 | 0
2470.5 | -11.1839 | 0
2471.5 | -11.1839 | 0
2472.5 | -11.1839 | 0
2473.5 | -11.1839 | 0
2474.5 | -11.1839 | 0
2475.5 | -11.1839 | 0
2476.5 | -11.1839 | 0
2477.5 | -11.1839 | 0
2478.5 | -11.1839 | 0
2479.5 | 2006.39 | 2.0064
2480.5 | 18201 | 18.201
2481.5 | 30453.8 | 30.4538
2482.5 | 38135.2 | 38.1352
2483.5 | 41004.1 | 41.0041
2484.5 | 13364.6 | 13.3646
2485.5 | 26112.5 | 26.1125
2486.5 | 32701.1 | 32.7011
2487.5 | 16635.2 | 16.6352
2488.5 | 3193.71 | 3.1937
2489.5 | 882.5 | 0.8825
2490.5 | -11.1839 | 0
2491.5 | -11.1839 | 0
2492.5 | -11.1839 | 0
2493.5 | -11.1839 | 0
2494.5 | -11.1839 | 0
2495.5 | -11.1839 | 0
2496.5 | -11.1839 | 0
2497.5 | -11.1839 | 0
2498.5 | -11.1839 | 0
2499.5 | -11.1839 | 0
2500.5 | -11.1839 | 0
2501.5 | -11.1839 | 0
2502.5 | -11.1839 | 0
2503.5 | 1820.69 | 1.8207
2504.5 | 7423.17 | 7.4232
2505.5 | 32048.5 | 32.0485
2506.5 | 34058.1 | 34.0581
2507.5 | 42075 | 42.075
2508.5 | 11494.3 | 11.4943
2509.5 | 12766.4 | 12.7664
2510.5 | 9433.93 | 9.4339
2511.5 | 9234.93 | 9.2349
2512.5 | 4622.58 | 4.6226
2513.5 | 1337.79 | 1.3378
2514.5 | -11.1839 | 0
2515.5 | -11.1839 | 0
2516.5 | -11.1839 | 0
2517.5 | -11.1839 | 0
2518.5 | -11.1839 | 0
2519.5 | -11.1839 | 0
2520.5 | -11.1839 | 0
2521.5 | -11.1839 | 0
2522.5 | -11.1839 | 0
2523.5 | -11.1839 | 0
2524.5 | -11.1839 | 0
2525.5 | -11.1839 | 0
2526.5 | -11.1839 | 0
2527.5 | 6549.03 | 6.549
2528.5 | 15355.3 | 15.3553
2529.5 | 21654.9 | 21.6549
2530.5 | 29890.3 | 29.8903
2531.5 | 7389.76 | 7.3898
2532.5 | 11912.3 | 11.9123
2533.5 | 13678.1 | 13.6781
2534.5 | 13646.4 | 13.6464
2535.5 | 5052.04 | 5.052
2536.5 | 4331.84 | 4.3318
2537.5 | 741.307 | 0.74131
2538.5 | -11.1839 | 0
2539.5 | -11.1839 | 0
2540.5 | -11.1839 | 0
2541.5 | -11.1839 | 0
2542.5 | -11.1839 | 0
2543.5 | -11.1839 | 0
2544.5 | -11.1839 | 0
2545.5 | -11.1839 | 0
2546.5 | -11.1839 | 0
2547.5 | -11.1839 | 0
2548.5 | -11.1839 | 0
2549.5 | -11.1839 | 0
2550.5 | -11.1839 | 0
2551.5 | 5820.42 | 5.8204
2552.5 | 18583.9 | 18.5839
2553.5 | 30637.2 | 30.6372
2554.5 | 34798.4 | 34.7984
2555.5 | 42075 | 42.075
2556.5 | 29328.2 | 29.3282
2557.5 | 12438.5 | 12.4385
2558.5 | 8572.99 | 8.573
2559.5 | 6479.25 | 6.4793
2560.5 | 4364.75 | 4.3647
2561.5 | 1328.73 | 1.3287
2562.5 | -11.1839 | 0
2563.5 | -11.1839 | 0
2564.5 | -11.1839 | 0
2565.5 | -11.1839 | 0
2566.5 | -11.1839 | 0
2567.5 | -11.1839 | 0
2568.5 | -11.1839 | 0
2569.5 | -11.1839 | 0
2570.5 | -11.1839 | 0
2571.5 | -11.1839 | 0
2572.5 | -11.1839 | 0
2573.5 | -11.1839 | 0
2574.5 | -11.1839 | 0
2575.5 | 2974.08 | 2.9741
2576.5 | 17927.7 | 17.9277
2577.5 | 25557.9 | 25.5579
2578.5 | 36219.9 | 36.2199
2579.5 | 41374.2 | 41.3742
2580.5 | 40236 | 40.236
2581.5 | 10849.1 | 10.8491
2582.5 | 5959.07 | 5.9591
2583.5 | 6398.05 | 6.3981
2584.5 | 3514.21 | 3.5142
2585.5 | 1811.78 | 1.8118
2586.5 | -11.1839 | 0
2587.5 | -11.1839 | 0
2588.5 | -11.1839 | 0
2589.5 | -11.1839 | 0
2590.5 | -11.1839 | 0
2591.5 | -11.1839 | 0
2592.5 | -11.1839 | 0
2593.5 | -11.1839 | 0
2594.5 | -11.1839 | 0
2595.5 | -11.1839 | 0
2596.5 | -11.1839 | 0
2597.5 | -11.1839 | 0
2598.5 | -11.1839 | 0
2599.5 | 4639.95 | 4.6399
2600.5 | 10300.9 | 10.3009
2601.5 | 15422.8 | 15.4228
2602.5 | 12344 | 12.344
2603.5 | 17300.7 | 17.3007
2604.5 | 27172.3 | 27.1723
2605.5 | 25463.4 | 25.4634
2606.5 | 15067.4 | 15.0674
2607.5 | 8767.42 | 8.7674
2608.5 | 5536.57 | 5.5366
2609.5 | 572.32 | 0.57232
2610.5 | -11.1839 | 0
2611.5 | -11.1839 | 0
2612.5 | -11.1839 | 0
2613.5 | -11.1839 | 0
2614.5 | -11.1839 | 0
2615.5 | -11.1839 | 0
2616.5 | -11.1839 | 0
2617.5 | -11.1839 | 0
2618.5 | -11.1839 | 0
2619.5 | -11.1839 | 0
2620.5 | -11.1839 | 0
2621.5 | -11.1839 | 0
2622.5 | -11.1839 | 0
2623.5 | 4008.59 | 4.0086
2624.5 | 18998.8 | 18.9988
2625.5 | 28789.5 | 28.7895
2626.5 | 36211 | 36.211
2627.5 | 29286.4 | 29.2864
2628.5 | 14239.9 | 14.2399
2629.5 | 6288.68 | 6.2887
2630.5 | 4148.1 | 4.1481
2631.5 | 10859.1 | 10.8591
2632.5 | 5706.45 | 5.7065
2633.5 | 1723.81 | 1.7238
2634.5 | -11.1839 | 0
2635.5 | -11.1839 | 0
2636.5 | -11.1839 | 0
2637.5 | -11.1839 | 0
2638.5 | -11.1839 | 0
2639.5 | -11.1839 | 0
2640.5 | -11.1839 | 0
2641.5 | -11.1839 | 0
2642.5 | -11.1839 | 0
2643.5 | -11.1839 | 0
2644.5 | -11.1839 | 0
2645.5 | -11.1839 | 0
2646.5 | -11.1839 | 0
2647.5 | 4253.99 | 4.254
2648.5 | 15933.2 | 15.9332
2649.5 | 24713.5 | 24.7135
2650.5 | 30261.3 | 30.2613
2651.5 | 20802.4 | 20.8024
2652.5 | 15533.5 | 15.5335
2653.5 | 16965.6 | 16.9656
2654.5 | 29818.2 | 29.8182
2655.5 | 13832.8 | 13.8328
2656.5 | 5116.06 | 5.1161
2657.5 | 618.333 | 0.61833
2658.5 | -11.1839 | 0
2659.5 | -11.1839 | 0
2660.5 | -11.1839 | 0
2661.5 | -11.1839 | 0
2662.5 | -11.1839 | 0
2663.5 | -11.1839 | 0
2664.5 | -11.1839 | 0
2665.5 | -11.1839 | 0
2666.5 | -11.1839 | 0
2667.5 | -11.1839 | 0
2668.5 | -11.1839 | 0
2669.5 | -11.1839 | 0
2670.5 | -11.1839 | 0
2671.5 | 2180.34 | 2.1803
2672.5 | 14419.2 | 14.4192
2673.5 | 9378.34 | 9.3783
2674.5 | 6948.83 | 6.9488
2675.5 | 23581 | 23.581
2676.5 | 37099.9 | 37.0999
2677.5 | 42075 | 42.075
2678.5 | 40766.2 | 40.7662
2679.5 | 27574.1 | 27.5741
2680.5 | 13339.6 | 13.3396
2681.5 | 679.458 | 0.67946
2682.5 | -11.1839 | 0
2683.5 | -11.1839 | 0
2684.5 | -11.1839 | 0
2685.5 | -11.1839 | 0
2686.5 | -11.1839 | 0
2687.5 | -11.1839 | 0
2688.5 | -11.1839 | 0
2689.5 | -11.1839 | 0
2690.5 | -11.1839 | 0
2691.5 | -11.1839 | 0
2692.5 | -11.1839 | 0
2693.5 | -11.1839 | 0
2694.5 | -11.1839 | 0
2695.5 | 861.252 | 0.86125
2696.5 | 3366.68 | 3.3667
2697.5 | 5229.88 | 5.2299
2698.5 | 6010.46 | 6.0105
2699.5 | 8078.75 | 8.0787
2700.5 | 6725.75 | 6.7257
2701.5 | 6193.92 | 6.1939
2702.5 | 8862.11 | 8.8621
2703.5 | 7526.59 | 7.5266
2704.5 | 3244.91 | 3.2449
2705.5 | 164.303 | 0.1643
2706.5 | -11.1839 | 0
2707.5 | -11.1839 | 0
2708.5 | -11.1839 | 0
2709.5 | -11.1839 | 0
2710.5 | -11.1839 | 0
2711.5 | -11.1839 | 0
2712.5 | -11.1839 | 0
2713.5 | -11.1839 | 0
2714.5 | -11.1839 | 0
2715.5 | -11.1839 | 0
2716.5 | -11.1839 | 0
2717.5 | -11.1839 | 0
2718.5 | -11.1839 | 0
2719.5 | 261.378 | 0.26138
2720.5 | 2336.84 | 2.3368
2721.5 | 4784.51 | 4.7845
2722.5 | 4991.26 | 4.9913
2723.5 | 6910.43 | 6.9104
2724.5 | 6442.21 | 6.4422
2725.5 | 3961.11 | 3.9611
2726.5 | 4995.82 | 4.9958
2727.5 | 3145.08 | 3.1451
2728.5 | 939.087 | 0.93909
2729.5 | -11.1839 | 0
2730.5 | -11.1839 | 0
2731.5 | -11.1839 | 0
2732.5 | -11.1839 | 0
2733.5 | -11.1839 | 0
2734.5 | -11.1839 | 0
2735.5 | -11.1839 | 0
2736.5 | -11.1839 | 0
2737.5 | -11.1839 | 0
2738.5 | -11.1839 | 0
2739.5 | -11.1839 | 0
2740.5 | -11.1839 | 0
2741.5 | -11.1839 | 0
2742.5 | -11.1839 | 0
2743.5 | 145.311 | 0.14531
2744.5 | 939.612 | 0.93961
2745.5 | 1510.01 | 1.51
2746.5 | 2303.29 | 2.3033
2747.5 | 2425.65 | 2.4257
2748.5 | 5370.81 | 5.3708
2749.5 | 14482.3 | 14.4823
2750.5 | 5604.1 | 5.6041
2751.5 | 3782.69 | 3.7827
2752.5 | 2202.26 | 2.2023
2753.5 | 83.1506 | 0.083151
2754.5 | -11.1839 | 0
2755.5 | -11.1839 | 0
2756.5 | -11.1839 | 0
2757.5 | -11.1839 | 0
2758.5 | -11.1839 | 0
2759.5 | -11.1839 | 0
2760.5 | -11.1839 | 0
2761.5 | -11.1839 | 0
2762.5 | -11.1839 | 0
2763.5 | -11.1839 | 0
2764.5 | -11.1839 | 0
2765.5 | -11.1839 | 0
2766.5 | -11.1839 | 0
2767.5 | 254.124 | 0.25412
2768.5 | 5321.3 | 5.3213
2769.5 | 14977.4 | 14.9774
2770.5 | 21059.5 | 21.0595
2771.5 | 23836.3 | 23.8363
2772.5 | 17200.8 | 17.2008
2773.5 | 14870.1 | 14.8701
2774.5 | 13691.1 | 13.6911
2775.5 | 16237.2 | 16.2372
2776.5 | 3400.27 | 3.4003
2777.5 | 82.8398 | 0.08284
2778.5 | -11.1839 | 0
2779.5 | -11.1839 | 0
2780.5 | -11.1839 | 0
2781.5 | -11.1839 | 0
2782.5 | -11.1839 | 0
2783.5 | -11.1839 | 0
2784.5 | -11.1839 | 0
2785.5 | -11.1839 | 0
2786.5 | -11.1839 | 0
2787.5 | -11.1839 | 0
2788.5 | -11.1839 | 0
2789.5 | -11.1839 | 0
2790.5 | -11.1839 | 0
2791.5 | 701.009 | 0.70101
2792.5 | 6479.13 | 6.4791
2793.5 | 12942.2 | 12.9422
2794.5 | 11591.6 | 11.5916
2795.5 | 9194.66 | 9.1947
2796.5 | 15228.8 | 15.2288
2797.5 | 17343.7 | 17.3437
2798.5 | 14718.4 | 14.7184
2799.5 | 10075.8 | 10.0758
2800.5 | 3805.82 | 3.8058
2801.5 | 243.001 | 0.243
2802.5 | -11.1839 | 0
2803.5 | -11.1839 | 0
2804.5 | -11.1839 | 0
2805.5 | -11.1839 | 0
2806.5 | -11.1839 | 0
2807.5 | -11.1839 | 0
2808.5 | -11.1839 | 0
2809.5 | -11.1839 | 0
2810.5 | -11.1839 | 0
2811.5 | -11.1839 | 0
2812.5 | -11.1839 | 0
2813.5 | -11.1839 | 0
2814.5 | -11.1839 | 0
2815.5 | 1316.06 | 1.3161
2816.5 | 5936.9 | 5.9369
2817.5 | 12016.9 | 12.0169
2818.5 | 14112.1 | 14.1121
2819.5 | 17540.1 | 17.5401
2820.5 | 25121.9 | 25.1219
2821.5 | 17102.2 | 17.1022
2822.5 | 7042.63 | 7.0426
2823.5 | 5176.83 | 5.1768
2824.5 | 5639.74 | 5.6397
2825.5 | 1033.41 | 1.0334
2826.5 | -11.1839 | 0
2827.5 | -11.1839 | 0
2828.5 | -11.1839 | 0
2829.5 | -11.1839 | 0
2830.5 | -11.1839 | 0
2831.5 | -11.1839 | 0
2832.5 | -11.1839 | 0
2833.5 | -11.1839 | 0
2834.5 | -11.1839 | 0
2835.5 | -11.1839 | 0
2836.5 | -11.1839 | 0
2837.5 | -11.1839 | 0
2838.5 | -11.1839 | 0
2839.5 | 1018.29 | 1.0183
2840.5 | 12448.5 | 12.4485
2841.5 | 25285.6 | 25.2856
2842.5 | 31694 | 31.694
2843.5 | 39115.9 | 39.1159
2844.5 | 42075 | 42.075
2845.5 | 36591 | 36.591
2846.5 | 28468 | 28.468
2847.5 | 14878.6 | 14.8786
2848.5 | 17484.2 | 17.4842
2849.5 | 538.384 | 0.53838
2850.5 | -11.1839 | 0
2851.5 | -11.1839 | 0
2852.5 | -11.1839 | 0
2853.5 | -11.1839 | 0
2854.5 | -11.1839 | 0
2855.5 | -11.1839 | 0
2856.5 | -11.1839 | 0
2857.5 | -11.1839 | 0
2858.5 | -11.1839 | 0
2859.5 | -11.1839 | 0
2860.5 | -11.1839 | 0
2861.5 | -11.1839 | 0
2862.5 | -11.1839 | 0
2863.5 | 2783.07 | 2.7831
2864.5 | 12671.1 | 12.6711
2865.5 | 23044.3 | 23.0443
2866.5 | 28515.7 | 28.5157
2867.5 | 25442.5 | 25.4425
2868.5 | 24563 | 24.563
2869.5 | 22166.4 | 22.1664
2870.5 | 37333.2 | 37.3332
2871.5 | 24205.2 | 24.2052
2872.5 | 15990.7 | 15.9907
2873.5 | 336.12 | 0.33612
2874.5 | -11.1839 | 0
2875.5 | -11.1839 | 0
2876.5 | -11.1839 | 0
2877.5 | -11.1839 | 0
2878.5 | -11.1839 | 0
2879.5 | -11.1839 | 0
2880.5 | -11.1839 | 0
2881.5 | -11.1839 | 0
2882.5 | -11.1839 | 0
2883.5 | -11.1839 | 0
2884.5 | -11.1839 | 0
2885.5 | -11.1839 | 0
2886.5 | -11.1839 | 0
2887.5 | 3064.15 | 3.0642
2888.5 | 12340.1 | 12.3401
2889.5 | 26002.3 | 26.0023
2890.5 | 18246.9 | 18.2469
2891.5 | 30829.9 | 30.8299
2892.5 | 29143.5 | 29.1435
2893.5 | 20087.4 | 20.0874
2894.5 | 4198.46 | 4.1985
2895.5 | 2503.22 | 2.5032
2896.5 | 1540.33 | 1.5403
2897.5 | 12.1608 | 0.012161
2898.5 | -11.1839 | 0
2899.5 | -11.1839 | 0
2900.5 | -11.1839 | 0
2901.5 | -11.1839 | 0
2902.5 | -11.1839 | 0
2903.5 | -11.1839 | 0
2904.5 | -11.1839 | 0
2905.5 | -11.1839 | 0
2906.5 | -11.1839 | 0
2907.5 | -11.1839 | 0
2908.5 | -11.1839 | 0
2909.5 | -11.1839 | 0
2910.5 | -11.1839 | 0
2911.5 | 628.446 | 0.62845
2912.5 | 6674.08 | 6.6741
2913.5 | 24936.8 | 24.9368
2914.5 | 35912.2 | 35.9122
2915.5 | 36916.9 | 36.9169
2916.5 | 40124 | 40.124
2917.5 | 42075 | 42.075
2918.5 | 33228.9 | 33.2289
2919.5 | 26116.3 | 26.1163
2920.5 | 12356.6 | 12.3566
2921.5 | 650.627 | 0.65063
2922.5 | -11.1839 | 0
2923.5 | -11.1839 | 0
2924.5 | -11.1839 | 0
2925.5 | -11.1839 | 0
2926.5 | -11.1839 | 0
2927.5 | -11.1839 | 0
2928.5 | -11.1839 | 0
2929.5 | -11.1839 | 0
2930.5 | -11.1839 | 0
2931.5 | -11.1839 | 0
2932.5 | -11.1839 | 0
2933.5 | -11.1839 | 0
2934.5 | -11.1839 | 0
2935.5 | 2258.4 | 2.2584
2936.5 | 11168.3 | 11.1683
2937.5 | 17612.5 | 17.6125
2938.5 | 22152.5 | 22.1525
2939.5 | 25157.8 | 25.1578
2940.5 | 33223.4 | 33.2234
2941.5 | 34599.4 | 34.5994
2942.5 | 30980.5 | 30.9805
2943.5 | 8067.29 | 8.0673
2944.5 | 11747 | 11.747
2945.5 | 581.146 | 0.58115
2946.5 | -11.1839 | 0
2947.5 | -11.1839 | 0
2948.5 | -11.1839 | 0
2949.5 | -11.1839 | 0
2950.5 | -11.1839 | 0
2951.5 | -11.1839 | 0
2952.5 | -11.1839 | 0
2953.5 | -11.1839 | 0
2954.5 | -11.1839 | 0
2955.5 | -11.1839 | 0
2956.5 | -11.1839 | 0
2957.5 | -11.1839 | 0
2958.5 | -11.1839 | 0
2959.5 | 1763.16 | 1.7632
2960.5 | 9518.41 | 9.5184
2961.5 | 19914 | 19.914
2962.5 | 24355.5 | 24.3555
2963.5 | 21020.2 | 21.0202
2964.5 | 26562.6 | 26.5626
2965.5 | 27599.9 | 27.5999
2966.5 | 35465.2 | 35.4652
2967.5 | 25449.2 | 25.4492
2968.5 | 10697.8 | 10.6978
2969.5 | 169.068 | 0.16907
2970.5 | -11.1839 | 0
2971.5 | -11.1839 | 0
2972.5 | -11.1839 | 0
2973.5 | -11.1839 | 0
2974.5 | -11.1839 | 0
2975.5 | -11.1839 | 0
2976.5 | -11.1839 | 0
2977.5 | -11.1839 | 0
2978.5 | -11.1839 | 0
2979.5 | -11.1839 | 0
2980.5 | -11.1839 | 0
2981.5 | -11.1839 | 0
2982.5 | -11.1839 | 0
2983.5 | 719.815 | 0.71982
2984.5 | 3115.13 | 3.1151
2985.5 | 5868.53 | 5.8685
2986.5 | 9420.37 | 9.4204
2987.5 | 8349.42 | 8.3494
2988.5 | 7060.81 | 7.0608
2989.5 | 3695.18 | 3.6952
2990.5 | 4883.87 | 4.8839
2991.5 | 3015.42 | 3.0154
2992.5 | 1509.56 | 1.5096
2993.5 | 90.1395 | 0.090139
2994.5 | -11.1839 | 0
2995.5 | -11.1839 | 0
2996.5 | -11.1839 | 0
2997.5 | -11.1839 | 0
2998.5 | -11.1839 | 0
2999.5 | -11.1839 | 0
3000.5 | -11.1839 | 0
3001.5 | -11.1839 | 0
3002.5 | -11.1839 | 0
3003.5 | -11.1839 | 0
3004.5 | -11.1839 | 0
3005.5 | -11.1839 | 0
3006.5 | -11.1839 | 0
3007.5 | 162.11 | 0.16211
3008.5 | 1394.05 | 1.3941
3009.5 | 2348.08 | 2.3481
3010.5 | 3739.24 | 3.7392
3011.5 | 8506.13 | 8.5061
3012.5 | 11878.8 | 11.8788
3013.5 | 22073.1 | 22.0731
3014.5 | 26663.7 | 26.6637
3015.5 | 18365.5 | 18.3655
3016.5 | 5320.93 | 5.3209
3017.5 | 257.573 | 0.25757
3018.5 | -11.1839 | 0
3019.5 | -11.1839 | 0
3020.5 | -11.1839 | 0
3021.5 | -11.1839 | 0
3022.5 | -11.1839 | 0
3023.5 | -11.1839 | 0
3024.5 | -11.1839 | 0
3025.5 | -11.1839 | 0
3026.5 | -11.1839 | 0
3027.5 | -11.1839 | 0
3028.5 | -11.1839 | 0
3029.5 | -11.1839 | 0
3030.5 | -11.1839 | 0
3031.5 | 330.678 | 0.33068
3032.5 | 4041.39 | 4.0414
3033.5 | 8382.64 | 8.3826
3034.5 | 25299.4 | 25.2994
3035.5 | 29542.5 | 29.5425
3036.5 | 36618.8 | 36.6188
3037.5 | 19594.8 | 19.5948
3038.5 | 15348.7 | 15.3487
3039.5 | 12860.6 | 12.8606
3040.5 | 4872.72 | 4.8727
3041.5 | 407.874 | 0.40787
3042.5 | -11.1839 | 0
3043.5 | -11.1839 | 0
3044.5 | -11.1839 | 0
3045.5 | -11.1839 | 0
3046.5 | -11.1839 | 0
3047.5 | -11.1839 | 0
3048.5 | -11.1839 | 0
3049.5 | -11.1839 | 0
3050.5 | -11.1839 | 0
3051.5 | -11.1839 | 0
3052.5 | -11.1839 | 0
3053.5 | -11.1839 | 0
3054.5 | -11.1839 | 0
3055.5 | 2362.98 | 2.363
3056.5 | 12172.2 | 12.1722
3057.5 | 9107.04 | 9.107
3058.5 | 13395.9 | 13.3959
3059.5 | 21136.2 | 21.1362
3060.5 | 21481.9 | 21.4819
3061.5 | 30819.1 | 30.8191
3062.5 | 32300.3 | 32.3003
3063.5 | 26703 | 26.703
3064.5 | 9599.36 | 9.5994
3065.5 | 139.672 | 0.13967
3066.5 | -11.1839 | 0
3067.5 | -11.1839 | 0
3068.5 | -11.1839 | 0
3069.5 | -11.1839 | 0
3070.5 | -11.1839 | 0
3071.5 | -11.1839 | 0
3072.5 | -11.1839 | 0
3073.5 | -11.1839 | 0
3074.5 | -11.1839 | 0
3075.5 | -11.1839 | 0
3076.5 | -11.1839 | 0
3077.5 | -11.1839 | 0
3078.5 | -11.1839 | 0
3079.5 | 1156.41 | 1.1564
3080.5 | 17650 | 17.65
3081.5 | 13805.7 | 13.8057
3082.5 | 13792.4 | 13.7924
3083.5 | 22187 | 22.187
3084.5 | 18821.2 | 18.8212
3085.5 | 29043 | 29.043
3086.5 | 21150.1 | 21.1501
3087.5 | 13198.5 | 13.1985
3088.5 | 4034.64 | 4.0346
3089.5 | 383.847 | 0.38385
3090.5 | -11.1839 | 0
3091.5 | -11.1839 | 0
3092.5 | -11.1839 | 0
3093.5 | -11.1839 | 0
3094.5 | -11.1839 | 0
3095.5 | -11.1839 | 0
3096.5 | -11.1839 | 0
3097.5 | -11.1839 | 0
3098.5 | -11.1839 | 0
3099.5 | -11.1839 | 0
3100.5 | -11.1839 | 0
3101.5 | -11.1839 | 0
3102.5 | -11.1839 | 0
3103.5 | 880.04 | 0.88004
3104.5 | 12069 | 12.069
3105.5 | 22985 | 22.985
3106.5 | 21251.5 | 21.2515
3107.5 | 18608.4 | 18.6084
3108.5 | 29815.7 | 29.8157
3109.5 | 22767.2 | 22.7672
3110.5 | 30748 | 30.748
3111.5 | 11647.5 | 11.6475
3112.5 | 10898.3 | 10.8983
3113.5 | -11.1839 | 0
3114.5 | -11.1839 | 0
3115.5 | -11.1839 | 0
3116.5 | -11.1839 | 0
3117.5 | -11.1839 | 0
3118.5 | -11.1839 | 0
3119.5 | -11.1839 | 0
3120.5 | -11.1839 | 0
3121.5 | -11.1839 | 0
3122.5 | -11.1839 | 0
3123.5 | -11.1839 | 0
3124.5 | -11.1839 | 0
3125.5 | -11.1839 | 0
3126.5 | -11.1839 | 0
3127.5 | 1342.52 | 1.3425
3128.5 | 14644.4 | 14.6444
3129.5 | 8816.95 | 8.817
3130.5 | 17404.2 | 17.4042
3131.5 | 26306.8 | 26.3068
3132.5 | 20013.9 | 20.0139
3133.5 | 10194.7 | 10.1947
3134.5 | 7770.78 | 7.7708
3135.5 | 6643.93 | 6.6439
3136.5 | 2254.56 | 2.2546
3137.5 | 11.5076 | 0.011508
3138.5 | -11.1839 | 0
3139.5 | -11.1839 | 0
3140.5 | -11.1839 | 0
3141.5 | -11.1839 | 0
3142.5 | -11.1839 | 0
3143.5 | -11.1839 | 0
3144.5 | -11.1839 | 0
3145.5 | -11.1839 | 0
3146.5 | -11.1839 | 0
3147.5 | -11.1839 | 0
3148.5 | -11.1839 | 0
3149.5 | -11.1839 | 0
3150.5 | -11.1839 | 0
3151.5 | 329.412 | 0.32941
3152.5 | 5368.73 | 5.3687
3153.5 | 16412.7 | 16.4127
3154.5 | 22248.4 | 22.2484
3155.5 | 13903.4 | 13.9034
3156.5 | 12179.4 | 12.1794
3157.5 | 14784.2 | 14.7842
3158.5 | 8826.35 | 8.8263
3159.5 | 8843.89 | 8.8439
3160.5 | 7641.98 | 7.642
3161.5 | 54.019 | 0.054019
3162.5 | -11.1839 | 0
3163.5 | -11.1839 | 0
3164.5 | -11.1839 | 0
3165.5 | -11.1839 | 0
3166.5 | -11.1839 | 0
3167.5 | -11.1839 | 0
3168.5 | -11.1839 | 0
3169.5 | -11.1839 | 0
3170.5 | -11.1839 | 0
3171.5 | -11.1839 | 0
3172.5 | -11.1839 | 0
3173.5 | -11.1839 | 0
3174.5 | -11.1839 | 0
3175.5 | 1312.89 | 1.3129
3176.5 | 17047.2 | 17.0472
3177.5 | 23978.2 | 23.9782
3178.5 | 30144.6 | 30.1446
3179.5 | 37675.9 | 37.6759
3180.5 | 41075.5 | 41.0755
3181.5 | 34153.3 | 34.1533
3182.5 | 22110.9 | 22.1109
3183.5 | 25590.1 | 25.5901
3184.5 | 13178 | 13.178
3185.5 | 478.994 | 0.47899
3186.5 | -11.1839 | 0
3187.5 | -11.1839 | 0
3188.5 | -11.1839 | 0
3189.5 | -11.1839 | 0
3190.5 | -11.1839 | 0
3191.5 | -11.1839 | 0
3192.5 | -11.1839 | 0
3193.5 | -11.1839 | 0
3194.5 | -11.1839 | 0
3195.5 | -11.1839 | 0
3196.5 | -11.1839 | 0
3197.5 | -11.1839 | 0
3198.5 | -11.1839 | 0
3199.5 | 1710.09 | 1.7101
3200.5 | 12658.6 | 12.6586
3201.5 | 23453.9 | 23.4539
3202.5 | 32174.2 | 32.1742
3203.5 | 37182.2 | 37.1822
3204.5 | 39850.4 | 39.8504
3205.5 | 34514.4 | 34.5144
3206.5 | 5725.01 | 5.725
3207.5 | 2051.16 | 2.0512
3208.5 | 2740.8 | 2.7408
3209.5 | 237.242 | 0.23724
3210.5 | -11.1839 | 0
3211.5 | -11.1839 | 0
3212.5 | -11.1839 | 0
3213.5 | -11.1839 | 0
3214.5 | -11.1839 | 0
3215.5 | -11.1839 | 0
3216.5 | -11.1839 | 0
3217.5 | -11.1839 | 0
3218.5 | -11.1839 | 0
3219.5 | -11.1839 | 0
3220.5 | -11.1839 | 0
3221.5 | -11.1839 | 0
3222.5 | -11.1839 | 0
3223.5 | 1042.63 | 1.0426
3224.5 | 16257.8 | 16.2578
3225.5 | 23025.5 | 23.0255
3226.5 | 29478.1 | 29.4781
3227.5 | 24771.4 | 24.7714
3228.5 | 26150.4 | 26.1504
3229.5 | 14124.7 | 14.1247
3230.5 | 7579.13 | 7.5791
3231.5 | 17120.5 | 17.1205
3232.5 | 11497.3 | 11.4973
3233.5 | 11.1116 | 0.011112
3234.5 | -11.1839 | 0
3235.5 | -11.1839 | 0
3236.5 | -11.1839 | 0
3237.5 | -11.1839 | 0
3238.5 | -11.1839 | 0
3239.5 | -11.1839 | 0
3240.5 | -11.1839 | 0
3241.5 | -11.1839 | 0
3242.5 | -11.1839 | 0
3243.5 | -11.1839 | 0
3244.5 | -11.1839 | 0
3245.5 | -11.1839 | 0
3246.5 | -11.1839 | 0
3247.5 | 580.104 | 0.5801
3248.5 | 3390.01 | 3.39
3249.5 | 5022.72 | 5.0227
3250.5 | 10660.5 | 10.6605
3251.5 | 10993.3 | 10.9933
3252.5 | 13321.2 | 13.3212
3253.5 | 32039.1 | 32.0391
3254.5 | 24042.1 | 24.0421
3255.5 | 14714.3 | 14.7143
3256.5 | 3473.81 | 3.4738
3257.5 | 91.2273 | 0.091227
3258.5 | -11.1839 | 0
3259.5 | -11.1839 | 0
3260.5 | -11.1839 | 0
3261.5 | -11.1839 | 0
3262.5 | -11.1839 | 0
3263.5 | -11.1839 | 0
3264.5 | -11.1839 | 0
3265.5 | -11.1839 | 0
3266.5 | -11.1839 | 0
3267.5 | -11.1839 | 0
3268.5 | -11.1839 | 0
3269.5 | -11.1839 | 0
3270.5 | -11.1839 | 0
3271.5 | 688.654 | 0.68865
3272.5 | 4950.14 | 4.9501
3273.5 | 11502.8 | 11.5028
3274.5 | 21468.8 | 21.4688
3275.5 | 19593.3 | 19.5933
3276.5 | 31522.3 | 31.5223
3277.5 | 36962.2 | 36.9622
3278.5 | 21090.2 | 21.0902
3279.5 | 11217.7 | 11.2177
3280.5 | 6756.95 | 6.7569
3281.5 | 93.5068 | 0.093507
3282.5 | -11.1839 | 0
3283.5 | -11.1839 | 0
3284.5 | -11.1839 | 0
3285.5 | -11.1839 | 0
3286.5 | -11.1839 | 0
3287.5 | -11.1839 | 0
3288.5 | -11.1839 | 0
3289.5 | -11.1839 | 0
3290.5 | -11.1839 | 0
3291.5 | -11.1839 | 0
3292.5 | -11.1839 | 0
3293.5 | -11.1839 | 0
3294.5 | -11.1839 | 0
3295.5 | 737.967 | 0.73797
3296.5 | 16380.8 | 16.3808
3297.5 | 30556.6 | 30.5566
3298.5 | 23364.4 | 23.3644
3299.5 | 24135 | 24.135
3300.5 | 34711.4 | 34.7114
3301.5 | 23317.9 | 23.3179
3302.5 | 9833.29 | 9.8333
3303.5 | 16311 | 16.311
3304.5 | 6534.07 | 6.5341
3305.5 | 92.9792 | 0.092979
3306.5 | -11.1839 | 0
3307.5 | -11.1839 | 0
3308.5 | -11.1839 | 0
3309.5 | -11.1839 | 0
3310.5 | -11.1839 | 0
3311.5 | -11.1839 | 0
3312.5 | -11.1839 | 0
3313.5 | -11.1839 | 0
3314.5 | -11.1839 | 0
3315.5 | -11.1839 | 0
3316.5 | -11.1839 | 0
3317.5 | -11.1839 | 0
3318.5 | -11.1839 | 0
3319.5 | 769.231 | 0.76923
3320.5 | 12334.5 | 12.3345
3321.5 | 25732.6 | 25.7326
3322.5 | 30721.5 | 30.7215
3323.5 | 28558.5 | 28.5585
3324.5 | 34746.1 | 34.7461
3325.5 | 15980.2 | 15.9802
3326.5 | 18735.5 | 18.7355
3327.5 | 4857.86 | 4.8579
3328.5 | 1660.91 | 1.6609
3329.5 | -11.1839 | 0
3330.5 | -11.1839 | 0
3331.5 | -11.1839 | 0
3332.5 | -11.1839 | 0
3333.5 | -11.1839 | 0
3334.5 | -11.1839 | 0
3335.5 | -11.1839 | 0
3336.5 | -11.1839 | 0
3337.5 | -11.1839 | 0
3338.5 | -11.1839 | 0
3339.5 | -11.1839 | 0
3340.5 | -11.1839 | 0
3341.5 | -11.1839 | 0
3342.5 | -11.1839 | 0
3343.5 | 263.491 | 0.26349
3344.5 | 9300.66 | 9.3007
3345.5 | 10891.9 | 10.8919
3346.5 | 10332.6 | 10.3326
3347.5 | 17354.2 | 17.3542
3348.5 | 17562.3 | 17.5623
3349.5 | 12774.2 | 12.7742
3350.5 | 8845.45 | 8.8455
3351.5 | 5905.03 | 5.905
3352.5 | 14626.5 | 14.6265
3353.5 | -11.1839 | 0
3354.5 | -11.1839 | 0
3355.5 | -11.1839 | 0
3356.5 | -11.1839 | 0
3357.5 | -11.1839 | 0
3358.5 | -11.1839 | 0
3359.5 | -11.1839 | 0
3360.5 | -11.1839 | 0
3361.5 | -11.1839 | 0
3362.5 | -11.1839 | 0
3363.5 | -11.1839 | 0
3364.5 | -11.1839 | 0
3365.5 | -11.1839 | 0
3366.5 | -11.1839 | 0
3367.5 | 92.5073 | 0.092507
3368.5 | 948.488 | 0.94849
3369.5 | 4163.01 | 4.163
3370.5 | 9036.96 | 9.037
3371.5 | 25779.2 | 25.7792
3372.5 | 24269.3 | 24.2693
3373.5 | 20135.3 | 20.1353
3374.5 | 23308.5 | 23.3085
3375.5 | 5015.53 | 5.0155
3376.5 | 3001.41 | 3.0014
3377.5 | -11.1839 | 0
3378.5 | -11.1839 | 0
3379.5 | -11.1839 | 0
3380.5 | -11.1839 | 0
3381.5 | -11.1839 | 0
3382.5 | -11.1839 | 0
3383.5 | -11.1839 | 0
3384.5 | -11.1839 | 0
3385.5 | -11.1839 | 0
3386.5 | -11.1839 | 0
3387.5 | -11.1839 | 0
3388.5 | -11.1839 | 0
3389.5 | -11.1839 | 0
3390.5 | -11.1839 | 0
3391.5 | 92.3526 | 0.092353
3392.5 | 2084.39 | 2.0844
3393.5 | 6328.62 | 6.3286
3394.5 | 9346.05 | 9.346
3395.5 | 12143.5 | 12.1435
3396.5 | 11275.7 | 11.2757
3397.5 | 5684.46 | 5.6845
3398.5 | 5325.56 | 5.3256
3399.5 | 3228.16 | 3.2282
3400.5 | 1242.44 | 1.2424
3401.5 | -11.1839 | 0
3402.5 | -11.1839 | 0
3403.5 | -11.1839 | 0
3404.5 | -11.1839 | 0
3405.5 | -11.1839 | 0
3406.5 | -11.1839 | 0
3407.5 | -11.1839 | 0
3408.5 | -11.1839 | 0
3409.5 | -11.1839 | 0
3410.5 | -11.1839 | 0
3411.5 | -11.1839 | 0
3412.5 | -11.1839 | 0
3413.5 | -11.1839 | 0
3414.5 | -11.1839 | 0
3415.5 | 693.891 | 0.69389
3416.5 | 12633.1 | 12.6331
3417.5 | 21296.6 | 21.2966
3418.5 | 29186.1 | 29.1861
3419.5 | 34206.1 | 34.2061
3420.5 | 31540.5 | 31.5405
3421.5 | 38075 | 38.075
3422.5 | 25713.2 | 25.7132
3423.5 | 9821.18 | 9.8212
3424.5 | 3402.97 | 3.403
3425.5 | -11.1839 | 0
3426.5 | -11.1839 | 0
3427.5 | -11.1839 | 0
3428.5 | -11.1839 | 0
3429.5 | -11.1839 | 0
3430.5 | -11.1839 | 0
3431.5 | -11.1839 | 0
3432.5 | -11.1839 | 0
3433.5 | -11.1839 | 0
3434.5 | -11.1839 | 0
3435.5 | -11.1839 | 0
3436.5 | -11.1839 | 0
3437.5 | -11.1839 | 0
3438.5 | -11.1839 | 0
3439.5 | 124.263 | 0.12426
3440.5 | 5383.73 | 5.3837
3441.5 | 21887.2 | 21.8872
3442.5 | 34618.9 | 34.6189
3443.5 | 39917.2 | 39.9172
3444.5 | 41312.8 | 41.3128
3445.5 | 36649.6 | 36.6496
3446.5 | 31207.3 | 31.2073
3447.5 | 21629.5 | 21.6295
3448.5 | 11159.9 | 11.1599
3449.5 | -11.1839 | 0
3450.5 | -11.1839 | 0
3451.5 | -11.1839 | 0
3452.5 | -11.1839 | 0
3453.5 | -11.1839 | 0
3454.5 | -11.1839 | 0
3455.5 | -11.1839 | 0
3456.5 | -11.1839 | 0
3457.5 | -11.1839 | 0
3458.5 | -11.1839 | 0
3459.5 | -11.1839 | 0
3460.5 | -11.1839 | 0
3461.5 | -11.1839 | 0
3462.5 | -11.1839 | 0
3463.5 | 644.833 | 0.64483
3464.5 | 14671.9 | 14.6719
3465.5 | 26821 | 26.821
3466.5 | 34872.6 | 34.8726
3467.5 | 39909.9 | 39.9099
3468.5 | 39664.1 | 39.6641
3469.5 | 39666.9 | 39.6669
3470.5 | 34135.5 | 34.1355
3471.5 | 24996.3 | 24.9963
3472.5 | 11504.3 | 11.5043
3473.5 | -11.1839 | 0
3474.5 | -11.1839 | 0
3475.5 | -11.1839 | 0
3476.5 | -11.1839 | 0
3477.5 | -11.1839 | 0
3478.5 | -11.1839 | 0
3479.5 | -11.1839 | 0
3480.5 | -11.1839 | 0
3481.5 | -11.1839 | 0
3482.5 | -11.1839 | 0
3483.5 | -11.1839 | 0
3484.5 | -11.1839 | 0
3485.5 | -11.1839 | 0
3486.5 | -11.1839 | 0
3487.5 | 175.389 | 0.17539
3488.5 | 9337.77 | 9.3378
3489.5 | 18234.3 | 18.2343
3490.5 | 15787.5 | 15.7875
3491.5 | 15977.6 | 15.9776
3492.5 | 21671.6 | 21.6716
3493.5 | 16657.3 | 16.6573
3494.5 | 20303.4 | 20.3034
3495.5 | 9508.33 | 9.5083
3496.5 | 3581.13 | 3.5811
3497.5 | -11.1839 | 0
3498.5 | -11.1839 | 0
3499.5 | -11.1839 | 0
3500.5 | -11.1839 | 0
3501.5 | -11.1839 | 0
3502.5 | -11.1839 | 0
3503.5 | -11.1839 | 0
3504.5 | -11.1839 | 0
3505.5 | -11.1839 | 0
3506.5 | -11.1839 | 0
3507.5 | -11.1839 | 0
3508.5 | -11.1839 | 0
3509.5 | -11.1839 | 0
3510.5 | -11.1839 | 0
3511.5 | 91.1885 | 0.091189
3512.5 | 1248.74 | 1.2487
3513.5 | 3213.1 | 3.2131
3514.5 | 8225.03 | 8.225
3515.5 | 7761.94 | 7.7619
3516.5 | 8179.71 | 8.1797
3517.5 | 4495.54 | 4.4955
3518.5 | 3458.8 | 3.4588
3519.5 | 1810.35 | 1.8103
3520.5 | 166.649 | 0.16665
3521.5 | -11.1839 | 0
3522.5 | -11.1839 | 0
3523.5 | -11.1839 | 0
3524.5 | -11.1839 | 0
3525.5 | -11.1839 | 0
3526.5 | -11.1839 | 0
3527.5 | -11.1839 | 0
3528.5 | -11.1839 | 0
3529.5 | -11.1839 | 0
3530.5 | -11.1839 | 0
3531.5 | -11.1839 | 0
3532.5 | -11.1839 | 0
3533.5 | -11.1839 | 0
3534.5 | -11.1839 | 0
3535.5 | 11.255 | 0.011255
3536.5 | 2779.06 | 2.7791
3537.5 | 11372.6 | 11.3726
3538.5 | 12980.7 | 12.9807
3539.5 | 20722.1 | 20.7221
3540.5 | 34245.8 | 34.2458
3541.5 | 19941.8 | 19.9418
3542.5 | 25279.2 | 25.2792
3543.5 | 19498.7 | 19.4987
3544.5 | 5485.99 | 5.486
3545.5 | -11.1839 | 0
3546.5 | -11.1839 | 0
3547.5 | -11.1839 | 0
3548.5 | -11.1839 | 0
3549.5 | -11.1839 | 0
3550.5 | -11.1839 | 0
3551.5 | -11.1839 | 0
3552.5 | -11.1839 | 0
3553.5 | -11.1839 | 0
3554.5 | -11.1839 | 0
3555.5 | -11.1839 | 0
3556.5 | -11.1839 | 0
3557.5 | -11.1839 | 0
3558.5 | -11.1839 | 0
3559.5 | 178.756 | 0.17876
3560.5 | 14031.7 | 14.0317
3561.5 | 15548.6 | 15.5486
3562.5 | 5769.1 | 5.7691
3563.5 | 35090.4 | 35.0904
3564.5 | 38739.8 | 38.7398
3565.5 | 29101.1 | 29.1011
3566.5 | 26114.9 | 26.1149
3567.5 | 12492.8 | 12.4928
3568.5 | 7845.58 | 7.8456
3569.5 | -11.1839 | 0
3570.5 | -11.1839 | 0
3571.5 | -11.1839 | 0
3572.5 | -11.1839 | 0
3573.5 | -11.1839 | 0
3574.5 | -11.1839 | 0
3575.5 | -11.1839 | 0
3576.5 | -11.1839 | 0
3577.5 | -11.1839 | 0
3578.5 | -11.1839 | 0
3579.5 | -11.1839 | 0
3580.5 | -11.1839 | 0
3581.5 | -11.1839 | 0
3582.5 | -11.1839 | 0
3583.5 | 109.635 | 0.10964
3584.5 | 4788.43 | 4.7884
3585.5 | 19149.9 | 19.1499
3586.5 | 11429 | 11.429
3587.5 | 28098.6 | 28.0986
3588.5 | 28484.4 | 28.4844
3589.5 | 31836.2 | 31.8362
3590.5 | 22377 | 22.377
3591.5 | 19174.7 | 19.1747
3592.5 | 6118.52 | 6.1185
3593.5 | -11.1839 | 0
3594.5 | -11.1839 | 0
3595.5 | -11.1839 | 0
3596.5 | -11.1839 | 0
3597.5 | -11.1839 | 0
3598.5 | -11.1839 | 0
3599.5 | -11.1839 | 0
3600.5 | -11.1839 | 0
3601.5 | -11.1839 | 0
3602.5 | -11.1839 | 0
3603.5 | -11.1839 | 0
3604.5 | -11.1839 | 0
3605.5 | -11.1839 | 0
3606.5 | -11.1839 | 0
3607.5 | 194.169 | 0.19417
3608.5 | 6840.36 | 6.8404
3609.5 | 16098.5 | 16.0985
3610.5 | 30148.9 | 30.1489
3611.5 | 27513.8 | 27.5138
3612.5 | 32619.3 | 32.6193
3613.5 | 31564.3 | 31.5643
3614.5 | 29687.7 | 29.6877
3615.5 | 15417.3 | 15.4173
3616.5 | 4769.22 | 4.7692
3617.5 | -11.1839 | 0
3618.5 | -11.1839 | 0
3619.5 | -11.1839 | 0
3620.5 | -11.1839 | 0
3621.5 | -11.1839 | 0
3622.5 | -11.1839 | 0
3623.5 | -11.1839 | 0
3624.5 | -11.1839 | 0
3625.5 | -11.1839 | 0
3626.5 | -11.1839 | 0
3627.5 | -11.1839 | 0
3628.5 | -11.1839 | 0
3629.5 | -11.1839 | 0
3630.5 | -11.1839 | 0
3631.5 | -11.1839 | 0
3632.5 | 1674.15 | 1.6742
3633.5 | 8692.14 | 8.6921
3634.5 | 8614.7 | 8.6147
3635.5 | 11254.1 | 11.2541
3636.5 | 30589.5 | 30.5895
3637.5 | 19261.6 | 19.2616
3638.5 | 31799.2 | 31.7992
3639.5 | 23299.3 | 23.2993
3640.5 | 6662.38 | 6.6624
3641.5 | -11.1839 | 0
3642.5 | -11.1839 | 0
3643.5 | -11.1839 | 0
3644.5 | -11.1839 | 0
3645.5 | -11.1839 | 0
3646.5 | -11.1839 | 0
3647.5 | -11.1839 | 0
3648.5 | -11.1839 | 0
3649.5 | -11.1839 | 0
3650.5 | -11.1839 | 0
3651.5 | -11.1839 | 0
3652.5 | -11.1839 | 0
3653.5 | -11.1839 | 0
3654.5 | -11.1839 | 0
3655.5 | 42.1731 | 0.042173
3656.5 | 13080.5 | 13.0805
3657.5 | 14485.9 | 14.4859
3658.5 | 21418.7 | 21.4187
3659.5 | 31937.7 | 31.9377
3660.5 | 33400.3 | 33.4003
3661.5 | 37778.2 | 37.7782
3662.5 | 35274.9 | 35.2749
3663.5 | 26007.4 | 26.0074
3664.5 | 2126.37 | 2.1264
3665.5 | -11.1839 | 0
3666.5 | -11.1839 | 0
3667.5 | -11.1839 | 0
3668.5 | -11.1839 | 0
3669.5 | -11.1839 | 0
3670.5 | -11.1839 | 0
3671.5 | -11.1839 | 0
3672.5 | -11.1839 | 0
3673.5 | -11.1839 | 0
3674.5 | -11.1839 | 0
3675.5 | -11.1839 | 0
3676.5 | -11.1839 | 0
3677.5 | -11.1839 | 0
3678.5 | -11.1839 | 0
3679.5 | 177.785 | 0.17778
3680.5 | 814.745 | 0.81475
3681.5 | 436.957 | 0.43696
3682.5 | 698.1 | 0.6981
3683.5 | 12214.9 | 12.2149
3684.5 | 24140.9 | 24.1409
3685.5 | 18877 | 18.877
3686.5 | 15698.1 | 15.6981
3687.5 | 2934.1 | 2.9341
3688.5 | 291.469 | 0.29147
3689.5 | -11.1839 | 0
3690.5 | -11.1839 | 0
3691.5 | -11.1839 | 0
3692.5 | -11.1839 | 0
3693.5 | -11.1839 | 0
3694.5 | -11.1839 | 0
3695.5 | -11.1839 | 0
3696.5 | -11.1839 | 0
3697.5 | -11.1839 | 0
3698.5 | -11.1839 | 0
3699.5 | -11.1839 | 0
3700.5 | -11.1839 | 0
3701.5 | -11.1839 | 0
3702.5 | -11.1839 | 0
3703.5 | 13.1666 | 0.013167
3704.5 | 2392.67 | 2.3927
3705.5 | 15433.6 | 15.4336
3706.5 | 13496.6 | 13.4966
3707.5 | 33848.5 | 33.8485
3708.5 | 16798.6 | 16.7986
3709.5 | 18987.6 | 18.9876
3710.5 | 17438.8 | 17.4388
3711.5 | 11252.6 | 11.2526
3712.5 | 4679.77 | 4.6798
3713.5 | -11.1839 | 0
3714.5 | -11.1839 | 0
3715.5 | -11.1839 | 0
3716.5 | -11.1839 | 0
3717.5 | -11.1839 | 0
3718.5 | -11.1839 | 0
3719.5 | -11.1839 | 0
3720.5 | -11.1839 | 0
3721.5 | -11.1839 | 0
3722.5 | -11.1839 | 0
3723.5 | -11.1839 | 0
3724.5 | -11.1839 | 0
3725.5 | -11.1839 | 0
3726.5 | -11.1839 | 0
3727.5 | 177.236 | 0.17724
3728.5 | 5575.24 | 5.5752
3729.5 | 13060.6 | 13.0606
3730.5 | 23393.2 | 23.3932
3731.5 | 29004.4 | 29.0044
3732.5 | 39161 | 39.161
3733.5 | 17548.7 | 17.5487
3734.5 | 20481.8 | 20.4818
3735.5 | 10928 | 10.928
3736.5 | 3242.12 | 3.2421
3737.5 | -11.1839 | 0
3738.5 | -11.1839 | 0
3739.5 | -11.1839 | 0
3740.5 | -11.1839 | 0
3741.5 | -11.1839 | 0
3742.5 | -11.1839 | 0
3743.5 | -11.1839 | 0
3744.5 | -11.1839 | 0
3745.5 | -11.1839 | 0
3746.5 | -11.1839 | 0
3747.5 | -11.1839 | 0
3748.5 | -11.1839 | 0
3749.5 | -11.1839 | 0
3750.5 | -11.1839 | 0
3751.5 | 13.0157 | 0.013016
3752.5 | 1688.67 | 1.6887
3753.5 | 8252.09 | 8.2521
3754.5 | 11766.4 | 11.7664
3755.5 | 11573.3 | 11.5733
3756.5 | 10448.7 | 10.4487
3757.5 | 4231.1 | 4.2311
3758.5 | 4609.61 | 4.6096
3759.5 | 2963.7 | 2.9637
3760.5 | 671.455 | 0.67146
3761.5 | -11.1839 | 0
3762.5 | -11.1839 | 0
3763.5 | -11.1839 | 0
3764.5 | -11.1839 | 0
3765.5 | -11.1839 | 0
3766.5 | -11.1839 | 0
3767.5 | -11.1839 | 0
3768.5 | -11.1839 | 0
3769.5 | -11.1839 | 0
3770.5 | -11.1839 | 0
3771.5 | -11.1839 | 0
3772.5 | -11.1839 | 0
3773.5 | -11.1839 | 0
3774.5 | -11.1839 | 0
3775.5 | -11.1839 | 0
3776.5 | 8815.49 | 8.8155
3777.5 | 5107.21 | 5.1072
3778.5 | 32595.2 | 32.5952
3779.5 | 22531.3 | 22.5313
3780.5 | 8312.57 | 8.3126
3781.5 | 2794.49 | 2.7945
3782.5 | 17721 | 17.721
3783.5 | 15727 | 15.727
3784.5 | 4641.43 | 4.6414
3785.5 | -11.1839 | 0
3786.5 | -11.1839 | 0
3787.5 | -11.1839 | 0
3788.5 | -11.1839 | 0
3789.5 | -11.1839 | 0
3790.5 | -11.1839 | 0
3791.5 | -11.1839 | 0
3792.5 | -11.1839 | 0
3793.5 | -11.1839 | 0
3794.5 | -11.1839 | 0
3795.5 | -11.1839 | 0
3796.5 | -11.1839 | 0
3797.5 | -11.1839 | 0
3798.5 | -11.1839 | 0
3799.5 | -11.1839 | 0
3800.5 | 10943.1 | 10.9431
3801.5 | 15596.4 | 15.5964
3802.5 | 25561.3 | 25.5613
3803.5 | 30921.6 | 30.9216
3804.5 | 39167.5 | 39.1675
3805.5 | 37867.3 | 37.8673
3806.5 | 31368 | 31.368
3807.5 | 24609.6 | 24.6096
3808.5 | 7478.73 | 7.4787
3809.5 | -11.1839 | 0
3810.5 | -11.1839 | 0
3811.5 | -11.1839 | 0
3812.5 | -11.1839 | 0
3813.5 | -11.1839 | 0
3814.5 | -11.1839 | 0
3815.5 | -11.1839 | 0
3816.5 | -11.1839 | 0
3817.5 | -11.1839 | 0
3818.5 | -11.1839 | 0
3819.5 | -11.1839 | 0
3820.5 | -11.1839 | 0
3821.5 | -11.1839 | 0
3822.5 | -11.1839 | 0
3823.5 | -11.1839 | 0
3824.5 | 7963.2 | 7.9632
3825.5 | 5337.29 | 5.3373
3826.5 | 28953.2 | 28.9532
3827.5 | 10125.7 | 10.1257
3828.5 | 23190.8 | 23.1908
3829.5 | 18947.8 | 18.9478
3830.5 | 16046 | 16.046
3831.5 | 14779.8 | 14.7798
3832.5 | 2767.78 | 2.7678
3833.5 | -11.1839 | 0
3834.5 | -11.1839 | 0
3835.5 | -11.1839 | 0
3836.5 | -11.1839 | 0
3837.5 | -11.1839 | 0
3838.5 | -11.1839 | 0
3839.5 | -11.1839 | 0
3840.5 | -11.1839 | 0
3841.5 | -11.1839 | 0
3842.5 | -11.1839 | 0
3843.5 | -11.1839 | 0
3844.5 | -11.1839 | 0
3845.5 | -11.1839 | 0
3846.5 | -11.1839 | 0
3847.5 | -11.1839 | 0
3848.5 | 4686.46 | 4.6865
3849.5 | 11466.1 | 11.4661
3850.5 | 5129.38 | 5.1294
3851.5 | 16069.5 | 16.0695
3852.5 | 16632.5 | 16.6325
3853.5 | 11300.5 | 11.3005
3854.5 | 21886.9 | 21.8869
3855.5 | 20326.4 | 20.3264
3856.5 | 8349.02 | 8.349
3857.5 | -11.1839 | 0
3858.5 | -11.1839 | 0
3859.5 | -11.1839 | 0
3860.5 | -11.1839 | 0
3861.5 | -11.1839 | 0
3862.5 | -11.1839 | 0
3863.5 | -11.1839 | 0
3864.5 | -11.1839 | 0
3865.5 | -11.1839 | 0
3866.5 | -11.1839 | 0
3867.5 | -11.1839 | 0
3868.5 | -11.1839 | 0
3869.5 | -11.1839 | 0
3870.5 | -11.1839 | 0
3871.5 | -11.1839 | 0
3872.5 | 2561.29 | 2.5613
3873.5 | 8144.39 | 8.1444
3874.5 | 10018.1 | 10.0181
3875.5 | 13929.7 | 13.9297
3876.5 | 10370.9 | 10.3709
3877.5 | 10141.5 | 10.1415
3878.5 | 9562.95 | 9.563
3879.5 | 3835.24 | 3.8352
3880.5 | 2017.16 | 2.0172
3881.5 | -11.1839 | 0
3882.5 | -11.1839 | 0
3883.5 | -11.1839 | 0
3884.5 | -11.1839 | 0
3885.5 | -11.1839 | 0
3886.5 | -11.1839 | 0
3887.5 | -11.1839 | 0
3888.5 | -11.1839 | 0
3889.5 | -11.1839 | 0
3890.5 | -11.1839 | 0
3891.5 | -11.1839 | 0
3892.5 | -11.1839 | 0
3893.5 | -11.1839 | 0
3894.5 | -11.1839 | 0
3895.5 | -11.1839 | 0
3896.5 | 1131.27 | 1.1313
3897.5 | 4344.54 | 4.3445
3898.5 | 7866.83 | 7.8668
3899.5 | 14196.9 | 14.1969
3900.5 | 13893.8 | 13.8938
3901.5 | 28620.6 | 28.6206
3902.5 | 23377.9 | 23.3779
3903.5 | 19296.6 | 19.2966
3904.5 | 7910.91 | 7.9109
3905.5 | -11.1839 | 0
3906.5 | -11.1839 | 0
3907.5 | -11.1839 | 0
3908.5 | -11.1839 | 0
3909.5 | -11.1839 | 0
3910.5 | -11.1839 | 0
3911.5 | -11.1839 | 0
3912.5 | -11.1839 | 0
3913.5 | -11.1839 | 0
3914.5 | -11.1839 | 0
3915.5 | -11.1839 | 0
3916.5 | -11.1839 | 0
3917.5 | -11.1839 | 0
3918.5 | -11.1839 | 0
3919.5 | -11.1839 | 0
3920.5 | 6330.01 | 6.33
3921.5 | 19693 | 19.693
3922.5 | 31215.9 | 31.2159
3923.5 | 36273.8 | 36.2738
3924.5 | 37508.1 | 37.5081
3925.5 | 37578.5 | 37.5785
3926.5 | 27492.2 | 27.4922
3927.5 | 15828.4 | 15.8284
3928.5 | 7343.64 | 7.3436
3929.5 | -11.1839 | 0
3930.5 | -11.1839 | 0
3931.5 | -11.1839 | 0
3932.5 | -11.1839 | 0
3933.5 | -11.1839 | 0
3934.5 | -11.1839 | 0
3935.5 | -11.1839 | 0
3936.5 | -11.1839 | 0
3937.5 | -11.1839 | 0
3938.5 | -11.1839 | 0
3939.5 | -11.1839 | 0
3940.5 | -11.1839 | 0
3941.5 | -11.1839 | 0
3942.5 | -11.1839 | 0
3943.5 | -11.1839 | 0
3944.5 | 8686.51 | 8.6865
3945.5 | 20698.1 | 20.6981
3946.5 | 28047.4 | 28.0474
3947.5 | 10826.7 | 10.8267
3948.5 | 14700.1 | 14.7001
3949.5 | 24719 | 24.719
3950.5 | 21758.4 | 21.7584
3951.5 | 21317.2 | 21.3172
3952.5 | 4637.13 | 4.6371
3953.5 | -11.1839 | 0
3954.5 | -11.1839 | 0
3955.5 | -11.1839 | 0
3956.5 | -11.1839 | 0
3957.5 | -11.1839 | 0
3958.5 | -11.1839 | 0
3959.5 | -11.1839 | 0
3960.5 | -11.1839 | 0
3961.5 | -11.1839 | 0
3962.5 | -11.1839 | 0
3963.5 | -11.1839 | 0
3964.5 | -11.1839 | 0
3965.5 | -11.1839 | 0
3966.5 | -11.1839 | 0
3967.5 | -11.1839 | 0
3968.5 | 8424.96 | 8.425
3969.5 | 25398.7 | 25.3987
3970.5 | 10734.3 | 10.7343
3971.5 | 32699.2 | 32.6992
3972.5 | 34847.4 | 34.8474
3973.5 | 37230.6 | 37.2306
3974.5 | 27911.4 | 27.9114
3975.5 | 22057.8 | 22.0578
3976.5 | 8023.88 | 8.0239
3977.5 | -11.1839 | 0
3978.5 | -11.1839 | 0
3979.5 | -11.1839 | 0
3980.5 | -11.1839 | 0
3981.5 | -11.1839 | 0
3982.5 | -11.1839 | 0
3983.5 | -11.1839 | 0
3984.5 | -11.1839 | 0
3985.5 | -11.1839 | 0
3986.5 | -11.1839 | 0
3987.5 | -11.1839 | 0
3988.5 | -11.1839 | 0
3989.5 | -11.1839 | 0
3990.5 | -11.1839 | 0
3991.5 | -11.1839 | 0
3992.5 | 5358.85 | 5.3589
3993.5 | 17735.6 | 17.7356
3994.5 | 24081.2 | 24.0812
3995.5 | 11382.8 | 11.3828
3996.5 | 8875.52 | 8.8755
3997.5 | 10692.4 | 10.6924
3998.5 | 19801.1 | 19.8011
3999.5 | 5184.88 | 5.1849
4000.5 | 1705.29 | 1.7053
4001.5 | -11.1839 | 0
4002.5 | -11.1839 | 0
4003.5 | -11.1839 | 0
4004.5 | -11.1839 | 0
4005.5 | -11.1839 | 0
4006.5 | -11.1839 | 0
4007.5 | -11.1839 | 0
4008.5 | -11.1839 | 0
4009.5 | -11.1839 | 0
4010.5 | -11.1839 | 0
4011.5 | -11.1839 | 0
4012.5 | -11.1839 | 0
4013.5 | -11.1839 | 0
4014.5 | -11.1839 | 0
4015.5 | -11.1839 | 0
4016.5 | 10578.7 | 10.5787
4017.5 | 20571.1 | 20.5711
4018.5 | 23988.5 | 23.9885
4019.5 | 27531.6 | 27.5316
4020.5 | 7678.48 | 7.6785
4021.5 | 10187.2 | 10.1872
4022.5 | 7979.69 | 7.9797
4023.5 | 3620.89 | 3.6209
4024.5 | 1113.77 | 1.1138
4025.5 | -11.1839 | 0
4026.5 | -11.1839 | 0
4027.5 | -11.1839 | 0
4028.5 | -11.1839 | 0
4029.5 | -11.1839 | 0
4030.5 | -11.1839 | 0
4031.5 | -11.1839 | 0
4032.5 | -11.1839 | 0
4033.5 | -11.1839 | 0
4034.5 | -11.1839 | 0
4035.5 | -11.1839 | 0
4036.5 | -11.1839 | 0
4037.5 | -11.1839 | 0
4038.5 | -11.1839 | 0
4039.5 | -11.1839 | 0
4040.5 | 2121.99 | 2.122
4041.5 | 4740.06 | 4.7401
4042.5 | 7095.01 | 7.095
4043.5 | 20146.7 | 20.1467
4044.5 | 12771.8 | 12.7718
4045.5 | 24316 | 24.316
4046.5 | 17632.8 | 17.6328
4047.5 | 12186 | 12.186
4048.5 | 1923.9 | 1.9239
4049.5 | -11.1839 | 0
4050.5 | -11.1839 | 0
4051.5 | -11.1839 | 0
4052.5 | -11.1839 | 0
4053.5 | -11.1839 | 0
4054.5 | -11.1839 | 0
4055.5 | -11.1839 | 0
4056.5 | -11.1839 | 0
4057.5 | -11.1839 | 0
4058.5 | -11.1839 | 0
4059.5 | -11.1839 | 0
4060.5 | -11.1839 | 0
4061.5 | -11.1839 | 0
4062.5 | -11.1839 | 0
4063.5 | -11.1839 | 0
4064.5 | 8074.02 | 8.074
4065.5 | 17884.1 | 17.8841
4066.5 | 24441.8 | 24.4418
4067.5 | 34265.8 | 34.2658
4068.5 | 38126.7 | 38.1267
4069.5 | 30144.4 | 30.1444
4070.5 | 12752.8 | 12.7528
4071.5 | 6183.3 | 6.1833
4072.5 | 1705.04 | 1.705
4073.5 | -11.1839 | 0
4074.5 | -11.1839 | 0
4075.5 | -11.1839 | 0
4076.5 | -11.1839 | 0
4077.5 | -11.1839 | 0
4078.5 | -11.1839 | 0
4079.5 | -11.1839 | 0
4080.5 | -11.1839 | 0
4081.5 | -11.1839 | 0
4082.5 | -11.1839 | 0
4083.5 | -11.1839 | 0
4084.5 | -11.1839 | 0
4085.5 | -11.1839 | 0
4086.5 | -11.1839 | 0
4087.5 | -11.1839 | 0
4088.5 | 1265.33 | 1.2653
4089.5 | 5050.12 | 5.0501
4090.5 | 7156.38 | 7.1564
4091.5 | 21579.3 | 21.5793
4092.5 | 17553.5 | 17.5535
4093.5 | 13318.9 | 13.3189
4094.5 | 8946.59 | 8.9466
4095.5 | 6187.08 | 6.1871
4096.5 | 2245.37 | 2.2454
4097.5 | -11.1839 | 0
4098.5 | -11.1839 | 0
4099.5 | -11.1839 | 0
4100.5 | -11.1839 | 0
4101.5 | -11.1839 | 0
4102.5 | -11.1839 | 0
4103.5 | -11.1839 | 0
4104.5 | -11.1839 | 0
4105.5 | -11.1839 | 0
4106.5 | -11.1839 | 0
4107.5 | -11.1839 | 0
4108.5 | -11.1839 | 0
4109.5 | -11.1839 | 0
4110.5 | -11.1839 | 0
4111.5 | -11.1839 | 0
4112.5 | 1702.35 | 1.7023
4113.5 | 4856.33 | 4.8563
4114.5 | 12712.7 | 12.7127
4115.5 | 17545.9 | 17.5459
4116.5 | 15727.9 | 15.7279
4117.5 | 15978.2 | 15.9782
4118.5 | 6796.09 | 6.7961
4119.5 | 10229.3 | 10.2293
4120.5 | 2908.52 | 2.9085
4121.5 | -11.1839 | 0
4122.5 | -11.1839 | 0
4123.5 | -11.1839 | 0
4124.5 | -11.1839 | 0
4125.5 | -11.1839 | 0
4126.5 | -11.1839 | 0
4127.5 | -11.1839 | 0
4128.5 | -11.1839 | 0
4129.5 | -11.1839 | 0
4130.5 | -11.1839 | 0
4131.5 | -11.1839 | 0
4132.5 | -11.1839 | 0
4133.5 | -11.1839 | 0
4134.5 | -11.1839 | 0
4135.5 | -11.1839 | 0
4136.5 | 11379.1 | 11.3791
4137.5 | 24195.2 | 24.1952
4138.5 | 32339.8 | 32.3398
4139.5 | 37508.6 | 37.5086
4140.5 | 39001.4 | 39.0014
4141.5 | 36658.1 | 36.6581
4142.5 | 19815.6 | 19.8156
4143.5 | 16118.3 | 16.1183
4144.5 | 10866.5 | 10.8665
4145.5 | -11.1839 | 0
4146.5 | -11.1839 | 0
4147.5 | -11.1839 | 0
4148.5 | -11.1839 | 0
4149.5 | -11.1839 | 0
4150.5 | -11.1839 | 0
4151.5 | -11.1839 | 0
4152.5 | -11.1839 | 0
4153.5 | -11.1839 | 0
4154.5 | -11.1839 | 0
4155.5 | -11.1839 | 0
4156.5 | -11.1839 | 0
4157.5 | -11.1839 | 0
4158.5 | -11.1839 | 0
4159.5 | -11.1839 | 0
4160.5 | 11107.8 | 11.1078
4161.5 | 23790.9 | 23.7909
4162.5 | 31480.6 | 31.4806
4163.5 | 36517.4 | 36.5174
4164.5 | 36570.6 | 36.5706
4165.5 | 24428.9 | 24.4289
4166.5 | 29659.9 | 29.6599
4167.5 | 26983 | 26.983
4168.5 | 15322.9 | 15.3229
4169.5 | -11.1839 | 0
4170.5 | -11.1839 | 0
4171.5 | -11.1839 | 0
4172.5 | -11.1839 | 0
4173.5 | -11.1839 | 0
4174.5 | -11.1839 | 0
4175.5 | -11.1839 | 0
4176.5 | -11.1839 | 0
4177.5 | -11.1839 | 0
4178.5 | -11.1839 | 0
4179.5 | -11.1839 | 0
4180.5 | -11.1839 | 0
4181.5 | -11.1839 | 0
4182.5 | -11.1839 | 0
4183.5 | -11.1839 | 0
4184.5 | 4262.78 | 4.2628
4185.5 | 11549.1 | 11.5491
4186.5 | 16514.8 | 16.5148
4187.5 | 23070.4 | 23.0704
4188.5 | 36844.3 | 36.8443
4189.5 | 30572.3 | 30.5723
4190.5 | 9106.73 | 9.1067
4191.5 | 20633.8 | 20.6338
4192.5 | 9339.71 | 9.3397
4193.5 | -11.1839 | 0
4194.5 | -11.1839 | 0
4195.5 | -11.1839 | 0
4196.5 | -11.1839 | 0
4197.5 | -11.1839 | 0
4198.5 | -11.1839 | 0
4199.5 | -11.1839 | 0
4200.5 | -11.1839 | 0
4201.5 | -11.1839 | 0
4202.5 | -11.1839 | 0
4203.5 | -11.1839 | 0
4204.5 | -11.1839 | 0
4205.5 | -11.1839 | 0
4206.5 | -11.1839 | 0
4207.5 | -11.1839 | 0
4208.5 | 1630.14 | 1.6301
4209.5 | 14431.4 | 14.4314
4210.5 | 8958.35 | 8.9584
4211.5 | 19848.5 | 19.8485
4212.5 | 28109.4 | 28.1094
4213.5 | 31065 | 31.065
4214.5 | 30715.6 | 30.7156
4215.5 | 5576.31 | 5.5763
4216.5 | 1849.44 | 1.8494
4217.5 | -11.1839 | 0
4218.5 | -11.1839 | 0
4219.5 | -11.1839 | 0
4220.5 | -11.1839 | 0
4221.5 | -11.1839 | 0
4222.5 | -11.1839 | 0
4223.5 | -11.1839 | 0
4224.5 | -11.1839 | 0
4225.5 | -11.1839 | 0
4226.5 | -11.1839 | 0
4227.5 | -11.1839 | 0
4228.5 | -11.1839 | 0
4229.5 | -11.1839 | 0
4230.5 | -11.1839 | 0
4231.5 | -11.1839 | 0
4232.5 | 671.128 | 0.67113
4233.5 | 1543.49 | 1.5435
4234.5 | 2773.61 | 2.7736
4235.5 | 3922.55 | 3.9226
4236.5 | 5103.4 | 5.1034
4237.5 | 4518.06 | 4.5181
4238.5 | 4279.68 | 4.2797
4239.5 | 1405.12 | 1.4051
4240.5 | 167.371 | 0.16737
4241.5 | -11.1839 | 0
4242.5 | -11.1839 | 0
4243.5 | -11.1839 | 0
4244.5 | -11.1839 | 0
4245.5 | -11.1839 | 0
4246.5 | -11.1839 | 0
4247.5 | -11.1839 | 0
4248.5 | -11.1839 | 0
4249.5 | -11.1839 | 0
4250.5 | -11.1839 | 0
4251.5 | -11.1839 | 0
4252.5 | -11.1839 | 0
4253.5 | -11.1839 | 0
4254.5 | -11.1839 | 0
4255.5 | -11.1839 | 0
4256.5 | 801.987 | 0.80199
4257.5 | 2647.79 | 2.6478
4258.5 | 2773.8 | 2.7738
4259.5 | 5296.53 | 5.2965
4260.5 | 8333.39 | 8.3334
4261.5 | 8868.74 | 8.8687
4262.5 | 6022.22 | 6.0222
4263.5 | 2509.76 | 2.5098
4264.5 | 541.825 | 0.54183
4265.5 | -11.1839 | 0
4266.5 | -11.1839 | 0
4267.5 | -11.1839 | 0
4268.5 | -11.1839 | 0
4269.5 | -11.1839 | 0
4270.5 | -11.1839 | 0
4271.5 | -11.1839 | 0
4272.5 | -11.1839 | 0
4273.5 | -11.1839 | 0
4274.5 | -11.1839 | 0
4275.5 | -11.1839 | 0
4276.5 | -11.1839 | 0
4277.5 | -11.1839 | 0
4278.5 | -11.1839 | 0
4279.5 | -11.1839 | 0
4280.5 | -11.1839 | 0
4281.5 | 301.368 | 0.30137
4282.5 | 822.421 | 0.82242
4283.5 | 1531.95 | 1.532
4284.5 | 425.552 | 0.42555
4285.5 | 948.322 | 0.94832
4286.5 | 558.52 | 0.55852
4287.5 | 1963.52 | 1.9635
4288.5 | 545.97 | 0.54597
4289.5 | -11.1839 | 0
4290.5 | -11.1839 | 0
4291.5 | -11.1839 | 0
4292.5 | -11.1839 | 0
4293.5 | -11.1839 | 0
4294.5 | -11.1839 | 0
4295.5 | -11.1839 | 0
4296.5 | -11.1839 | 0
4297.5 | -11.1839 | 0
4298.5 | -11.1839 | 0
4299.5 | -11.1839 | 0
4300.5 | -11.1839 | 0
4301.5 | -11.1839 | 0
4302.5 | -11.1839 | 0
4303.5 | -11.1839 | 0
4304.5 | 3114.22 | 3.1142
4305.5 | 14460.9 | 14.4609
4306.5 | 13364.9 | 13.3649
4307.5 | 24481.5 | 24.4815
4308.5 | 29471 | 29.471
4309.5 | 34336.5 | 34.3365
4310.5 | 21108.1 | 21.1081
4311.5 | 4635.15 | 4.6351
4312.5 | 2288.65 | 2.2887
4313.5 | -11.1839 | 0
4314.5 | -11.1839 | 0
4315.5 | -11.1839 | 0
4316.5 | -11.1839 | 0
4317.5 | -11.1839 | 0
4318.5 | -11.1839 | 0
4319.5 | -11.1839 | 0
4320.5 | -11.1839 | 0
4321.5 | -11.1839 | 0
4322.5 | -11.1839 | 0
4323.5 | -11.1839 | 0
4324.5 | -11.1839 | 0
4325.5 | -11.1839 | 0
4326.5 | -11.1839 | 0
4327.5 | -11.1839 | 0
4328.5 | 11694.3 | 11.6943
4329.5 | 25684.3 | 25.6843
4330.5 | 31794.3 | 31.7943
4331.5 | 35927.1 | 35.9271
4332.5 | 38139.1 | 38.1391
4333.5 | 36938.3 | 36.9383
4334.5 | 7769.17 | 7.7692
4335.5 | 7805.22 | 7.8052
4336.5 | 11191.9 | 11.1919
4337.5 | -11.1839 | 0
4338.5 | -11.1839 | 0
4339.5 | -11.1839 | 0
4340.5 | -11.1839 | 0
4341.5 | -11.1839 | 0
4342.5 | -11.1839 | 0
4343.5 | -11.1839 | 0
4344.5 | -11.1839 | 0
4345.5 | -11.1839 | 0
4346.5 | -11.1839 | 0
4347.5 | -11.1839 | 0
4348.5 | -11.1839 | 0
4349.5 | -11.1839 | 0
4350.5 | -11.1839 | 0
4351.5 | -11.1839 | 0
4352.5 | 1187.8 | 1.1878
4353.5 | 2842.46 | 2.8425
4354.5 | 23862 | 23.862
4355.5 | 10699.9 | 10.6999
4356.5 | 22315.6 | 22.3156
4357.5 | 29375 | 29.375
4358.5 | 15226.7 | 15.2267
4359.5 | 25081.3 | 25.0813
4360.5 | 2769.69 | 2.7697
4361.5 | -11.1839 | 0
4362.5 | -11.1839 | 0
4363.5 | -11.1839 | 0
4364.5 | -11.1839 | 0
4365.5 | -11.1839 | 0
4366.5 | -11.1839 | 0
4367.5 | -11.1839 | 0
4368.5 | -11.1839 | 0
4369.5 | -11.1839 | 0
4370.5 | -11.1839 | 0
4371.5 | -11.1839 | 0
4372.5 | -11.1839 | 0
4373.5 | -11.1839 | 0
4374.5 | -11.1839 | 0
4375.5 | -11.1839 | 0
4376.5 | 6933.19 | 6.9332
4377.5 | 11705.4 | 11.7054
4378.5 | 15464.6 | 15.4646
4379.5 | 18062.8 | 18.0628
4380.5 | 22902.7 | 22.9027
4381.5 | 25100.4 | 25.1004
4382.5 | 12252.5 | 12.2525
4383.5 | 11749.7 | 11.7497
4384.5 | 7609.89 | 7.6099
4385.5 | -11.1839 | 0
4386.5 | -11.1839 | 0
4387.5 | -11.1839 | 0
4388.5 | -11.1839 | 0
4389.5 | -11.1839 | 0
4390.5 | -11.1839 | 0
4391.5 | -11.1839 | 0
4392.5 | -11.1839 | 0
4393.5 | -11.1839 | 0
4394.5 | -11.1839 | 0
4395.5 | -11.1839 | 0
4396.5 | -11.1839 | 0
4397.5 | -11.1839 | 0
4398.5 | -11.1839 | 0
4399.5 | -11.1839 | 0
4400.5 | 7507.46 | 7.5075
4401.5 | 23111.7 | 23.1117
4402.5 | 28249.1 | 28.2491
4403.5 | 27470.5 | 27.4705
4404.5 | 37443 | 37.443
4405.5 | 35676.2 | 35.6762
4406.5 | 18700 | 18.7
4407.5 | 22536 | 22.536
4408.5 | 1391.69 | 1.3917
4409.5 | -11.1839 | 0
4410.5 | -11.1839 | 0
4411.5 | -11.1839 | 0
4412.5 | -11.1839 | 0
4413.5 | -11.1839 | 0
4414.5 | -11.1839 | 0
4415.5 | -11.1839 | 0
4416.5 | -11.1839 | 0
4417.5 | -11.1839 | 0
4418.5 | -11.1839 | 0
4419.5 | -11.1839 | 0
4420.5 | -11.1839 | 0
4421.5 | -11.1839 | 0
4422.5 | -11.1839 | 0
4423.5 | -11.1839 | 0
4424.5 | 1843.41 | 1.8434
4425.5 | 1975.64 | 1.9756
4426.5 | 8487.49 | 8.4875
4427.5 | 7265.55 | 7.2656
4428.5 | 6567.33 | 6.5673
4429.5 | 3840.48 | 3.8405
4430.5 | 2110.78 | 2.1108
4431.5 | 2985.02 | 2.985
4432.5 | 1124.5 | 1.1245
4433.5 | -11.1839 | 0
4434.5 | -11.1839 | 0
4435.5 | -11.1839 | 0
4436.5 | -11.1839 | 0
4437.5 | -11.1839 | 0
4438.5 | -11.1839 | 0
4439.5 | -11.1839 | 0
4440.5 | -11.1839 | 0
4441.5 | -11.1839 | 0
4442.5 | -11.1839 | 0
4443.5 | -11.1839 | 0
4444.5 | -11.1839 | 0
4445.5 | -11.1839 | 0
4446.5 | -11.1839 | 0
4447.5 | -11.1839 | 0
4448.5 | 6004.19 | 6.0042
4449.5 | 18171.3 | 18.1713
4450.5 | 20054.7 | 20.0547
4451.5 | 32500 | 32.5
4452.5 | 27731.2 | 27.7312
4453.5 | 31135.4 | 31.1354
4454.5 | 28961.1 | 28.9611
4455.5 | 7284.43 | 7.2844
4456.5 | 3367.15 | 3.3672
4457.5 | -11.1839 | 0
4458.5 | -11.1839 | 0
4459.5 | -11.1839 | 0
4460.5 | -11.1839 | 0
4461.5 | -11.1839 | 0
4462.5 | -11.1839 | 0
4463.5 | -11.1839 | 0
4464.5 | -11.1839 | 0
4465.5 | -11.1839 | 0
4466.5 | -11.1839 | 0
4467.5 | -11.1839 | 0
4468.5 | -11.1839 | 0
4469.5 | -11.1839 | 0
4470.5 | -11.1839 | 0
4471.5 | -11.1839 | 0
4472.5 | 5651.28 | 5.6513
4473.5 | 21343.7 | 21.3437
4474.5 | 27062 | 27.062
4475.5 | 36444.7 | 36.4447
4476.5 | 18628 | 18.628
4477.5 | 10727.4 | 10.7274
4478.5 | 23192.1 | 23.1921
4479.5 | 16135.7 | 16.1357
4480.5 | 10628.3 | 10.6283
4481.5 | -11.1839 | 0
4482.5 | -11.1839 | 0
4483.5 | -11.1839 | 0
4484.5 | -11.1839 | 0
4485.5 | -11.1839 | 0
4486.5 | -11.1839 | 0
4487.5 | -11.1839 | 0
4488.5 | -11.1839 | 0
4489.5 | -11.1839 | 0
4490.5 | -11.1839 | 0
4491.5 | -11.1839 | 0
4492.5 | -11.1839 | 0
4493.5 | -11.1839 | 0
4494.5 | -11.1839 | 0
4495.5 | -11.1839 | 0
4496.5 | 2254.38 | 2.2544
4497.5 | 7773.92 | 7.7739
4498.5 | 26939.6 | 26.9396
4499.5 | 31253.6 | 31.2536
4500.5 | 24107 | 24.107
4501.5 | 34630.3 | 34.6303
4502.5 | 26307.5 | 26.3075
4503.5 | 13867.8 | 13.8678
4504.5 | 4446.91 | 4.4469
4505.5 | -11.1839 | 0
4506.5 | -11.1839 | 0
4507.5 | -11.1839 | 0
4508.5 | -11.1839 | 0
4509.5 | -11.1839 | 0
4510.5 | -11.1839 | 0
4511.5 | -11.1839 | 0
4512.5 | -11.1839 | 0
4513.5 | -11.1839 | 0
4514.5 | -11.1839 | 0
4515.5 | -11.1839 | 0
4516.5 | -11.1839 | 0
4517.5 | -11.1839 | 0
4518.5 | -11.1839 | 0
4519.5 | -11.1839 | 0
4520.5 | 4710.74 | 4.7107
4521.5 | 19462.4 | 19.4624
4522.5 | 19359.4 | 19.3594
4523.5 | 8475.29 | 8.4753
4524.5 | 8267.69 | 8.2677
4525.5 | 5992.72 | 5.9927
4526.5 | 17325.1 | 17.3251
4527.5 | 4313.52 | 4.3135
4528.5 | 3098.48 | 3.0985
4529.5 | -11.1839 | 0
4530.5 | -11.1839 | 0
4531.5 | -11.1839 | 0
4532.5 | -11.1839 | 0
4533.5 | -11.1839 | 0
4534.5 | -11.1839 | 0
4535.5 | -11.1839 | 0
4536.5 | -11.1839 | 0
4537.5 | -11.1839 | 0
4538.5 | -11.1839 | 0
4539.5 | -11.1839 | 0
4540.5 | -11.1839 | 0
4541.5 | -11.1839 | 0
4542.5 | -11.1839 | 0
4543.5 | -11.1839 | 0
4544.5 | 4179.34 | 4.1793
4545.5 | 7990.23 | 7.9902
4546.5 | 35788.3 | 35.7883
4547.5 | 34626.1 | 34.6261
4548.5 | 13130.2 | 13.1302
4549.5 | 26560.2 | 26.5602
4550.5 | 21896.3 | 21.8963
4551.5 | 4156.96 | 4.157
4552.5 | 3138.73 | 3.1387
4553.5 | -11.1839 | 0
4554.5 | -11.1839 | 0
4555.5 | -11.1839 | 0
4556.5 | -11.1839 | 0
4557.5 | -11.1839 | 0
4558.5 | -11.1839 | 0
4559.5 | -11.1839 | 0
4560.5 | -11.1839 | 0
4561.5 | -11.1839 | 0
4562.5 | -11.1839 | 0
4563.5 | -11.1839 | 0
4564.5 | -11.1839 | 0
4565.5 | -11.1839 | 0
4566.5 | -11.1839 | 0
4567.5 | -11.1839 | 0
4568.5 | 3483.06 | 3.4831
4569.5 | 8368.62 | 8.3686
4570.5 | 20623.8 | 20.6238
4571.5 | 12101.1 | 12.1011
4572.5 | 29382.6 | 29.3826
4573.5 | 12489.6 | 12.4896
4574.5 | 8592.02 | 8.592
4575.5 | 3940.66 | 3.9407
4576.5 | 1829.38 | 1.8294
4577.5 | -11.1839 | 0
4578.5 | -11.1839 | 0
4579.5 | -11.1839 | 0
4580.5 | -11.1839 | 0
4581.5 | -11.1839 | 0
4582.5 | -11.1839 | 0
4583.5 | -11.1839 | 0
4584.5 | -11.1839 | 0
4585.5 | -11.1839 | 0
4586.5 | -11.1839 | 0
4587.5 | -11.1839 | 0
4588.5 | -11.1839 | 0
4589.5 | -11.1839 | 0
4590.5 | -11.1839 | 0
4591.5 | -11.1839 | 0
4592.5 | 1743.1 | 1.7431
4593.5 | 4956.52 | 4.9565
4594.5 | 6996.22 | 6.9962
4595.5 | 5588.06 | 5.5881
4596.5 | 3045.52 | 3.0455
4597.5 | 2914.32 | 2.9143
4598.5 | 1546.97 | 1.547
4599.5 | 699.424 | 0.69942
4600.5 | 172.68 | 0.17268
4601.5 | -11.1839 | 0
4602.5 | -11.1839 | 0
4603.5 | -11.1839 | 0
4604.5 | -11.1839 | 0
4605.5 | -11.1839 | 0
4606.5 | -11.1839 | 0
4607.5 | -11.1839 | 0
4608.5 | -11.1839 | 0
4609.5 | -11.1839 | 0
4610.5 | -11.1839 | 0
4611.5 | -11.1839 | 0
4612.5 | -11.1839 | 0
4613.5 | -11.1839 | 0
4614.5 | -11.1839 | 0
4615.5 | -11.1839 | 0
4616.5 | 10314.3 | 10.3143
4617.5 | 10789.8 | 10.7898
4618.5 | 16334 | 16.334
4619.5 | 10716 | 10.716
4620.5 | 26680.1 | 26.6801
4621.5 | 8345.05 | 8.345
4622.5 | 30022.9 | 30.0229
4623.5 | 15378.6 | 15.3786
4624.5 | 11107.7 | 11.1077
4625.5 | 179.174 | 0.17917
4626.5 | -11.1839 | 0
4627.5 | -11.1839 | 0
4628.5 | -11.1839 | 0
4629.5 | -11.1839 | 0
4630.5 | -11.1839 | 0
4631.5 | -11.1839 | 0
4632.5 | -11.1839 | 0
4633.5 | -11.1839 | 0
4634.5 | -11.1839 | 0
4635.5 | -11.1839 | 0
4636.5 | -11.1839 | 0
4637.5 | -11.1839 | 0
4638.5 | -11.1839 | 0
4639.5 | -11.1839 | 0
4640.5 | 3664.74 | 3.6647
4641.5 | 3844 | 3.844
4642.5 | 9549.09 | 9.5491
4643.5 | 26130.2 | 26.1302
4644.5 | 35688.1 | 35.6881
4645.5 | 33677.6 | 33.6776
4646.5 | 36322.5 | 36.3225
4647.5 | 23093.5 | 23.0935
4648.5 | 11449.2 | 11.4492
4649.5 | 12.9809 | 0.012981
4650.5 | -11.1839 | 0
4651.5 | -11.1839 | 0
4652.5 | -11.1839 | 0
4653.5 | -11.1839 | 0
4654.5 | -11.1839 | 0
4655.5 | -11.1839 | 0
4656.5 | -11.1839 | 0
4657.5 | -11.1839 | 0
4658.5 | -11.1839 | 0
4659.5 | -11.1839 | 0
4660.5 | -11.1839 | 0
4661.5 | -11.1839 | 0
4662.5 | -11.1839 | 0
4663.5 | -11.1839 | 0
4664.5 | 12241.6 | 12.2416
4665.5 | 24925.6 | 24.9256
4666.5 | 34252.3 | 34.2523
4667.5 | 36534.7 | 36.5347
4668.5 | 40311 | 40.311
4669.5 | 33676.5 | 33.6765
4670.5 | 31476.6 | 31.4766
4671.5 | 23582.4 | 23.5824
4672.5 | 9996.46 | 9.9965
4673.5 | 13.6641 | 0.013664
4674.5 | -11.1839 | 0
4675.5 | -11.1839 | 0
4676.5 | -11.1839 | 0
4677.5 | -11.1839 | 0
4678.5 | -11.1839 | 0
4679.5 | -11.1839 | 0
4680.5 | -11.1839 | 0
4681.5 | -11.1839 | 0
4682.5 | -11.1839 | 0
4683.5 | -11.1839 | 0
4684.5 | -11.1839 | 0
4685.5 | -11.1839 | 0
4686.5 | -11.1839 | 0
4687.5 | -11.1839 | 0
4688.5 | 13120.5 | 13.1205
4689.5 | 26140.9 | 26.1409
4690.5 | 34284.4 | 34.2844
4691.5 | 38558.9 | 38.5589
4692.5 | 38819.3 | 38.8193
4693.5 | 38547.1 | 38.5471
4694.5 | 32400.1 | 32.4001
4695.5 | 20146.7 | 20.1467
4696.5 | 13249.3 | 13.2493
4697.5 | 353.121 | 0.35312
4698.5 | -11.1839 | 0
4699.5 | -11.1839 | 0
4700.5 | -11.1839 | 0
4701.5 | -11.1839 | 0
4702.5 | -11.1839 | 0
4703.5 | -11.1839 | 0
4704.5 | -11.1839 | 0
4705.5 | -11.1839 | 0
4706.5 | -11.1839 | 0
4707.5 | -11.1839 | 0
4708.5 | -11.1839 | 0
4709.5 | -11.1839 | 0
4710.5 | -11.1839 | 0
4711.5 | -11.1839 | 0
4712.5 | 12109 | 12.109
4713.5 | 24798.8 | 24.7988
4714.5 | 26884.6 | 26.8846
4715.5 | 28400.8 | 28.4008
4716.5 | 28819.6 | 28.8196
4717.5 | 36458 | 36.458
4718.5 | 32639.6 | 32.6396
4719.5 | 26741 | 26.741
4720.5 | 12095.6 | 12.0956
4721.5 | -11.1839 | 0
4722.5 | -11.1839 | 0
4723.5 | -11.1839 | 0
4724.5 | -11.1839 | 0
4725.5 | -11.1839 | 0
4726.5 | -11.1839 | 0
4727.5 | -11.1839 | 0
4728.5 | -11.1839 | 0
4729.5 | -11.1839 | 0
4730.5 | -11.1839 | 0
4731.5 | -11.1839 | 0
4732.5 | -11.1839 | 0
4733.5 | -11.1839 | 0
4734.5 | -11.1839 | 0
4735.5 | -11.1839 | 0
4736.5 | 10080.4 | 10.0804
4737.5 | 11416 | 11.416
4738.5 | 13317.1 | 13.3171
4739.5 | 26600 | 26.6
4740.5 | 23207.7 | 23.2077
4741.5 | 37112.9 | 37.1129
4742.5 | 35423 | 35.423
4743.5 | 22768.5 | 22.7685
4744.5 | 7856.14 | 7.8561
4745.5 | 13.4486 | 0.013449
4746.5 | -11.1839 | 0
4747.5 | -11.1839 | 0
4748.5 | -11.1839 | 0
4749.5 | -11.1839 | 0
4750.5 | -11.1839 | 0
4751.5 | -11.1839 | 0
4752.5 | -11.1839 | 0
4753.5 | -11.1839 | 0
4754.5 | -11.1839 | 0
4755.5 | -11.1839 | 0
4756.5 | -11.1839 | 0
4757.5 | -11.1839 | 0
4758.5 | -11.1839 | 0
4759.5 | -11.1839 | 0
4760.5 | 11587.3 | 11.5873
4761.5 | 25405.8 | 25.4058
4762.5 | 35991 | 35.991
4763.5 | 18069.3 | 18.0693
4764.5 | 9277.74 | 9.2777
4765.5 | 13488.3 | 13.4883
4766.5 | 9670.5 | 9.6705
4767.5 | 6117.28 | 6.1173
4768.5 | 10182.2 | 10.1822
4769.5 | 208.609 | 0.20861
4770.5 | -11.1839 | 0
4771.5 | -11.1839 | 0
4772.5 | -11.1839 | 0
4773.5 | -11.1839 | 0
4774.5 | -11.1839 | 0
4775.5 | -11.1839 | 0
4776.5 | -11.1839 | 0
4777.5 | -11.1839 | 0
4778.5 | -11.1839 | 0
4779.5 | -11.1839 | 0
4780.5 | -11.1839 | 0
4781.5 | -11.1839 | 0
4782.5 | -11.1839 | 0
4783.5 | -11.1839 | 0
4784.5 | 11758.5 | 11.7585
4785.5 | 23721.8 | 23.7218
4786.5 | 30704.6 | 30.7046
4787.5 | 37126.6 | 37.1266
4788.5 | 39639.3 | 39.6393
4789.5 | 38861.8 | 38.8618
4790.5 | 33515 | 33.515
4791.5 | 22338.2 | 22.3382
4792.5 | 11787.1 | 11.7871
4793.5 | 123.514 | 0.12351
4794.5 | -11.1839 | 0
4795.5 | -11.1839 | 0
4796.5 | -11.1839 | 0
4797.5 | -11.1839 | 0
4798.5 | -11.1839 | 0
4799.5 | -11.1839 | 0
4800.5 | -11.1839 | 0
4801.5 | -11.1839 | 0
4802.5 | -11.1839 | 0
4803.5 | -11.1839 | 0
4804.5 | -11.1839 | 0
4805.5 | -11.1839 | 0
4806.5 | -11.1839 | 0
4807.5 | -11.1839 | 0
4808.5 | 15722.7 | 15.7227
4809.5 | 26271.4 | 26.2714
4810.5 | 29600.8 | 29.6008
4811.5 | 33953.4 | 33.9534
4812.5 | 39354.6 | 39.3546
4813.5 | 28606.7 | 28.6067
4814.5 | 22032.6 | 22.0326
4815.5 | 15624 | 15.624
4816.5 | 14899 | 14.899
4817.5 | 67.2197 | 0.06722
4818.5 | -11.1839 | 0
4819.5 | -11.1839 | 0
4820.5 | -11.1839 | 0
4821.5 | -11.1839 | 0
4822.5 | -11.1839 | 0
4823.5 | -11.1839 | 0
4824.5 | -11.1839 | 0
4825.5 | -11.1839 | 0
4826.5 | -11.1839 | 0
4827.5 | -11.1839 | 0
4828.5 | -11.1839 | 0
4829.5 | -11.1839 | 0
4830.5 | -11.1839 | 0
4831.5 | 14.1672 | 0.014167
4832.5 | 2912.29 | 2.9123
4833.5 | 7951.76 | 7.9518
4834.5 | 20507.4 | 20.5074
4835.5 | 25417.6 | 25.4176
4836.5 | 18143 | 18.143
4837.5 | 15342 | 15.342
4838.5 | 15287.2 | 15.2872
4839.5 | 9649.17 | 9.6492
4840.5 | 4570.53 | 4.5705
4841.5 | 93.6875 | 0.093688
4842.5 | -11.1839 | 0
4843.5 | -11.1839 | 0
4844.5 | -11.1839 | 0
4845.5 | -11.1839 | 0
4846.5 | -11.1839 | 0
4847.5 | -11.1839 | 0
4848.5 | -11.1839 | 0
4849.5 | -11.1839 | 0
4850.5 | -11.1839 | 0
4851.5 | -11.1839 | 0
4852.5 | -11.1839 | 0
4853.5 | -11.1839 | 0
4854.5 | -11.1839 | 0
4855.5 | 12.1928 | 0.012193
4856.5 | 814.226 | 0.81423
4857.5 | 1555.93 | 1.5559
4858.5 | 1955.14 | 1.9551
4859.5 | 3648.71 | 3.6487
4860.5 | 6546.7 | 6.5467
4861.5 | 8159.92 | 8.1599
4862.5 | 6666.14 | 6.6661
4863.5 | 2240.58 | 2.2406
4864.5 | 297.278 | 0.29728
4865.5 | 11.6951 | 0.011695
4866.5 | -11.1839 | 0
4867.5 | -11.1839 | 0
4868.5 | -11.1839 | 0
4869.5 | -11.1839 | 0
4870.5 | -11.1839 | 0
4871.5 | -11.1839 | 0
4872.5 | -11.1839 | 0
4873.5 | -11.1839 | 0
4874.5 | -11.1839 | 0
4875.5 | -11.1839 | 0
4876.5 | -11.1839 | 0
4877.5 | -11.1839 | 0
4878.5 | -11.1839 | 0
4879.5 | -11.1839 | 0
4880.5 | 2491.3 | 2.4913
4881.5 | 5257.08 | 5.2571
4882.5 | 7027.32 | 7.0273
4883.5 | 7786.13 | 7.7861
4884.5 | 7944.7 | 7.9447
4885.5 | 7351.31 | 7.3513
4886.5 | 8996.89 | 8.9969
4887.5 | 3399.44 | 3.3994
4888.5 | 2848.64 | 2.8486
4889.5 | 348.281 | 0.34828
4890.5 | -11.1839 | 0
4891.5 | -11.1839 | 0
4892.5 | -11.1839 | 0
4893.5 | -11.1839 | 0
4894.5 | -11.1839 | 0
4895.5 | -11.1839 | 0
4896.5 | -11.1839 | 0
4897.5 | -11.1839 | 0
4898.5 | -11.1839 | 0
4899.5 | -11.1839 | 0
4900.5 | -11.1839 | 0
4901.5 | -11.1839 | 0
4902.5 | -11.1839 | 0
4903.5 | 94.2339 | 0.094234
4904.5 | 1987.39 | 1.9874
4905.5 | 7103.8 | 7.1038
4906.5 | 13767 | 13.767
4907.5 | 19733.6 | 19.7336
4908.5 | 15065.6 | 15.0656
4909.5 | 14597.2 | 14.5972
4910.5 | 11821.2 | 11.8212
4911.5 | 7244.63 | 7.2446
4912.5 | 4241.57 | 4.2416
4913.5 | 179.008 | 0.17901
4914.5 | -11.1839 | 0
4915.5 | -11.1839 | 0
4916.5 | -11.1839 | 0
4917.5 | -11.1839 | 0
4918.5 | -11.1839 | 0
4919.5 | -11.1839 | 0
4920.5 | -11.1839 | 0
4921.5 | -11.1839 | 0
4922.5 | -11.1839 | 0
4923.5 | -11.1839 | 0
4924.5 | -11.1839 | 0
4925.5 | -11.1839 | 0
4926.5 | -11.1839 | 0
4927.5 | 181.437 | 0.18144
4928.5 | 5112.91 | 5.1129
4929.5 | 14636.6 | 14.6366
4930.5 | 26542.8 | 26.5428
4931.5 | 28000.8 | 28.0008
4932.5 | 41079.3 | 41.0793
4933.5 | 38661.2 | 38.6612
4934.5 | 31154.7 | 31.1547
4935.5 | 24769.2 | 24.7692
4936.5 | 8392.31 | 8.3923
4937.5 | 351.757 | 0.35176
4938.5 | -11.1839 | 0
4939.5 | -11.1839 | 0
4940.5 | -11.1839 | 0
4941.5 | -11.1839 | 0
4942.5 | -11.1839 | 0
4943.5 | -11.1839 | 0
4944.5 | -11.1839 | 0
4945.5 | -11.1839 | 0
4946.5 | -11.1839 | 0
4947.5 | -11.1839 | 0
4948.5 | -11.1839 | 0
4949.5 | -11.1839 | 0
4950.5 | -11.1839 | 0
4951.5 | 95.808 | 0.095808
4952.5 | 3010.72 | 3.0107
4953.5 | 7473.5 | 7.4735
4954.5 | 10722.8 | 10.7228
4955.5 | 17984.9 | 17.9849
4956.5 | 14026.1 | 14.0261
4957.5 | 6532.62 | 6.5326
4958.5 | 5020.04 | 5.02
4959.5 | 4544.5 | 4.5445
4960.5 | 2277.41 | 2.2774
4961.5 | 93.5533 | 0.093553
4962.5 | -11.1839 | 0
4963.5 | -11.1839 | 0
4964.5 | -11.1839 | 0
4965.5 | -11.1839 | 0
4966.5 | -11.1839 | 0
4967.5 | -11.1839 | 0
4968.5 | -11.1839 | 0
4969.5 | -11.1839 | 0
4970.5 | -11.1839 | 0
4971.5 | -11.1839 | 0
4972.5 | -11.1839 | 0
4973.5 | -11.1839 | 0
4974.5 | -11.1839 | 0
4975.5 | 94.6591 | 0.094659
4976.5 | 2476.84 | 2.4768
4977.5 | 8921.15 | 8.9211
4978.5 | 10383.1 | 10.3831
4979.5 | 14022.6 | 14.0226
4980.5 | 9935.74 | 9.9357
4981.5 | 12027 | 12.027
4982.5 | 21331.9 | 21.3319
4983.5 | 20889.1 | 20.8891
4984.5 | 10976.8 | 10.9768
4985.5 | 440.232 | 0.44023
4986.5 | -11.1839 | 0
4987.5 | -11.1839 | 0
4988.5 | -11.1839 | 0
4989.5 | -11.1839 | 0
4990.5 | -11.1839 | 0
4991.5 | -11.1839 | 0
4992.5 | -11.1839 | 0
4993.5 | -11.1839 | 0
4994.5 | -11.1839 | 0
4995.5 | -11.1839 | 0
4996.5 | -11.1839 | 0
4997.5 | -11.1839 | 0
4998.5 | -11.1839 | 0
4999.5 | 123.491 | 0.12349
5000.5 | 15214.9 | 15.2149
5001.5 | 27985.6 | 27.9856
5002.5 | 36567 | 36.567
5003.5 | 39909.6 | 39.9096
5004.5 | 41184.9 | 41.1849
5005.5 | 37387.7 | 37.3877
5006.5 | 36137.9 | 36.1379
5007.5 | 19716.1 | 19.7161
5008.5 | 8447.52 | 8.4475
5009.5 | 621.141 | 0.62114
5010.5 | -11.1839 | 0
5011.5 | -11.1839 | 0
5012.5 | -11.1839 | 0
5013.5 | -11.1839 | 0
5014.5 | -11.1839 | 0
5015.5 | -11.1839 | 0
5016.5 | -11.1839 | 0
5017.5 | -11.1839 | 0
5018.5 | -11.1839 | 0
5019.5 | -11.1839 | 0
5020.5 | -11.1839 | 0
5021.5 | -11.1839 | 0
5022.5 | -11.1839 | 0
5023.5 | 441.572 | 0.44157
5024.5 | 14381.2 | 14.3812
5025.5 | 24670 | 24.67
5026.5 | 34711.1 | 34.7111
5027.5 | 40943.5 | 40.9435
5028.5 | 41552.6 | 41.5526
5029.5 | 38500.3 | 38.5003
5030.5 | 32657.9 | 32.6579
5031.5 | 19319.6 | 19.3196
5032.5 | 5330.1 | 5.3301
5033.5 | 95.4899 | 0.09549
5034.5 | -11.1839 | 0
5035.5 | -11.1839 | 0
5036.5 | -11.1839 | 0
5037.5 | -11.1839 | 0
5038.5 | -11.1839 | 0
5039.5 | -11.1839 | 0
5040.5 | -11.1839 | 0
5041.5 | -11.1839 | 0
5042.5 | -11.1839 | 0
5043.5 | -11.1839 | 0
5044.5 | -11.1839 | 0
5045.5 | -11.1839 | 0
5046.5 | -11.1839 | 0
5047.5 | 244.196 | 0.2442
5048.5 | 9315.01 | 9.315
5049.5 | 16859 | 16.859
5050.5 | 16282.5 | 16.2825
5051.5 | 19700.8 | 19.7008
5052.5 | 26196.4 | 26.1964
5053.5 | 19490.9 | 19.4909
5054.5 | 11849.2 | 11.8492
5055.5 | 6344.73 | 6.3447
5056.5 | 9712.87 | 9.7129
5057.5 | 353.688 | 0.35369
5058.5 | -11.1839 | 0
5059.5 | -11.1839 | 0
5060.5 | -11.1839 | 0
5061.5 | -11.1839 | 0
5062.5 | -11.1839 | 0
5063.5 | -11.1839 | 0
5064.5 | -11.1839 | 0
5065.5 | -11.1839 | 0
5066.5 | -11.1839 | 0
5067.5 | -11.1839 | 0
5068.5 | -11.1839 | 0
5069.5 | -11.1839 | 0
5070.5 | -11.1839 | 0
5071.5 | 158.691 | 0.15869
5072.5 | 12996.2 | 12.9962
5073.5 | 25556.8 | 25.5568
5074.5 | 34553.3 | 34.5533
5075.5 | 36612.2 | 36.6122
5076.5 | 40919.5 | 40.9195
5077.5 | 38818.6 | 38.8186
5078.5 | 33515.9 | 33.5159
5079.5 | 21205.6 | 21.2056
5080.5 | 8666.83 | 8.6668
5081.5 | 94.6871 | 0.094687
5082.5 | -11.1839 | 0
5083.5 | -11.1839 | 0
5084.5 | -11.1839 | 0
5085.5 | -11.1839 | 0
5086.5 | -11.1839 | 0
5087.5 | -11.1839 | 0
5088.5 | -11.1839 | 0
5089.5 | -11.1839 | 0
5090.5 | -11.1839 | 0
5091.5 | -11.1839 | 0
5092.5 | -11.1839 | 0
5093.5 | -11.1839 | 0
5094.5 | -11.1839 | 0
5095.5 | 549.696 | 0.5497
5096.5 | 13836.7 | 13.8367
5097.5 | 28193 | 28.193
5098.5 | 24973.7 | 24.9737
5099.5 | 24447.1 | 24.4471
5100.5 | 19892.7 | 19.8927
5101.5 | 24837.5 | 24.8375
5102.5 | 14285.2 | 14.2852
5103.5 | 12794.7 | 12.7947
5104.5 | 3117.41 | 3.1174
5105.5 | 296.8 | 0.2968
5106.5 | -11.1839 | 0
5107.5 | -11.1839 | 0
5108.5 | -11.1839 | 0
5109.5 | -11.1839 | 0
5110.5 | -11.1839 | 0
5111.5 | -11.1839 | 0
5112.5 | -11.1839 | 0
5113.5 | -11.1839 | 0
5114.5 | -11.1839 | 0
5115.5 | -11.1839 | 0
5116.5 | -11.1839 | 0
5117.5 | -11.1839 | 0
5118.5 | -11.1839 | 0
5119.5 | 88.7297 | 0.08873
5120.5 | 1962.86 | 1.9629
5121.5 | 7539.85 | 7.5399
5122.5 | 8225.13 | 8.2251
5123.5 | 22342.3 | 22.3423
5124.5 | 17378.1 | 17.3781
5125.5 | 31712.8 | 31.7128
5126.5 | 30997.8 | 30.9978
5127.5 | 25461.2 | 25.4612
5128.5 | 10795 | 10.795
5129.5 | 323.194 | 0.32319
5130.5 | -11.1839 | 0
5131.5 | -11.1839 | 0
5132.5 | -11.1839 | 0
5133.5 | -11.1839 | 0
5134.5 | -11.1839 | 0
5135.5 | -11.1839 | 0
5136.5 | -11.1839 | 0
5137.5 | -11.1839 | 0
5138.5 | -11.1839 | 0
5139.5 | -11.1839 | 0
5140.5 | -11.1839 | 0
5141.5 | -11.1839 | 0
5142.5 | -11.1839 | 0
5143.5 | 13.0911 | 0.013091
5144.5 | 5968.61 | 5.9686
5145.5 | 14294 | 14.294
5146.5 | 11577.2 | 11.5772
5147.5 | 20805.3 | 20.8053
5148.5 | 21779.4 | 21.7794
5149.5 | 11933.5 | 11.9335
5150.5 | 20654.4 | 20.6544
5151.5 | 13341.1 | 13.3411
5152.5 | 11802.6 | 11.8026
5153.5 | 189.659 | 0.18966
5154.5 | -11.1839 | 0
5155.5 | -11.1839 | 0
5156.5 | -11.1839 | 0
5157.5 | -11.1839 | 0
5158.5 | -11.1839 | 0
5159.5 | -11.1839 | 0
5160.5 | -11.1839 | 0
5161.5 | -11.1839 | 0
5162.5 | -11.1839 | 0
5163.5 | -11.1839 | 0
5164.5 | -11.1839 | 0
5165.5 | -11.1839 | 0
5166.5 | -11.1839 | 0
5167.5 | 13.7335 | 0.013733
5168.5 | 2782.92 | 2.7829
5169.5 | 7327.91 | 7.3279
5170.5 | 8903.09 | 8.9031
5171.5 | 36709.5 | 36.7095
5172.5 | 29071.6 | 29.0716
5173.5 | 16473.5 | 16.4735
5174.5 | 17273.9 | 17.2739
5175.5 | 19842.9 | 19.8429
5176.5 | 15206.7 | 15.2067
5177.5 | 75.3085 | 0.075309
5178.5 | -11.1839 | 0
5179.5 | -11.1839 | 0
5180.5 | -11.1839 | 0
5181.5 | -11.1839 | 0
5182.5 | -11.1839 | 0
5183.5 | -11.1839 | 0
5184.5 | -11.1839 | 0
5185.5 | -11.1839 | 0
5186.5 | -11.1839 | 0
5187.5 | -11.1839 | 0
5188.5 | -11.1839 | 0
5189.5 | -11.1839 | 0
5190.5 | -11.1839 | 0
5191.5 | 850.033 | 0.85003
5192.5 | 4543.21 | 4.5432
5193.5 | 20878.8 | 20.8788
5194.5 | 32952.2 | 32.9522
5195.5 | 14210.4 | 14.2104
5196.5 | 14822.7 | 14.8227
5197.5 | 27026.7 | 27.0267
5198.5 | 38175 | 38.175
5199.5 | 31401.1 | 31.4011
5200.5 | 17023.8 | 17.0238
5201.5 | 47.0375 | 0.047038
5202.5 | -11.1839 | 0
5203.5 | -11.1839 | 0
5204.5 | -11.1839 | 0
5205.5 | -11.1839 | 0
5206.5 | -11.1839 | 0
5207.5 | -11.1839 | 0
5208.5 | -11.1839 | 0
5209.5 | -11.1839 | 0
5210.5 | -11.1839 | 0
5211.5 | -11.1839 | 0
5212.5 | -11.1839 | 0
5213.5 | -11.1839 | 0
5214.5 | -11.1839 | 0
5215.5 | 408.549 | 0.40855
5216.5 | 15378.7 | 15.3787
5217.5 | 20773.3 | 20.7733
5218.5 | 35381.6 | 35.3816
5219.5 | 31764.7 | 31.7647
5220.5 | 38381.8 | 38.3818
5221.5 | 41058 | 41.058
5222.5 | 35211 | 35.211
5223.5 | 17449.3 | 17.4493
5224.5 | 4087.15 | 4.0872
5225.5 | 250.676 | 0.25068
5226.5 | -11.1839 | 0
5227.5 | -11.1839 | 0
5228.5 | -11.1839 | 0
5229.5 | -11.1839 | 0
5230.5 | -11.1839 | 0
5231.5 | -11.1839 | 0
5232.5 | -11.1839 | 0
5233.5 | -11.1839 | 0
5234.5 | -11.1839 | 0
5235.5 | -11.1839 | 0
5236.5 | -11.1839 | 0
5237.5 | -11.1839 | 0
5238.5 | -11.1839 | 0
5239.5 | 13.0895 | 0.013089
5240.5 | 2654.89 | 2.6549
5241.5 | 7300.26 | 7.3003
5242.5 | 26166 | 26.166
5243.5 | 8780.54 | 8.7805
5244.5 | 9305.27 | 9.3053
5245.5 | 7557.47 | 7.5575
5246.5 | 4980.96 | 4.981
5247.5 | 3368.73 | 3.3687
5248.5 | 2255.4 | 2.2554
5249.5 | 9.1079 | 0.0091079
5250.5 | -11.1839 | 0
5251.5 | -11.1839 | 0
5252.5 | -11.1839 | 0
5253.5 | -11.1839 | 0
5254.5 | -11.1839 | 0
5255.5 | -11.1839 | 0
5256.5 | -11.1839 | 0
5257.5 | -11.1839 | 0
5258.5 | -11.1839 | 0
5259.5 | -11.1839 | 0
5260.5 | -11.1839 | 0
5261.5 | -11.1839 | 0
5262.5 | -11.1839 | 0
5263.5 | 12.3677 | 0.012368
5264.5 | 2456.9 | 2.4569
5265.5 | 5123.91 | 5.1239
5266.5 | 8316.12 | 8.3161
5267.5 | 8060.15 | 8.0602
5268.5 | 23722 | 23.722
5269.5 | 17662.7 | 17.6627
5270.5 | 11300.1 | 11.3001
5271.5 | 6008.45 | 6.0084
5272.5 | 957.692 | 0.95769
5273.5 | 8.5261 | 0.0085261
5274.5 | -11.1839 | 0
5275.5 | -11.1839 | 0
5276.5 | -11.1839 | 0
5277.5 | -11.1839 | 0
5278.5 | -11.1839 | 0
5279.5 | -11.1839 | 0
5280.5 | -11.1839 | 0
5281.5 | -11.1839 | 0
5282.5 | -11.1839 | 0
5283.5 | -11.1839 | 0
5284.5 | -11.1839 | 0
5285.5 | -11.1839 | 0
5286.5 | -11.1839 | 0
5287.5 | 94.6117 | 0.094612
5288.5 | 11816.5 | 11.8165
5289.5 | 18983.1 | 18.9831
5290.5 | 8471.67 | 8.4717
5291.5 | 14171.7 | 14.1717
5292.5 | 13588.7 | 13.5887
5293.5 | 12918.3 | 12.9183
5294.5 | 16543.2 | 16.5432
5295.5 | 21299.8 | 21.2998
5296.5 | 16218.6 | 16.2186
5297.5 | 165.192 | 0.16519
5298.5 | -11.1839 | 0
5299.5 | -11.1839 | 0
5300.5 | -11.1839 | 0
5301.5 | -11.1839 | 0
5302.5 | -11.1839 | 0
5303.5 | -11.1839 | 0
5304.5 | -11.1839 | 0
5305.5 | -11.1839 | 0
5306.5 | -11.1839 | 0
5307.5 | -11.1839 | 0
5308.5 | -11.1839 | 0
5309.5 | -11.1839 | 0
5310.5 | -11.1839 | 0
5311.5 | 577.581 | 0.57758
5312.5 | 11400.6 | 11.4006
5313.5 | 9860.49 | 9.8605
5314.5 | 22925.2 | 22.9252
5315.5 | 33364.7 | 33.3647
5316.5 | 36598.4 | 36.5984
5317.5 | 37825.5 | 37.8255
5318.5 | 16989.1 | 16.9891
5319.5 | 30165.3 | 30.1653
5320.5 | 12634.9 | 12.6349
5321.5 | 250.723 | 0.25072
5322.5 | -11.1839 | 0
5323.5 | -11.1839 | 0
5324.5 | -11.1839 | 0
5325.5 | -11.1839 | 0
5326.5 | -11.1839 | 0
5327.5 | -11.1839 | 0
5328.5 | -11.1839 | 0
5329.5 | -11.1839 | 0
5330.5 | -11.1839 | 0
5331.5 | -11.1839 | 0
5332.5 | -11.1839 | 0
5333.5 | -11.1839 | 0
5334.5 | -11.1839 | 0
5335.5 | 313.005 | 0.313
5336.5 | 5494.11 | 5.4941
5337.5 | 18708.1 | 18.7081
5338.5 | 11439.3 | 11.4393
5339.5 | 9266.31 | 9.2663
5340.5 | 4839.23 | 4.8392
5341.5 | 22062 | 22.062
5342.5 | 21403 | 21.403
5343.5 | 23478 | 23.478
5344.5 | 3264.03 | 3.264
5345.5 | 634.056 | 0.63406
5346.5 | -11.1839 | 0
5347.5 | -11.1839 | 0
5348.5 | -11.1839 | 0
5349.5 | -11.1839 | 0
5350.5 | -11.1839 | 0
5351.5 | -11.1839 | 0
5352.5 | -11.1839 | 0
5353.5 | -11.1839 | 0
5354.5 | -11.1839 | 0
5355.5 | -11.1839 | 0
5356.5 | -11.1839 | 0
5357.5 | -11.1839 | 0
5358.5 | -11.1839 | 0
5359.5 | 1263.47 | 1.2635
5360.5 | 13266.8 | 13.2668
5361.5 | 14465.5 | 14.4655
5362.5 | 35545.2 | 35.5452
5363.5 | 36384 | 36.384
5364.5 | 32830.8 | 32.8308
5365.5 | 42075 | 42.075
5366.5 | 35937.8 | 35.9378
5367.5 | 29813.6 | 29.8136
5368.5 | 16112.8 | 16.1128
5369.5 | 189.511 | 0.18951
5370.5 | -11.1839 | 0
5371.5 | -11.1839 | 0
5372.5 | -11.1839 | 0
5373.5 | -11.1839 | 0
5374.5 | -11.1839 | 0
5375.5 | -11.1839 | 0
5376.5 | -11.1839 | 0
5377.5 | -11.1839 | 0
5378.5 | -11.1839 | 0
5379.5 | -11.1839 | 0
5380.5 | -11.1839 | 0
5381.5 | -11.1839 | 0
5382.5 | -11.1839 | 0
5383.5 | 1244.33 | 1.2443
5384.5 | 16881.1 | 16.8811
5385.5 | 27698.5 | 27.6985
5386.5 | 26920.9 | 26.9209
5387.5 | 21437.3 | 21.4373
5388.5 | 29093.1 | 29.0931
5389.5 | 17651.9 | 17.6519
5390.5 | 12491 | 12.491
5391.5 | 10143.2 | 10.1432
5392.5 | 5313.21 | 5.3132
5393.5 | 486.953 | 0.48695
5394.5 | -11.1839 | 0
5395.5 | -11.1839 | 0
5396.5 | -11.1839 | 0
5397.5 | -11.1839 | 0
5398.5 | -11.1839 | 0
5399.5 | -11.1839 | 0
5400.5 | -11.1839 | 0
5401.5 | -11.1839 | 0
5402.5 | -11.1839 | 0
5403.5 | -11.1839 | 0
5404.5 | -11.1839 | 0
5405.5 | -11.1839 | 0
5406.5 | -11.1839 | 0
5407.5 | 512.703 | 0.5127
5408.5 | 14600.8 | 14.6008
5409.5 | 25659.3 | 25.6593
5410.5 | 19748.8 | 19.7488
5411.5 | 10941.8 | 10.9418
5412.5 | 13355.7 | 13.3557
5413.5 | 37988.8 | 37.9888
5414.5 | 36168.4 | 36.1684
5415.5 | 28057.8 | 28.0578
5416.5 | 16805.9 | 16.8059
5417.5 | 290.838 | 0.29084
5418.5 | -11.1839 | 0
5419.5 | -11.1839 | 0
5420.5 | -11.1839 | 0
5421.5 | -11.1839 | 0
5422.5 | -11.1839 | 0
5423.5 | -11.1839 | 0
5424.5 | -11.1839 | 0
5425.5 | -11.1839 | 0
5426.5 | -11.1839 | 0
5427.5 | -11.1839 | 0
5428.5 | -11.1839 | 0
5429.5 | -11.1839 | 0
5430.5 | -11.1839 | 0
5431.5 | 577.695 | 0.5777
5432.5 | 16616.6 | 16.6166
5433.5 | 21656.3 | 21.6563
5434.5 | 24876.2 | 24.8762
5435.5 | 39565.1 | 39.5651
5436.5 | 42075 | 42.075
5437.5 | 41891.7 | 41.8917
5438.5 | 21470.8 | 21.4708
5439.5 | 6703.12 | 6.7031
5440.5 | 3415.85 | 3.4158
5441.5 | 224.516 | 0.22452
5442.5 | -11.1839 | 0
5443.5 | -11.1839 | 0
5444.5 | -11.1839 | 0
5445.5 | -11.1839 | 0
5446.5 | -11.1839 | 0
5447.5 | -11.1839 | 0
5448.5 | -11.1839 | 0
5449.5 | -11.1839 | 0
5450.5 | -11.1839 | 0
5451.5 | -11.1839 | 0
5452.5 | -11.1839 | 0
5453.5 | -11.1839 | 0
5454.5 | -11.1839 | 0
5455.5 | 511.546 | 0.51155
5456.5 | 6769.09 | 6.7691
5457.5 | 13569 | 13.569
5458.5 | 32571.6 | 32.5716
5459.5 | 37028.7 | 37.0287
5460.5 | 42075 | 42.075
5461.5 | 42075 | 42.075
5462.5 | 38051.9 | 38.0519
5463.5 | 32455 | 32.455
5464.5 | 16029.1 | 16.0291
5465.5 | 336.479 | 0.33648
5466.5 | -11.1839 | 0
5467.5 | -11.1839 | 0
5468.5 | -11.1839 | 0
5469.5 | -11.1839 | 0
5470.5 | -11.1839 | 0
5471.5 | -11.1839 | 0
5472.5 | -11.1839 | 0
5473.5 | -11.1839 | 0
5474.5 | -11.1839 | 0
5475.5 | -11.1839 | 0
5476.5 | -11.1839 | 0
5477.5 | -11.1839 | 0
5478.5 | -11.1839 | 0
5479.5 | 398.2 | 0.3982
5480.5 | 4731 | 4.731
5481.5 | 10091.7 | 10.0917
5482.5 | 14207.5 | 14.2075
5483.5 | 17451.6 | 17.4516
5484.5 | 34947.6 | 34.9476
5485.5 | 36688 | 36.688
5486.5 | 13824.3 | 13.8243
5487.5 | 33158.6 | 33.1586
5488.5 | 3174.22 | 3.1742
5489.5 | 227.568 | 0.22757
5490.5 | -11.1839 | 0
5491.5 | -11.1839 | 0
5492.5 | -11.1839 | 0
5493.5 | -11.1839 | 0
5494.5 | -11.1839 | 0
5495.5 | -11.1839 | 0
5496.5 | -11.1839 | 0
5497.5 | -11.1839 | 0
5498.5 | -11.1839 | 0
5499.5 | -11.1839 | 0
5500.5 | -11.1839 | 0
5501.5 | -11.1839 | 0
5502.5 | -11.1839 | 0
5503.5 | 109.203 | 0.1092
5504.5 | 1418.74 | 1.4187
5505.5 | 2520.73 | 2.5207
5506.5 | 2789.9 | 2.7899
5507.5 | 6951.02 | 6.951
5508.5 | 28523.4 | 28.5234
5509.5 | 42075 | 42.075
5510.5 | 28662.3 | 28.6623
5511.5 | 22180.7 | 22.1807
5512.5 | 14656.2 | 14.6562
5513.5 | 689.754 | 0.68975
5514.5 | -11.1839 | 0
5515.5 | -11.1839 | 0
5516.5 | -11.1839 | 0
5517.5 | -11.1839 | 0
5518.5 | -11.1839 | 0
5519.5 | -11.1839 | 0
5520.5 | -11.1839 | 0
5521.5 | -11.1839 | 0
5522.5 | -11.1839 | 0
5523.5 | -11.1839 | 0
5524.5 | -11.1839 | 0
5525.5 | -11.1839 | 0
5526.5 | -11.1839 | 0
5527.5 | 960.364 | 0.96036
5528.5 | 4416.8 | 4.4168
5529.5 | 7214.08 | 7.2141
5530.5 | 14788.5 | 14.7885
5531.5 | 8674.72 | 8.6747
5532.5 | 6108.18 | 6.1082
5533.5 | 8253.04 | 8.253
5534.5 | 3854.68 | 3.8547
5535.5 | 9391.14 | 9.3911
5536.5 | 5025.77 | 5.0258
5537.5 | 1029.42 | 1.0294
5538.5 | -11.1839 | 0
5539.5 | -11.1839 | 0
5540.5 | -11.1839 | 0
5541.5 | -11.1839 | 0
5542.5 | -11.1839 | 0
5543.5 | -11.1839 | 0
5544.5 | -11.1839 | 0
5545.5 | -11.1839 | 0
5546.5 | -11.1839 | 0
5547.5 | -11.1839 | 0
5548.5 | -11.1839 | 0
5549.5 | -11.1839 | 0
5550.5 | -11.1839 | 0
5551.5 | 2203.87 | 2.2039
5552.5 | 12020.2 | 12.0202
5553.5 | 25656.7 | 25.6567
5554.5 | 35642.5 | 35.6425
5555.5 | 33999.6 | 33.9996
5556.5 | 34623.1 | 34.6231
5557.5 | 38291.2 | 38.2912
5558.5 | 37131.6 | 37.1316
5559.5 | 21772.9 | 21.7729
5560.5 | 17900.8 | 17.9008
5561.5 | 851.268 | 0.85127
5562.5 | -11.1839 | 0
5563.5 | -11.1839 | 0
5564.5 | -11.1839 | 0
5565.5 | -11.1839 | 0
5566.5 | -11.1839 | 0
5567.5 | -11.1839 | 0
5568.5 | -11.1839 | 0
5569.5 | -11.1839 | 0
5570.5 | -11.1839 | 0
5571.5 | -11.1839 | 0
5572.5 | -11.1839 | 0
5573.5 | -11.1839 | 0
5574.5 | -11.1839 | 0
5575.5 | 1908.23 | 1.9082
5576.5 | 15022 | 15.022
5577.5 | 16605.4 | 16.6054
5578.5 | 21281.4 | 21.2814
5579.5 | 27165.7 | 27.1657
5580.5 | 29469.6 | 29.4696
5581.5 | 40447.2 | 40.4472
5582.5 | 38021.2 | 38.0212
5583.5 | 28823.2 | 28.8232
5584.5 | 13918 | 13.918
5585.5 | 595.55 | 0.59555
5586.5 | -11.1839 | 0
5587.5 | -11.1839 | 0
5588.5 | -11.1839 | 0
5589.5 | -11.1839 | 0
5590.5 | -11.1839 | 0
5591.5 | -11.1839 | 0
5592.5 | -11.1839 | 0
5593.5 | -11.1839 | 0
5594.5 | -11.1839 | 0
5595.5 | -11.1839 | 0
5596.5 | -11.1839 | 0
5597.5 | -11.1839 | 0
5598.5 | -11.1839 | 0
5599.5 | 635.387 | 0.63539
5600.5 | 2332.4 | 2.3324
5601.5 | 14777.7 | 14.7777
5602.5 | 10079.8 | 10.0798
5603.5 | 40635.1 | 40.6351
5604.5 | 37324.5 | 37.3245
5605.5 | 39020.1 | 39.0201
5606.5 | 31061.9 | 31.0619
5607.5 | 30659.2 | 30.6592
5608.5 | 18960.6 | 18.9606
5609.5 | 799.475 | 0.79948
5610.5 | -11.1839 | 0
5611.5 | -11.1839 | 0
5612.5 | -11.1839 | 0
5613.5 | -11.1839 | 0
5614.5 | -11.1839 | 0
5615.5 | -11.1839 | 0
5616.5 | -11.1839 | 0
5617.5 | -11.1839 | 0
5618.5 | -11.1839 | 0
5619.5 | -11.1839 | 0
5620.5 | -11.1839 | 0
5621.5 | -11.1839 | 0
5622.5 | -11.1839 | 0
5623.5 | 1055.91 | 1.0559
5624.5 | 2970.15 | 2.9702
5625.5 | 9231.96 | 9.232
5626.5 | 13661.7 | 13.6617
5627.5 | 4712.87 | 4.7129
5628.5 | 9255.69 | 9.2557
5629.5 | 19419.7 | 19.4197
5630.5 | 27703.4 | 27.7034
5631.5 | 9686.72 | 9.6867
5632.5 | 13516.7 | 13.5167
5633.5 | 1092.39 | 1.0924
5634.5 | -11.1839 | 0
5635.5 | -11.1839 | 0
5636.5 | -11.1839 | 0
5637.5 | -11.1839 | 0
5638.5 | -11.1839 | 0
5639.5 | -11.1839 | 0
5640.5 | -11.1839 | 0
5641.5 | -11.1839 | 0
5642.5 | -11.1839 | 0
5643.5 | -11.1839 | 0
5644.5 | -11.1839 | 0
5645.5 | -11.1839 | 0
5646.5 | -11.1839 | 0
5647.5 | 394.385 | 0.39438
5648.5 | 4568.58 | 4.5686
5649.5 | 6561.16 | 6.5612
5650.5 | 17544.8 | 17.5448
5651.5 | 27850.5 | 27.8505
5652.5 | 16382.7 | 16.3827
5653.5 | 36255.7 | 36.2557
5654.5 | 26569.8 | 26.5698
5655.5 | 21372.6 | 21.3726
5656.5 | 10937.3 | 10.9373
5657.5 | 1891.59 | 1.8916
5658.5 | -11.1839 | 0
5659.5 | -11.1839 | 0
5660.5 | -11.1839 | 0
5661.5 | -11.1839 | 0
5662.5 | -11.1839 | 0
5663.5 | -11.1839 | 0
5664.5 | -11.1839 | 0
5665.5 | -11.1839 | 0
5666.5 | -11.1839 | 0
5667.5 | -11.1839 | 0
5668.5 | -11.1839 | 0
5669.5 | -11.1839 | 0
5670.5 | -11.1839 | 0
5671.5 | 2502.49 | 2.5025
5672.5 | 10188.4 | 10.1884
5673.5 | 12860 | 12.86
5674.5 | 25289.4 | 25.2894
5675.5 | 38249.6 | 38.2496
5676.5 | 34957.8 | 34.9578
5677.5 | 37713.1 | 37.7131
5678.5 | 35431.6 | 35.4316
5679.5 | 28660.2 | 28.6602
5680.5 | 14980.2 | 14.9802
5681.5 | 786.833 | 0.78683
5682.5 | -11.1839 | 0
5683.5 | -11.1839 | 0
5684.5 | -11.1839 | 0
5685.5 | -11.1839 | 0
5686.5 | -11.1839 | 0
5687.5 | -11.1839 | 0
5688.5 | -11.1839 | 0
5689.5 | -11.1839 | 0
5690.5 | -11.1839 | 0
5691.5 | -11.1839 | 0
5692.5 | -11.1839 | 0
5693.5 | -11.1839 | 0
5694.5 | -11.1839 | 0
5695.5 | 2406.6 | 2.4066
5696.5 | 12661.6 | 12.6616
5697.5 | 20564.7 | 20.5647
5698.5 | 28683.5 | 28.6835
5699.5 | 35714.6 | 35.7146
5700.5 | 29942.2 | 29.9422
5701.5 | 22186.4 | 22.1864
5702.5 | 19045 | 19.045
5703.5 | 24089 | 24.089
5704.5 | 20877.7 | 20.8777
5705.5 | 1099.72 | 1.0997
5706.5 | -11.1839 | 0
5707.5 | -11.1839 | 0
5708.5 | -11.1839 | 0
5709.5 | -11.1839 | 0
5710.5 | -11.1839 | 0
5711.5 | -11.1839 | 0
5712.5 | -11.1839 | 0
5713.5 | -11.1839 | 0
5714.5 | -11.1839 | 0
5715.5 | -11.1839 | 0
5716.5 | -11.1839 | 0
5717.5 | -11.1839 | 0
5718.5 | -11.1839 | 0
5719.5 | 3701.03 | 3.701
5720.5 | 18961.8 | 18.9618
5721.5 | 24726.3 | 24.7263
5722.5 | 38376.4 | 38.3764
5723.5 | 28235.8 | 28.2358
5724.5 | 30612 | 30.612
5725.5 | 34221.6 | 34.2216
5726.5 | 36748.7 | 36.7487
5727.5 | 28663.5 | 28.6635
5728.5 | 19441 | 19.441
5729.5 | 2379.06 | 2.3791
5730.5 | -11.1839 | 0
5731.5 | -11.1839 | 0
5732.5 | -11.1839 | 0
5733.5 | -11.1839 | 0
5734.5 | -11.1839 | 0
5735.5 | -11.1839 | 0
5736.5 | -11.1839 | 0
5737.5 | -11.1839 | 0
5738.5 | -11.1839 | 0
5739.5 | -11.1839 | 0
5740.5 | -11.1839 | 0
5741.5 | -11.1839 | 0
5742.5 | -11.1839 | 0
5743.5 | 2016.83 | 2.0168
5744.5 | 11974.8 | 11.9748
5745.5 | 21497.7 | 21.4977
5746.5 | 36860.5 | 36.8605
5747.5 | 40340.1 | 40.3401
5748.5 | 40229.9 | 40.2299
5749.5 | 37983.9 | 37.9839
5750.5 | 39154.1 | 39.1541
5751.5 | 24892.8 | 24.8928
5752.5 | 9841.65 | 9.8416
5753.5 | 1079.75 | 1.0797
5754.5 | -11.1839 | 0
5755.5 | -11.1839 | 0
5756.5 | -11.1839 | 0
5757.5 | -11.1839 | 0
5758.5 | -11.1839 | 0
5759.5 | -11.1839 | 0
5760.5 | -11.1839 | 0
5761.5 | -11.1839 | 0
5762.5 | -11.1839 | 0
5763.5 | -11.1839 | 0
5764.5 | -11.1839 | 0
5765.5 | -11.1839 | 0
5766.5 | -11.1839 | 0
5767.5 | 1534.05 | 1.534
5768.5 | 4387.32 | 4.3873
5769.5 | 8250.67 | 8.2507
5770.5 | 7531.62 | 7.5316
5771.5 | 8360.78 | 8.3608
5772.5 | 9472.91 | 9.4729
5773.5 | 7031.28 | 7.0313
5774.5 | 4962.64 | 4.9626
5775.5 | 2947.01 | 2.947
5776.5 | 3795.11 | 3.7951
5777.5 | 528.3 | 0.5283
5778.5 | -11.1839 | 0
5779.5 | -11.1839 | 0
5780.5 | -11.1839 | 0
5781.5 | -11.1839 | 0
5782.5 | -11.1839 | 0
5783.5 | -11.1839 | 0
5784.5 | -11.1839 | 0
5785.5 | -11.1839 | 0
5786.5 | -11.1839 | 0
5787.5 | -11.1839 | 0
5788.5 | -11.1839 | 0
5789.5 | -11.1839 | 0
5790.5 | -11.1839 | 0
5791.5 | 1782.46 | 1.7825
5792.5 | 10611.4 | 10.6114
5793.5 | 16234.4 | 16.2344
5794.5 | 21879.8 | 21.8798
5795.5 | 23689 | 23.689
5796.5 | 18743.6 | 18.7436
5797.5 | 8056.13 | 8.0561
5798.5 | 3935.72 | 3.9357
5799.5 | 2517.22 | 2.5172
5800.5 | 2972.01 | 2.972
5801.5 | 162.917 | 0.16292
5802.5 | -11.1839 | 0
5803.5 | -11.1839 | 0
5804.5 | -11.1839 | 0
5805.5 | -11.1839 | 0
5806.5 | -11.1839 | 0
5807.5 | -11.1839 | 0
5808.5 | -11.1839 | 0
5809.5 | -11.1839 | 0
5810.5 | -11.1839 | 0
5811.5 | -11.1839 | 0
5812.5 | -11.1839 | 0
5813.5 | -11.1839 | 0
5814.5 | -11.1839 | 0
5815.5 | 1427.61 | 1.4276
5816.5 | 13040.8 | 13.0408
5817.5 | 22231.6 | 22.2316
5818.5 | 32034.8 | 32.0348
5819.5 | 24581.7 | 24.5817
5820.5 | 14284.1 | 14.2841
5821.5 | 26833.1 | 26.8331
5822.5 | 14259.8 | 14.2598
5823.5 | 9640.74 | 9.6407
5824.5 | 4207.38 | 4.2074
5825.5 | 780.889 | 0.78089
5826.5 | -11.1839 | 0
5827.5 | -11.1839 | 0
5828.5 | -11.1839 | 0
5829.5 | -11.1839 | 0
5830.5 | -11.1839 | 0
5831.5 | -11.1839 | 0
5832.5 | -11.1839 | 0
5833.5 | -11.1839 | 0
5834.5 | -11.1839 | 0
5835.5 | -11.1839 | 0
5836.5 | -11.1839 | 0
5837.5 | -11.1839 | 0
5838.5 | -11.1839 | 0
5839.5 | 930.59 | 0.93059
5840.5 | 3909.21 | 3.9092
5841.5 | 8413.04 | 8.413
5842.5 | 17797.5 | 17.7975
5843.5 | 42075 | 42.075
5844.5 | 42075 | 42.075
5845.5 | 42075 | 42.075
5846.5 | 39571.2 | 39.5712
5847.5 | 21027.9 | 21.0279
5848.5 | 7266.38 | 7.2664
5849.5 | 1673.09 | 1.6731
5850.5 | -11.1839 | 0
5851.5 | -11.1839 | 0
5852.5 | -11.1839 | 0
5853.5 | -11.1839 | 0
5854.5 | -11.1839 | 0
5855.5 | -11.1839 | 0
5856.5 | -11.1839 | 0
5857.5 | -11.1839 | 0
5858.5 | -11.1839 | 0
5859.5 | -11.1839 | 0
5860.5 | -11.1839 | 0
5861.5 | -11.1839 | 0
5862.5 | -11.1839 | 0
5863.5 | 1520.29 | 1.5203
5864.5 | 3892.53 | 3.8925
5865.5 | 7781.65 | 7.7816
5866.5 | 5938.74 | 5.9387
5867.5 | 3438.87 | 3.4389
5868.5 | 9447.76 | 9.4478
5869.5 | 17165.9 | 17.1659
5870.5 | 25959.9 | 25.9599
5871.5 | 22178.7 | 22.1787
5872.5 | 18692.9 | 18.6929
5873.5 | 3276.27 | 3.2763
5874.5 | -11.1839 | 0
5875.5 | -11.1839 | 0
5876.5 | -11.1839 | 0
5877.5 | -11.1839 | 0
5878.5 | -11.1839 | 0
5879.5 | -11.1839 | 0
5880.5 | -11.1839 | 0
5881.5 | -11.1839 | 0
5882.5 | -11.1839 | 0
5883.5 | -11.1839 | 0
5884.5 | -11.1839 | 0
5885.5 | -11.1839 | 0
5886.5 | -11.1839 | 0
5887.5 | 5632.27 | 5.6323
5888.5 | 5794.68 | 5.7947
5889.5 | 24274.9 | 24.2749
5890.5 | 32920.1 | 32.9201
5891.5 | 42075 | 42.075
5892.5 | 38129.8 | 38.1298
5893.5 | 36348.2 | 36.3482
5894.5 | 16462.1 | 16.4621
5895.5 | 28220.2 | 28.2202
5896.5 | 19329 | 19.329
5897.5 | 4772.48 | 4.7725
5898.5 | -11.1839 | 0
5899.5 | -11.1839 | 0
5900.5 | -11.1839 | 0
5901.5 | -11.1839 | 0
5902.5 | -11.1839 | 0
5903.5 | -11.1839 | 0
5904.5 | -11.1839 | 0
5905.5 | -11.1839 | 0
5906.5 | -11.1839 | 0
5907.5 | -11.1839 | 0
5908.5 | -11.1839 | 0
5909.5 | -11.1839 | 0
5910.5 | -11.1839 | 0
5911.5 | 1993.45 | 1.9934
5912.5 | 4242.7 | 4.2427
5913.5 | 7326.2 | 7.3262
5914.5 | 9993.94 | 9.9939
5915.5 | 10049 | 10.049
5916.5 | 9707.96 | 9.708
5917.5 | 6395.27 | 6.3953
5918.5 | 5229.65 | 5.2296
5919.5 | 3827.65 | 3.8277
5920.5 | 3414.81 | 3.4148
5921.5 | 1101.37 | 1.1014
5922.5 | -11.1839 | 0
5923.5 | -11.1839 | 0
5924.5 | -11.1839 | 0
5925.5 | -11.1839 | 0
5926.5 | -11.1839 | 0
5927.5 | -11.1839 | 0
5928.5 | -11.1839 | 0
5929.5 | -11.1839 | 0
5930.5 | -11.1839 | 0
5931.5 | -11.1839 | 0
5932.5 | -11.1839 | 0
5933.5 | -11.1839 | 0
5934.5 | -11.1839 | 0
5935.5 | 675.985 | 0.67599
5936.5 | 4185.11 | 4.1851
5937.5 | 9461.42 | 9.4614
5938.5 | 22789.3 | 22.7893
5939.5 | 18283.7 | 18.2837
5940.5 | 20591.3 | 20.5913
5941.5 | 12123.9 | 12.1239
5942.5 | 7330.64 | 7.3306
5943.5 | 5199.27 | 5.1993
5944.5 | 4011.57 | 4.0116
5945.5 | 661.581 | 0.66158
5946.5 | -11.1839 | 0
5947.5 | -11.1839 | 0
5948.5 | -11.1839 | 0
5949.5 | -11.1839 | 0
5950.5 | -11.1839 | 0
5951.5 | -11.1839 | 0
5952.5 | -11.1839 | 0
5953.5 | -11.1839 | 0
5954.5 | -11.1839 | 0
5955.5 | -11.1839 | 0
5956.5 | -11.1839 | 0
5957.5 | -11.1839 | 0
5958.5 | -11.1839 | 0
5959.5 | 291.081 | 0.29108
5960.5 | 1678.73 | 1.6787
5961.5 | 1934.69 | 1.9347
5962.5 | 1784.15 | 1.7842
5963.5 | 1777.42 | 1.7774
5964.5 | 2718.19 | 2.7182
5965.5 | 2044.19 | 2.0442
5966.5 | 1784.44 | 1.7844
5967.5 | 1125.25 | 1.1253
5968.5 | 558.902 | 0.5589
5969.5 | 163.801 | 0.1638
5970.5 | -11.1839 | 0
5971.5 | -11.1839 | 0
5972.5 | -11.1839 | 0
5973.5 | -11.1839 | 0
5974.5 | -11.1839 | 0
5975.5 | -11.1839 | 0
5976.5 | -11.1839 | 0
5977.5 | -11.1839 | 0
5978.5 | -11.1839 | 0
5979.5 | -11.1839 | 0
5980.5 | -11.1839 | 0
5981.5 | -11.1839 | 0
5982.5 | -11.1839 | 0
5983.5 | 5136.57 | 5.1366
5984.5 | 10989.3 | 10.9893
5985.5 | 23997.1 | 23.9971
5986.5 | 38449 | 38.449
5987.5 | 42075 | 42.075
5988.5 | 34288 | 34.288
5989.5 | 41537.5 | 41.5375
5990.5 | 30272.2 | 30.2722
5991.5 | 27308.9 | 27.3089
5992.5 | 11014.3 | 11.0143
5993.5 | 3396.42 | 3.3964
5994.5 | -11.1839 | 0
5995.5 | -11.1839 | 0
5996.5 | -11.1839 | 0
5997.5 | -11.1839 | 0
5998.5 | -11.1839 | 0
5999.5 | -11.1839 | 0
6000.5 | -11.1839 | 0
6001.5 | -11.1839 | 0
6002.5 | -11.1839 | 0
6003.5 | -11.1839 | 0
6004.5 | -11.1839 | 0
6005.5 | -11.1839 | 0
6006.5 | -11.1839 | 0
6007.5 | 4123.45 | 4.1235
6008.5 | 12309 | 12.309
6009.5 | 33770 | 33.77
6010.5 | 39971.2 | 39.9712
6011.5 | 42075 | 42.075
6012.5 | 42075 | 42.075
6013.5 | 42075 | 42.075
6014.5 | 32768 | 32.768
6015.5 | 31511.3 | 31.5113
6016.5 | 18897.9 | 18.8979
6017.5 | 1914.03 | 1.914
6018.5 | -11.1839 | 0
6019.5 | -11.1839 | 0
6020.5 | -11.1839 | 0
6021.5 | -11.1839 | 0
6022.5 | -11.1839 | 0
6023.5 | -11.1839 | 0
6024.5 | -11.1839 | 0
6025.5 | -11.1839 | 0
6026.5 | -11.1839 | 0
6027.5 | -11.1839 | 0
6028.5 | -11.1839 | 0
6029.5 | -11.1839 | 0
6030.5 | -11.1839 | 0
6031.5 | 7557.82 | 7.5578
6032.5 | 15405 | 15.405
6033.5 | 23268.2 | 23.2682
6034.5 | 39901 | 39.901
6035.5 | 29811.4 | 29.8114
6036.5 | 42075 | 42.075
6037.5 | 23052.3 | 23.0523
6038.5 | 36334.3 | 36.3343
6039.5 | 23666.1 | 23.6661
6040.5 | 14198.4 | 14.1984
6041.5 | 2750.95 | 2.751
6042.5 | -11.1839 | 0
6043.5 | -11.1839 | 0
6044.5 | -11.1839 | 0
6045.5 | -11.1839 | 0
6046.5 | -11.1839 | 0
6047.5 | -11.1839 | 0
6048.5 | -11.1839 | 0
6049.5 | -11.1839 | 0
6050.5 | -11.1839 | 0
6051.5 | -11.1839 | 0
6052.5 | -11.1839 | 0
6053.5 | -11.1839 | 0
6054.5 | -11.1839 | 0
6055.5 | 7340.26 | 7.3403
6056.5 | 20668.9 | 20.6689
6057.5 | 24505.1 | 24.5051
6058.5 | 19832.9 | 19.8329
6059.5 | 27063 | 27.063
6060.5 | 38344.3 | 38.3443
6061.5 | 35779.2 | 35.7792
6062.5 | 34986.8 | 34.9868
6063.5 | 22815 | 22.815
6064.5 | 20242.8 | 20.2428
6065.5 | 3948.71 | 3.9487
6066.5 | -11.1839 | 0
6067.5 | -11.1839 | 0
6068.5 | -11.1839 | 0
6069.5 | -11.1839 | 0
6070.5 | -11.1839 | 0
6071.5 | -11.1839 | 0
6072.5 | -11.1839 | 0
6073.5 | -11.1839 | 0
6074.5 | -11.1839 | 0
6075.5 | -11.1839 | 0
6076.5 | -11.1839 | 0
6077.5 | -11.1839 | 0
6078.5 | -11.1839 | 0
6079.5 | 9151.58 | 9.1516
6080.5 | 20845 | 20.845
6081.5 | 15525.8 | 15.5258
6082.5 | 28812.8 | 28.8128
6083.5 | 16294.1 | 16.2941
6084.5 | 28960.4 | 28.9604
6085.5 | 24467.1 | 24.4671
6086.5 | 36996.8 | 36.9968
6087.5 | 30840.5 | 30.8405
6088.5 | 20715.6 | 20.7156
6089.5 | 5818.07 | 5.8181
6090.5 | -11.1839 | 0
6091.5 | -11.1839 | 0
6092.5 | -11.1839 | 0
6093.5 | -11.1839 | 0
6094.5 | -11.1839 | 0
6095.5 | -11.1839 | 0
6096.5 | -11.1839 | 0
6097.5 | -11.1839 | 0
6098.5 | -11.1839 | 0
6099.5 | -11.1839 | 0
6100.5 | -11.1839 | 0
6101.5 | -11.1839 | 0
6102.5 | -11.1839 | 0
6103.5 | 8760.21 | 8.7602
6104.5 | 19903.4 | 19.9034
6105.5 | 30120.5 | 30.1205
6106.5 | 39045.7 | 39.0457
6107.5 | 36984.6 | 36.9846
6108.5 | 42075 | 42.075
6109.5 | 26498.8 | 26.4988
6110.5 | 24797 | 24.797
6111.5 | 12228.8 | 12.2288
6112.5 | 7384.21 | 7.3842
6113.5 | 1414.49 | 1.4145
6114.5 | -11.1839 | 0
6115.5 | -11.1839 | 0
6116.5 | -11.1839 | 0
6117.5 | -11.1839 | 0
6118.5 | -11.1839 | 0
6119.5 | -11.1839 | 0
6120.5 | -11.1839 | 0
6121.5 | -11.1839 | 0
6122.5 | -11.1839 | 0
6123.5 | -11.1839 | 0
6124.5 | -11.1839 | 0
6125.5 | -11.1839 | 0
6126.5 | 97.6808 | 0.097681
6127.5 | 9013.98 | 9.014
6128.5 | 17059.9 | 17.0599
6129.5 | 31728 | 31.728
6130.5 | 39777.7 | 39.7777
6131.5 | 39959.4 | 39.9594
6132.5 | 39966.2 | 39.9662
6133.5 | 40030.4 | 40.0304
6134.5 | 37127.6 | 37.1276
6135.5 | 23593.7 | 23.5937
6136.5 | 12083.6 | 12.0836
6137.5 | 2810.52 | 2.8105
6138.5 | -11.1839 | 0
6139.5 | -11.1839 | 0
6140.5 | -11.1839 | 0
6141.5 | -11.1839 | 0
6142.5 | -11.1839 | 0
6143.5 | -11.1839 | 0
6144.5 | -11.1839 | 0
6145.5 | -11.1839 | 0
6146.5 | -11.1839 | 0
6147.5 | -11.1839 | 0
6148.5 | -11.1839 | 0
6149.5 | -11.1839 | 0
6150.5 | 97.059 | 0.097059
6151.5 | 9336.52 | 9.3365
6152.5 | 20355.3 | 20.3553
6153.5 | 31107.5 | 31.1075
6154.5 | 36852.4 | 36.8524
6155.5 | 33805.2 | 33.8052
6156.5 | 28069.3 | 28.0693
6157.5 | 25010.4 | 25.0104
6158.5 | 14790.5 | 14.7905
6159.5 | 12530.2 | 12.5302
6160.5 | 17704 | 17.704
6161.5 | 4776.18 | 4.7762
6162.5 | -11.1839 | 0
6163.5 | -11.1839 | 0
6164.5 | -11.1839 | 0
6165.5 | -11.1839 | 0
6166.5 | -11.1839 | 0
6167.5 | -11.1839 | 0
6168.5 | -11.1839 | 0
6169.5 | -11.1839 | 0
6170.5 | -11.1839 | 0
6171.5 | -11.1839 | 0
6172.5 | -11.1839 | 0
6173.5 | -11.1839 | 0
6174.5 | 205.679 | 0.20568
6175.5 | 9702.4 | 9.7024
6176.5 | 21464.2 | 21.4642
6177.5 | 31945.5 | 31.9455
6178.5 | 38525.2 | 38.5252
6179.5 | 35415 | 35.415
6180.5 | 42075 | 42.075
6181.5 | 42075 | 42.075
6182.5 | 33863.6 | 33.8636
6183.5 | 25687.6 | 25.6876
6184.5 | 11846.6 | 11.8466
6185.5 | 3175 | 3.175
6186.5 | -11.1839 | 0
6187.5 | -11.1839 | 0
6188.5 | -11.1839 | 0
6189.5 | -11.1839 | 0
6190.5 | -11.1839 | 0
6191.5 | -11.1839 | 0
6192.5 | -11.1839 | 0
6193.5 | -11.1839 | 0
6194.5 | -11.1839 | 0
6195.5 | -11.1839 | 0
6196.5 | -11.1839 | 0
6197.5 | -11.1839 | 0
6198.5 | 109.788 | 0.10979
6199.5 | 9801.46 | 9.8015
6200.5 | 21777.1 | 21.7771
6201.5 | 31602.1 | 31.6021
6202.5 | 37404 | 37.404
6203.5 | 42075 | 42.075
6204.5 | 42075 | 42.075
6205.5 | 42075 | 42.075
6206.5 | 39606.6 | 39.6066
6207.5 | 30856 | 30.856
6208.5 | 15686.9 | 15.6869
6209.5 | 4597.25 | 4.5972
6210.5 | -11.1839 | 0
6211.5 | -11.1839 | 0
6212.5 | -11.1839 | 0
6213.5 | -11.1839 | 0
6214.5 | -11.1839 | 0
6215.5 | -11.1839 | 0
6216.5 | -11.1839 | 0
6217.5 | -11.1839 | 0
6218.5 | -11.1839 | 0
6219.5 | -11.1839 | 0
6220.5 | -11.1839 | 0
6221.5 | -11.1839 | 0
6222.5 | 201.732 | 0.20173
6223.5 | 8272.93 | 8.2729
6224.5 | 21052.1 | 21.0521
6225.5 | 28987.3 | 28.9873
6226.5 | 38210.2 | 38.2102
6227.5 | 42075 | 42.075
6228.5 | 42075 | 42.075
6229.5 | 42075 | 42.075
6230.5 | 39130.4 | 39.1304
6231.5 | 29803.9 | 29.8039
6232.5 | 19556.8 | 19.5568
6233.5 | 5253.47 | 5.2535
6234.5 | -11.1839 | 0
6235.5 | -11.1839 | 0
6236.5 | -11.1839 | 0
6237.5 | -11.1839 | 0
6238.5 | -11.1839 | 0
6239.5 | -11.1839 | 0
6240.5 | -11.1839 | 0
6241.5 | -11.1839 | 0
6242.5 | -11.1839 | 0
6243.5 | -11.1839 | 0
6244.5 | -11.1839 | 0
6245.5 | -11.1839 | 0
6246.5 | 204.575 | 0.20457
6247.5 | 8870.85 | 8.8709
6248.5 | 20359.3 | 20.3593
6249.5 | 19249.3 | 19.2493
6250.5 | 18218.6 | 18.2186
6251.5 | 31619.4 | 31.6194
6252.5 | 38827.4 | 38.8274
6253.5 | 30432.2 | 30.4322
6254.5 | 31889.5 | 31.8895
6255.5 | 20161 | 20.161
6256.5 | 11705.9 | 11.7059
6257.5 | 3537.88 | 3.5379
6258.5 | -11.1839 | 0
6259.5 | -11.1839 | 0
6260.5 | -11.1839 | 0
6261.5 | -11.1839 | 0
6262.5 | -11.1839 | 0
6263.5 | -11.1839 | 0
6264.5 | -11.1839 | 0
6265.5 | -11.1839 | 0
6266.5 | -11.1839 | 0
6267.5 | -11.1839 | 0
6268.5 | -11.1839 | 0
6269.5 | -11.1839 | 0
6270.5 | 188.972 | 0.18897
6271.5 | 7901.15 | 7.9011
6272.5 | 12065 | 12.065
6273.5 | 12202.2 | 12.2022
6274.5 | 22855.8 | 22.8558
6275.5 | 35041.4 | 35.0414
6276.5 | 32318.2 | 32.3182
6277.5 | 23915.4 | 23.9154
6278.5 | 27948.8 | 27.9488
6279.5 | 28532.3 | 28.5323
6280.5 | 17465.7 | 17.4657
6281.5 | 5067.86 | 5.0679
6282.5 | -11.1839 | 0
6283.5 | -11.1839 | 0
6284.5 | -11.1839 | 0
6285.5 | -11.1839 | 0
6286.5 | -11.1839 | 0
6287.5 | -11.1839 | 0
6288.5 | -11.1839 | 0
6289.5 | -11.1839 | 0
6290.5 | -11.1839 | 0
6291.5 | -11.1839 | 0
6292.5 | -11.1839 | 0
6293.5 | -11.1839 | 0
6294.5 | 132.012 | 0.13201
6295.5 | 9635.42 | 9.6354
6296.5 | 15508.4 | 15.5084
6297.5 | 25439.9 | 25.4399
6298.5 | 20566 | 20.566
6299.5 | 26427 | 26.427
6300.5 | 42075 | 42.075
6301.5 | 42075 | 42.075
6302.5 | 33776.6 | 33.7766
6303.5 | 28444.3 | 28.4443
6304.5 | 9883.54 | 9.8835
6305.5 | 2864.63 | 2.8646
6306.5 | -11.1839 | 0
6307.5 | -11.1839 | 0
6308.5 | -11.1839 | 0
6309.5 | -11.1839 | 0
6310.5 | -11.1839 | 0
6311.5 | -11.1839 | 0
6312.5 | -11.1839 | 0
6313.5 | -11.1839 | 0
6314.5 | -11.1839 | 0
6315.5 | -11.1839 | 0
6316.5 | -11.1839 | 0
6317.5 | -11.1839 | 0
6318.5 | 353.433 | 0.35343
6319.5 | 4001.03 | 4.001
6320.5 | 15649.7 | 15.6497
6321.5 | 6526.52 | 6.5265
6322.5 | 14425 | 14.425
6323.5 | 21155 | 21.155
6324.5 | 35959.1 | 35.9591
6325.5 | 32446.1 | 32.4461
6326.5 | 10729.4 | 10.7294
6327.5 | 8672.7 | 8.6727
6328.5 | 8555.39 | 8.5554
6329.5 | 3388.37 | 3.3884
6330.5 | -11.1839 | 0
6331.5 | -11.1839 | 0
6332.5 | -11.1839 | 0
6333.5 | -11.1839 | 0
6334.5 | -11.1839 | 0
6335.5 | -11.1839 | 0
6336.5 | -11.1839 | 0
6337.5 | -11.1839 | 0
6338.5 | -11.1839 | 0
6339.5 | -11.1839 | 0
6340.5 | -11.1839 | 0
6341.5 | -11.1839 | 0
6342.5 | 449.218 | 0.44922
6343.5 | 2523.26 | 2.5233
6344.5 | 12976.3 | 12.9763
6345.5 | 20210.4 | 20.2104
6346.5 | 40637.8 | 40.6378
6347.5 | 29205.3 | 29.2053
6348.5 | 32509.1 | 32.5091
6349.5 | 17701.5 | 17.7015
6350.5 | 24025.2 | 24.0252
6351.5 | 18661.2 | 18.6612
6352.5 | 16858.2 | 16.8582
6353.5 | 1679.45 | 1.6795
6354.5 | -11.1839 | 0
6355.5 | -11.1839 | 0
6356.5 | -11.1839 | 0
6357.5 | -11.1839 | 0
6358.5 | -11.1839 | 0
6359.5 | -11.1839 | 0
6360.5 | -11.1839 | 0
6361.5 | -11.1839 | 0
6362.5 | -11.1839 | 0
6363.5 | -11.1839 | 0
6364.5 | -11.1839 | 0
6365.5 | -11.1839 | 0
6366.5 | 279.277 | 0.27928
6367.5 | 7133.55 | 7.1336
6368.5 | 17031.6 | 17.0316
6369.5 | 30729.3 | 30.7293
6370.5 | 39939.8 | 39.9398
6371.5 | 42075 | 42.075
6372.5 | 42075 | 42.075
6373.5 | 42075 | 42.075
6374.5 | 38156.9 | 38.1569
6375.5 | 29724.7 | 29.7247
6376.5 | 19930.4 | 19.9304
6377.5 | 6030.51 | 6.0305
6378.5 | -11.1839 | 0
6379.5 | -11.1839 | 0
6380.5 | -11.1839 | 0
6381.5 | -11.1839 | 0
6382.5 | -11.1839 | 0
6383.5 | -11.1839 | 0
6384.5 | -11.1839 | 0
6385.5 | -11.1839 | 0
6386.5 | -11.1839 | 0
6387.5 | -11.1839 | 0
6388.5 | -11.1839 | 0
6389.5 | -11.1839 | 0
6390.5 | 355.47 | 0.35547
6391.5 | 11021.1 | 11.0211
6392.5 | 20568.7 | 20.5687
6393.5 | 30096.9 | 30.0969
6394.5 | 39722 | 39.722
6395.5 | 42075 | 42.075
6396.5 | 42075 | 42.075
6397.5 | 42075 | 42.075
6398.5 | 38116.5 | 38.1165
6399.5 | 29357.2 | 29.3572
6400.5 | 18365.8 | 18.3658
6401.5 | 5392.4 | 5.3924
6402.5 | -11.1839 | 0
6403.5 | -11.1839 | 0
6404.5 | -11.1839 | 0
6405.5 | -11.1839 | 0
6406.5 | -11.1839 | 0
6407.5 | -11.1839 | 0
6408.5 | -11.1839 | 0
6409.5 | -11.1839 | 0
6410.5 | -11.1839 | 0
6411.5 | -11.1839 | 0
6412.5 | -11.1839 | 0
6413.5 | -11.1839 | 0
6414.5 | 333.885 | 0.33388
6415.5 | 3653.18 | 3.6532
6416.5 | 11714.3 | 11.7143
6417.5 | 13572.5 | 13.5725
6418.5 | 17340.4 | 17.3404
6419.5 | 15956.7 | 15.9567
6420.5 | 22970.4 | 22.9704
6421.5 | 22189.9 | 22.1899
6422.5 | 18147.3 | 18.1473
6423.5 | 20327.8 | 20.3278
6424.5 | 10545.4 | 10.5454
6425.5 | 1787.01 | 1.787
6426.5 | -11.1839 | 0
6427.5 | -11.1839 | 0
6428.5 | -11.1839 | 0
6429.5 | -11.1839 | 0
6430.5 | -11.1839 | 0
6431.5 | -11.1839 | 0
6432.5 | -11.1839 | 0
6433.5 | -11.1839 | 0
6434.5 | -11.1839 | 0
6435.5 | -11.1839 | 0
6436.5 | -11.1839 | 0
6437.5 | -11.1839 | 0
6438.5 | 247.077 | 0.24708
6439.5 | 3222.83 | 3.2228
6440.5 | 6812.37 | 6.8124
6441.5 | 12413.1 | 12.4131
6442.5 | 16582.4 | 16.5824
6443.5 | 35576.4 | 35.5764
6444.5 | 27869.2 | 27.8692
6445.5 | 24367.7 | 24.3677
6446.5 | 31413.9 | 31.4139
6447.5 | 38606.6 | 38.6066
6448.5 | 25793 | 25.793
6449.5 | 6299.05 | 6.2991
6450.5 | -11.1839 | 0
6451.5 | -11.1839 | 0
6452.5 | -11.1839 | 0
6453.5 | -11.1839 | 0
6454.5 | -11.1839 | 0
6455.5 | -11.1839 | 0
6456.5 | -11.1839 | 0
6457.5 | -11.1839 | 0
6458.5 | -11.1839 | 0
6459.5 | -11.1839 | 0
6460.5 | -11.1839 | 0
6461.5 | -11.1839 | 0
6462.5 | 246.73 | 0.24673
6463.5 | 3085.57 | 3.0856
6464.5 | 8541.05 | 8.541
6465.5 | 12198.8 | 12.1988
6466.5 | 19111.5 | 19.1115
6467.5 | 31113.3 | 31.1133
6468.5 | 18947.8 | 18.9478
6469.5 | 12752.5 | 12.7525
6470.5 | 17397.5 | 17.3975
6471.5 | 10510.1 | 10.5101
6472.5 | 9892.47 | 9.8925
6473.5 | 1822.09 | 1.8221
6474.5 | -11.1839 | 0
6475.5 | -11.1839 | 0
6476.5 | -11.1839 | 0
6477.5 | -11.1839 | 0
6478.5 | -11.1839 | 0
6479.5 | -11.1839 | 0
6480.5 | -11.1839 | 0
6481.5 | -11.1839 | 0
6482.5 | -11.1839 | 0
6483.5 | -11.1839 | 0
6484.5 | -11.1839 | 0
6485.5 | -11.1839 | 0
6486.5 | 165.071 | 0.16507
6487.5 | 2371.17 | 2.3712
6488.5 | 7185.81 | 7.1858
6489.5 | 13129.2 | 13.1292
6490.5 | 14205.3 | 14.2053
6491.5 | 17008.7 | 17.0087
6492.5 | 17417.4 | 17.4174
6493.5 | 17757.2 | 17.7572
6494.5 | 11938.4 | 11.9384
6495.5 | 2471.1 | 2.4711
6496.5 | 5280.45 | 5.2805
6497.5 | 2354.41 | 2.3544
6498.5 | -11.1839 | 0
6499.5 | -11.1839 | 0
6500.5 | -11.1839 | 0
6501.5 | -11.1839 | 0
6502.5 | -11.1839 | 0
6503.5 | -11.1839 | 0
6504.5 | -11.1839 | 0
6505.5 | -11.1839 | 0
6506.5 | -11.1839 | 0
6507.5 | -11.1839 | 0
6508.5 | -11.1839 | 0
6509.5 | -11.1839 | 0
6510.5 | 249.166 | 0.24917
6511.5 | 3421.39 | 3.4214
6512.5 | 8864.73 | 8.8647
6513.5 | 14561.2 | 14.5612
6514.5 | 25653.2 | 25.6532
6515.5 | 20975.3 | 20.9753
6516.5 | 12227.4 | 12.2274
6517.5 | 13642.7 | 13.6427
6518.5 | 25529.2 | 25.5292
6519.5 | 27409.8 | 27.4098
6520.5 | 13395.4 | 13.3954
6521.5 | 3210.58 | 3.2106
6522.5 | -11.1839 | 0
6523.5 | -11.1839 | 0
6524.5 | -11.1839 | 0
6525.5 | -11.1839 | 0
6526.5 | -11.1839 | 0
6527.5 | -11.1839 | 0
6528.5 | -11.1839 | 0
6529.5 | -11.1839 | 0
6530.5 | -11.1839 | 0
6531.5 | -11.1839 | 0
6532.5 | -11.1839 | 0
6533.5 | -11.1839 | 0
6534.5 | 462.691 | 0.46269
6535.5 | 4133.04 | 4.133
6536.5 | 7729.74 | 7.7297
6537.5 | 11631.2 | 11.6312
6538.5 | 21414.6 | 21.4146
6539.5 | 19001.3 | 19.0013
6540.5 | 31372.8 | 31.3728
6541.5 | 14947.2 | 14.9472
6542.5 | 27928.1 | 27.9281
6543.5 | 7674.74 | 7.6747
6544.5 | 7721.72 | 7.7217
6545.5 | 4802.67 | 4.8027
6546.5 | -11.1839 | 0
6547.5 | -11.1839 | 0
6548.5 | -11.1839 | 0
6549.5 | -11.1839 | 0
6550.5 | -11.1839 | 0
6551.5 | -11.1839 | 0
6552.5 | -11.1839 | 0
6553.5 | -11.1839 | 0
6554.5 | -11.1839 | 0
6555.5 | -11.1839 | 0
6556.5 | -11.1839 | 0
6557.5 | -11.1839 | 0
6558.5 | 438.693 | 0.43869
6559.5 | 4641.25 | 4.6413
6560.5 | 4889.86 | 4.8899
6561.5 | 11888 | 11.888
6562.5 | 28195 | 28.195
6563.5 | 36763.3 | 36.7633
6564.5 | 11701.1 | 11.7011
6565.5 | 7068.46 | 7.0685
6566.5 | 5646.78 | 5.6468
6567.5 | 4286.67 | 4.2867
6568.5 | 2073.72 | 2.0737
6569.5 | 550.257 | 0.55026
6570.5 | -11.1839 | 0
6571.5 | -11.1839 | 0
6572.5 | -11.1839 | 0
6573.5 | -11.1839 | 0
6574.5 | -11.1839 | 0
6575.5 | -11.1839 | 0
6576.5 | -11.1839 | 0
6577.5 | -11.1839 | 0
6578.5 | -11.1839 | 0
6579.5 | -11.1839 | 0
6580.5 | -11.1839 | 0
6581.5 | -11.1839 | 0
6582.5 | 32.9825 | 0.032983
6583.5 | 822.644 | 0.82264
6584.5 | 1391.06 | 1.3911
6585.5 | 3137.1 | 3.1371
6586.5 | 2845.99 | 2.846
6587.5 | 4661.9 | 4.6619
6588.5 | 4660.14 | 4.6601
6589.5 | 2974.09 | 2.9741
6590.5 | 2307.67 | 2.3077
6591.5 | 1650.79 | 1.6508
6592.5 | 1272.31 | 1.2723
6593.5 | 555.273 | 0.55527
6594.5 | -11.1839 | 0
6595.5 | -11.1839 | 0
6596.5 | -11.1839 | 0
6597.5 | -11.1839 | 0
6598.5 | -11.1839 | 0
6599.5 | -11.1839 | 0
6600.5 | -11.1839 | 0
6601.5 | -11.1839 | 0
6602.5 | -11.1839 | 0
6603.5 | -11.1839 | 0
6604.5 | -11.1839 | 0
6605.5 | -11.1839 | 0
6606.5 | 1120.09 | 1.1201
6607.5 | 8821.79 | 8.8218
6608.5 | 19313.2 | 19.3132
6609.5 | 32700.4 | 32.7004
6610.5 | 42075 | 42.075
6611.5 | 42075 | 42.075
6612.5 | 42075 | 42.075
6613.5 | 42075 | 42.075
6614.5 | 38599.4 | 38.5994
6615.5 | 32822.1 | 32.8221
6616.5 | 18213.2 | 18.2132
6617.5 | 3071.37 | 3.0714
6618.5 | 93.7786 | 0.093779
6619.5 | -11.1839 | 0
6620.5 | -11.1839 | 0
6621.5 | -11.1839 | 0
6622.5 | -11.1839 | 0
6623.5 | -11.1839 | 0
6624.5 | -11.1839 | 0
6625.5 | -11.1839 | 0
6626.5 | -11.1839 | 0
6627.5 | -11.1839 | 0
6628.5 | -11.1839 | 0
6629.5 | -11.1839 | 0
6630.5 | 1024.11 | 1.0241
6631.5 | 6298.34 | 6.2983
6632.5 | 14942 | 14.942
6633.5 | 22794.7 | 22.7947
6634.5 | 37816 | 37.816
6635.5 | 42075 | 42.075
6636.5 | 42075 | 42.075
6637.5 | 39713.4 | 39.7134
6638.5 | 33750.2 | 33.7502
6639.5 | 12234.8 | 12.2348
6640.5 | 13575.5 | 13.5755
6641.5 | 4380.86 | 4.3809
6642.5 | 175.92 | 0.17592
6643.5 | -11.1839 | 0
6644.5 | -11.1839 | 0
6645.5 | -11.1839 | 0
6646.5 | -11.1839 | 0
6647.5 | -11.1839 | 0
6648.5 | -11.1839 | 0
6649.5 | -11.1839 | 0
6650.5 | -11.1839 | 0
6651.5 | -11.1839 | 0
6652.5 | -11.1839 | 0
6653.5 | -11.1839 | 0
6654.5 | 1415.1 | 1.4151
6655.5 | 7494.52 | 7.4945
6656.5 | 22128.5 | 22.1285
6657.5 | 32356.5 | 32.3565
6658.5 | 38953.6 | 38.9536
6659.5 | 42075 | 42.075
6660.5 | 42075 | 42.075
6661.5 | 42075 | 42.075
6662.5 | 41043.8 | 41.0438
6663.5 | 33129.2 | 33.1292
6664.5 | 20739.1 | 20.7391
6665.5 | 6558.96 | 6.559
6666.5 | 94.9522 | 0.094952
6667.5 | -11.1839 | 0
6668.5 | -11.1839 | 0
6669.5 | -11.1839 | 0
6670.5 | -11.1839 | 0
6671.5 | -11.1839 | 0
6672.5 | -11.1839 | 0
6673.5 | -11.1839 | 0
6674.5 | -11.1839 | 0
6675.5 | -11.1839 | 0
6676.5 | -11.1839 | 0
6677.5 | -11.1839 | 0
6678.5 | 1794.1 | 1.7941
6679.5 | 8388.42 | 8.3884
6680.5 | 22152.9 | 22.1529
6681.5 | 30340.2 | 30.3402
6682.5 | 39025.1 | 39.0251
6683.5 | 37926.9 | 37.9269
6684.5 | 42075 | 42.075
6685.5 | 28405.6 | 28.4056
6686.5 | 34167.5 | 34.1675
6687.5 | 23244.4 | 23.2444
6688.5 | 18725.1 | 18.7251
6689.5 | 6623.94 | 6.6239
6690.5 | 177.443 | 0.17744
6691.5 | -11.1839 | 0
6692.5 | -11.1839 | 0
6693.5 | -11.1839 | 0
6694.5 | -11.1839 | 0
6695.5 | -11.1839 | 0
6696.5 | -11.1839 | 0
6697.5 | -11.1839 | 0
6698.5 | -11.1839 | 0
6699.5 | -11.1839 | 0
6700.5 | -11.1839 | 0
6701.5 | -11.1839 | 0
6702.5 | 1579.5 | 1.5795
6703.5 | 4197.42 | 4.1974
6704.5 | 3956.47 | 3.9565
6705.5 | 7064.75 | 7.0648
6706.5 | 19478.9 | 19.4789
6707.5 | 39866.6 | 39.8666
6708.5 | 42075 | 42.075
6709.5 | 21072.9 | 21.0729
6710.5 | 25516.2 | 25.5162
6711.5 | 26147.5 | 26.1475
6712.5 | 20925.9 | 20.9259
6713.5 | 3992.1 | 3.9921
6714.5 | 92.9868 | 0.092987
6715.5 | -11.1839 | 0
6716.5 | -11.1839 | 0
6717.5 | -11.1839 | 0
6718.5 | -11.1839 | 0
6719.5 | -11.1839 | 0
6720.5 | -11.1839 | 0
6721.5 | -11.1839 | 0
6722.5 | -11.1839 | 0
6723.5 | -11.1839 | 0
6724.5 | -11.1839 | 0
6725.5 | -11.1839 | 0
6726.5 | 1076.03 | 1.076
6727.5 | 3494.59 | 3.4946
6728.5 | 10931.4 | 10.9314
6729.5 | 15337.9 | 15.3379
6730.5 | 30222.6 | 30.2226
6731.5 | 42075 | 42.075
6732.5 | 38536.6 | 38.5366
6733.5 | 40959.8 | 40.9598
6734.5 | 29926.2 | 29.9262
6735.5 | 24203.4 | 24.2034
6736.5 | 18155.2 | 18.1552
6737.5 | 3047.96 | 3.048
6738.5 | 92.4241 | 0.092424
6739.5 | -11.1839 | 0
6740.5 | -11.1839 | 0
6741.5 | -11.1839 | 0
6742.5 | -11.1839 | 0
6743.5 | -11.1839 | 0
6744.5 | -11.1839 | 0
6745.5 | -11.1839 | 0
6746.5 | -11.1839 | 0
6747.5 | -11.1839 | 0
6748.5 | -11.1839 | 0
6749.5 | -11.1839 | 0
6750.5 | 1456.3 | 1.4563
6751.5 | 6557.16 | 6.5572
6752.5 | 11571.8 | 11.5718
6753.5 | 14569.7 | 14.5697
6754.5 | 16899.8 | 16.8998
6755.5 | 16110.5 | 16.1105
6756.5 | 14693.6 | 14.6936
6757.5 | 12198.8 | 12.1988
6758.5 | 9546.25 | 9.5463
6759.5 | 6023.64 | 6.0236
6760.5 | 3222.8 | 3.2228
6761.5 | 1068.4 | 1.0684
6762.5 | -11.1839 | 0
6763.5 | -11.1839 | 0
6764.5 | -11.1839 | 0
6765.5 | -11.1839 | 0
6766.5 | -11.1839 | 0
6767.5 | -11.1839 | 0
6768.5 | -11.1839 | 0
6769.5 | -11.1839 | 0
6770.5 | -11.1839 | 0
6771.5 | -11.1839 | 0
6772.5 | -11.1839 | 0
6773.5 | -11.1839 | 0
6774.5 | 1099.23 | 1.0992
6775.5 | 5608.25 | 5.6082
6776.5 | 6409.8 | 6.4098
6777.5 | 13199.9 | 13.1999
6778.5 | 17559.7 | 17.5597
6779.5 | 12241.9 | 12.2419
6780.5 | 12437.3 | 12.4373
6781.5 | 7389.52 | 7.3895
6782.5 | 5548.64 | 5.5486
6783.5 | 3446.81 | 3.4468
6784.5 | 3356.49 | 3.3565
6785.5 | 432.8 | 0.4328
6786.5 | -11.1839 | 0
6787.5 | -11.1839 | 0
6788.5 | -11.1839 | 0
6789.5 | -11.1839 | 0
6790.5 | -11.1839 | 0
6791.5 | -11.1839 | 0
6792.5 | -11.1839 | 0
6793.5 | -11.1839 | 0
6794.5 | -11.1839 | 0
6795.5 | -11.1839 | 0
6796.5 | -11.1839 | 0
6797.5 | -11.1839 | 0
6798.5 | 536.641 | 0.53664
6799.5 | 2934.62 | 2.9346
6800.5 | 8554.27 | 8.5543
6801.5 | 24973.3 | 24.9733
6802.5 | 9186.23 | 9.1862
6803.5 | 6832.07 | 6.8321
6804.5 | 3991.58 | 3.9916
6805.5 | 2179.28 | 2.1793
6806.5 | 4151.06 | 4.1511
6807.5 | 3766.36 | 3.7664
6808.5 | 1692.63 | 1.6926
6809.5 | 959.475 | 0.95948
6810.5 | 12.3422 | 0.012342
6811.5 | -11.1839 | 0
6812.5 | -11.1839 | 0
6813.5 | -11.1839 | 0
6814.5 | -11.1839 | 0
6815.5 | -11.1839 | 0
6816.5 | -11.1839 | 0
6817.5 | -11.1839 | 0
6818.5 | -11.1839 | 0
6819.5 | -11.1839 | 0
6820.5 | -11.1839 | 0
6821.5 | -11.1839 | 0
6822.5 | 1710.85 | 1.7108
6823.5 | 9926.84 | 9.9268
6824.5 | 16354.9 | 16.3549
6825.5 | 30859.6 | 30.8596
6826.5 | 37726.1 | 37.7261
6827.5 | 42075 | 42.075
6828.5 | 36242.6 | 36.2426
6829.5 | 36434.8 | 36.4348
6830.5 | 38139.4 | 38.1394
6831.5 | 33974.6 | 33.9746
6832.5 | 19672.7 | 19.6727
6833.5 | 2678.71 | 2.6787
6834.5 | 265.779 | 0.26578
6835.5 | -11.1839 | 0
6836.5 | -11.1839 | 0
6837.5 | -11.1839 | 0
6838.5 | -11.1839 | 0
6839.5 | -11.1839 | 0
6840.5 | -11.1839 | 0
6841.5 | -11.1839 | 0
6842.5 | -11.1839 | 0
6843.5 | -11.1839 | 0
6844.5 | -11.1839 | 0
6845.5 | -11.1839 | 0
6846.5 | 1247.6 | 1.2476
6847.5 | 9782.26 | 9.7823
6848.5 | 21333.4 | 21.3334
6849.5 | 19547.2 | 19.5472
6850.5 | 26496.3 | 26.4963
6851.5 | 21590.9 | 21.5909
6852.5 | 28616 | 28.616
6853.5 | 40611.1 | 40.6111
6854.5 | 33056.1 | 33.0561
6855.5 | 29463.2 | 29.4632
6856.5 | 14574.3 | 14.5743
6857.5 | 3703.43 | 3.7034
6858.5 | 95.4173 | 0.095417
6859.5 | -11.1839 | 0
6860.5 | -11.1839 | 0
6861.5 | -11.1839 | 0
6862.5 | -11.1839 | 0
6863.5 | -11.1839 | 0
6864.5 | -11.1839 | 0
6865.5 | -11.1839 | 0
6866.5 | -11.1839 | 0
6867.5 | -11.1839 | 0
6868.5 | -11.1839 | 0
6869.5 | -11.1839 | 0
6870.5 | 1802.97 | 1.803
6871.5 | 7054.96 | 7.055
6872.5 | 17945.4 | 17.9454
6873.5 | 15666.4 | 15.6664
6874.5 | 35200.4 | 35.2004
6875.5 | 42075 | 42.075
6876.5 | 42075 | 42.075
6877.5 | 42075 | 42.075
6878.5 | 37428.9 | 37.4289
6879.5 | 22017.4 | 22.0174
6880.5 | 9395.96 | 9.396
6881.5 | 3073.23 | 3.0732
6882.5 | 94.8505 | 0.09485
6883.5 | -11.1839 | 0
6884.5 | -11.1839 | 0
6885.5 | -11.1839 | 0
6886.5 | -11.1839 | 0
6887.5 | -11.1839 | 0
6888.5 | -11.1839 | 0
6889.5 | -11.1839 | 0
6890.5 | -11.1839 | 0
6891.5 | -11.1839 | 0
6892.5 | -11.1839 | 0
6893.5 | -11.1839 | 0
6894.5 | 1513.45 | 1.5134
6895.5 | 2527.05 | 2.5271
6896.5 | 3326.64 | 3.3266
6897.5 | 8429.73 | 8.4297
6898.5 | 17217.1 | 17.2171
6899.5 | 31959.3 | 31.9593
6900.5 | 30441.9 | 30.4419
6901.5 | 6670.01 | 6.67
6902.5 | 3595.66 | 3.5957
6903.5 | 3441.07 | 3.4411
6904.5 | 3962.01 | 3.962
6905.5 | 1137.73 | 1.1377
6906.5 | 11.8387 | 0.011839
6907.5 | -11.1839 | 0
6908.5 | -11.1839 | 0
6909.5 | -11.1839 | 0
6910.5 | -11.1839 | 0
6911.5 | -11.1839 | 0
6912.5 | -11.1839 | 0
6913.5 | -11.1839 | 0
6914.5 | -11.1839 | 0
6915.5 | -11.1839 | 0
6916.5 | -11.1839 | 0
6917.5 | -11.1839 | 0
6918.5 | 2379.77 | 2.3798
6919.5 | 12811.1 | 12.8111
6920.5 | 24104.2 | 24.1042
6921.5 | 33572.7 | 33.5727
6922.5 | 42075 | 42.075
6923.5 | 42075 | 42.075
6924.5 | 42075 | 42.075
6925.5 | 42075 | 42.075
6926.5 | 41556.1 | 41.5561
6927.5 | 29501.7 | 29.5017
6928.5 | 20109 | 20.109
6929.5 | 8169.05 | 8.1691
6930.5 | 348.03 | 0.34803
6931.5 | -11.1839 | 0
6932.5 | -11.1839 | 0
6933.5 | -11.1839 | 0
6934.5 | -11.1839 | 0
6935.5 | -11.1839 | 0
6936.5 | -11.1839 | 0
6937.5 | -11.1839 | 0
6938.5 | -11.1839 | 0
6939.5 | -11.1839 | 0
6940.5 | -11.1839 | 0
6941.5 | -11.1839 | 0
6942.5 | 681.938 | 0.68194
6943.5 | 2950.8 | 2.9508
6944.5 | 5493.24 | 5.4932
6945.5 | 15099.4 | 15.0994
6946.5 | 18034 | 18.034
6947.5 | 42075 | 42.075
6948.5 | 38485.2 | 38.4852
6949.5 | 22169.4 | 22.1694
6950.5 | 39920.1 | 39.9201
6951.5 | 21605.4 | 21.6054
6952.5 | 3919.53 | 3.9195
6953.5 | 3910.41 | 3.9104
6954.5 | 347.561 | 0.34756
6955.5 | -11.1839 | 0
6956.5 | -11.1839 | 0
6957.5 | -11.1839 | 0
6958.5 | -11.1839 | 0
6959.5 | -11.1839 | 0
6960.5 | -11.1839 | 0
6961.5 | -11.1839 | 0
6962.5 | -11.1839 | 0
6963.5 | -11.1839 | 0
6964.5 | -11.1839 | 0
6965.5 | -11.1839 | 0
6966.5 | 2309.97 | 2.31
6967.5 | 7367.84 | 7.3678
6968.5 | 25188.6 | 25.1886
6969.5 | 37095.4 | 37.0954
6970.5 | 42075 | 42.075
6971.5 | 42075 | 42.075
6972.5 | 42075 | 42.075
6973.5 | 42075 | 42.075
6974.5 | 41618.4 | 41.6184
6975.5 | 31759.1 | 31.7591
6976.5 | 21361.8 | 21.3618
6977.5 | 7488.58 | 7.4886
6978.5 | 180.084 | 0.18008
6979.5 | -11.1839 | 0
6980.5 | -11.1839 | 0
6981.5 | -11.1839 | 0
6982.5 | -11.1839 | 0
6983.5 | -11.1839 | 0
6984.5 | -11.1839 | 0
6985.5 | -11.1839 | 0
6986.5 | -11.1839 | 0
6987.5 | -11.1839 | 0
6988.5 | -11.1839 | 0
6989.5 | -11.1839 | 0
6990.5 | 3012.87 | 3.0129
6991.5 | 14575.1 | 14.5751
6992.5 | 27470.4 | 27.4704
6993.5 | 39438.2 | 39.4382
6994.5 | 42075 | 42.075
6995.5 | 42075 | 42.075
6996.5 | 42075 | 42.075
6997.5 | 42075 | 42.075
6998.5 | 42075 | 42.075
6999.5 | 31071.5 | 31.0715
7000.5 | 16400 | 16.4
7001.5 | 6993.05 | 6.9931
7002.5 | 179.575 | 0.17957
7003.5 | -11.1839 | 0
7004.5 | -11.1839 | 0
7005.5 | -11.1839 | 0
7006.5 | -11.1839 | 0
7007.5 | -11.1839 | 0
7008.5 | -11.1839 | 0
7009.5 | -11.1839 | 0
7010.5 | -11.1839 | 0
7011.5 | -11.1839 | 0
7012.5 | -11.1839 | 0
7013.5 | -11.1839 | 0
7014.5 | 3079.07 | 3.0791
7015.5 | 14195.7 | 14.1957
7016.5 | 27343.3 | 27.3433
7017.5 | 37892.9 | 37.8929
7018.5 | 36105.2 | 36.1052
7019.5 | 36142.9 | 36.1429
7020.5 | 30198.7 | 30.1987
7021.5 | 23544 | 23.544
7022.5 | 17264.8 | 17.2648
7023.5 | 20663.6 | 20.6636
7024.5 | 5653.24 | 5.6532
7025.5 | 3061 | 3.061
7026.5 | 167.255 | 0.16725
7027.5 | -11.1839 | 0
7028.5 | -11.1839 | 0
7029.5 | -11.1839 | 0
7030.5 | -11.1839 | 0
7031.5 | -11.1839 | 0
7032.5 | -11.1839 | 0
7033.5 | -11.1839 | 0
7034.5 | -11.1839 | 0
7035.5 | -11.1839 | 0
7036.5 | -11.1839 | 0
7037.5 | -11.1839 | 0
7038.5 | 3979.13 | 3.9791
7039.5 | 8403.09 | 8.4031
7040.5 | 16076.4 | 16.0764
7041.5 | 28097.7 | 28.0977
7042.5 | 26452.3 | 26.4523
7043.5 | 32021.5 | 32.0215
7044.5 | 21061.4 | 21.0614
7045.5 | 27317.7 | 27.3177
7046.5 | 21404.8 | 21.4048
7047.5 | 7563.26 | 7.5633
7048.5 | 6471.39 | 6.4714
7049.5 | 5268.75 | 5.2687
7050.5 | 248.88 | 0.24888
7051.5 | -11.1839 | 0
7052.5 | -11.1839 | 0
7053.5 | -11.1839 | 0
7054.5 | -11.1839 | 0
7055.5 | -11.1839 | 0
7056.5 | -11.1839 | 0
7057.5 | -11.1839 | 0
7058.5 | -11.1839 | 0
7059.5 | -11.1839 | 0
7060.5 | -11.1839 | 0
7061.5 | -11.1839 | 0
7062.5 | 3058.06 | 3.0581
7063.5 | 15056.2 | 15.0562
7064.5 | 16395.4 | 16.3954
7065.5 | 19093.5 | 19.0935
7066.5 | 13090.2 | 13.0902
7067.5 | 33551.5 | 33.5515
7068.5 | 33166.5 | 33.1665
7069.5 | 29208.4 | 29.2084
7070.5 | 19047.2 | 19.0472
7071.5 | 16367.3 | 16.3673
7072.5 | 5038.57 | 5.0386
7073.5 | 3326.29 | 3.3263
7074.5 | 86.3395 | 0.086339
7075.5 | -11.1839 | 0
7076.5 | -11.1839 | 0
7077.5 | -11.1839 | 0
7078.5 | -11.1839 | 0
7079.5 | -11.1839 | 0
7080.5 | -11.1839 | 0
7081.5 | -11.1839 | 0
7082.5 | -11.1839 | 0
7083.5 | -11.1839 | 0
7084.5 | -11.1839 | 0
7085.5 | -11.1839 | 0
7086.5 | 3099.24 | 3.0992
7087.5 | 14296.1 | 14.2961
7088.5 | 26795.2 | 26.7952
7089.5 | 35931.7 | 35.9317
7090.5 | 42075 | 42.075
7091.5 | 35780 | 35.78
7092.5 | 42075 | 42.075
7093.5 | 42075 | 42.075
7094.5 | 41153.3 | 41.1533
7095.5 | 32435.8 | 32.4358
7096.5 | 20850.3 | 20.8503
7097.5 | 7400.95 | 7.4009
7098.5 | 250.831 | 0.25083
7099.5 | -11.1839 | 0
7100.5 | -11.1839 | 0
7101.5 | -11.1839 | 0
7102.5 | -11.1839 | 0
7103.5 | -11.1839 | 0
7104.5 | -11.1839 | 0
7105.5 | -11.1839 | 0
7106.5 | -11.1839 | 0
7107.5 | -11.1839 | 0
7108.5 | -11.1839 | 0
7109.5 | -11.1839 | 0
7110.5 | 1399.76 | 1.3998
7111.5 | 3828.72 | 3.8287
7112.5 | 6373.35 | 6.3734
7113.5 | 12367.8 | 12.3678
7114.5 | 25890.9 | 25.8909
7115.5 | 37125.9 | 37.1259
7116.5 | 31398.2 | 31.3982
7117.5 | 22213 | 22.213
7118.5 | 18663.4 | 18.6634
7119.5 | 12839.4 | 12.8394
7120.5 | 6825.24 | 6.8252
7121.5 | 2104.66 | 2.1047
7122.5 | 249.073 | 0.24907
7123.5 | -11.1839 | 0
7124.5 | -11.1839 | 0
7125.5 | -11.1839 | 0
7126.5 | -11.1839 | 0
7127.5 | -11.1839 | 0
7128.5 | -11.1839 | 0
7129.5 | -11.1839 | 0
7130.5 | -11.1839 | 0
7131.5 | -11.1839 | 0
7132.5 | -11.1839 | 0
7133.5 | -11.1839 | 0
7134.5 | 1398.78 | 1.3988
7135.5 | 4651.47 | 4.6515
7136.5 | 12005.5 | 12.0055
7137.5 | 13058 | 13.058
7138.5 | 18623 | 18.623
7139.5 | 16750.9 | 16.7509
7140.5 | 20759.9 | 20.7599
7141.5 | 12499.9 | 12.4999
7142.5 | 13925.3 | 13.9253
7143.5 | 7154.43 | 7.1544
7144.5 | 4919.14 | 4.9191
7145.5 | 2103.79 | 2.1038
7146.5 | 86.3829 | 0.086383
7147.5 | -11.1839 | 0
7148.5 | -11.1839 | 0
7149.5 | -11.1839 | 0
7150.5 | -11.1839 | 0
7151.5 | -11.1839 | 0
7152.5 | -11.1839 | 0
7153.5 | -11.1839 | 0
7154.5 | -11.1839 | 0
7155.5 | -11.1839 | 0
7156.5 | -11.1839 | 0
7157.5 | -11.1839 | 0
7158.5 | 1667.14 | 1.6671
7159.5 | 6091.71 | 6.0917
7160.5 | 19760.4 | 19.7604
7161.5 | 20558.5 | 20.5585
7162.5 | 32445.4 | 32.4454
7163.5 | 19323.5 | 19.3235
7164.5 | 21807.8 | 21.8078
7165.5 | 16620 | 16.62
7166.5 | 16908.1 | 16.9081
7167.5 | 15284.1 | 15.2841
7168.5 | 20335.3 | 20.3353
7169.5 | 7701.7 | 7.7017
7170.5 | 562.218 | 0.56222
7171.5 | -11.1839 | 0
7172.5 | -11.1839 | 0
7173.5 | -11.1839 | 0
7174.5 | -11.1839 | 0
7175.5 | -11.1839 | 0
7176.5 | -11.1839 | 0
7177.5 | -11.1839 | 0
7178.5 | -11.1839 | 0
7179.5 | -11.1839 | 0
7180.5 | -11.1839 | 0
7181.5 | 12.9126 | 0.012913
7182.5 | 3435.86 | 3.4359
7183.5 | 10010.7 | 10.0107
7184.5 | 17815.5 | 17.8155
7185.5 | 22407 | 22.407
7186.5 | 36324.6 | 36.3246
7187.5 | 9884.77 | 9.8848
7188.5 | 23149 | 23.149
7189.5 | 37939.8 | 37.9398
7190.5 | 39936 | 39.936
7191.5 | 16419.3 | 16.4193
7192.5 | 9044.73 | 9.0447
7193.5 | 2362.5 | 2.3625
7194.5 | 164.664 | 0.16466
7195.5 | -11.1839 | 0
7196.5 | -11.1839 | 0
7197.5 | -11.1839 | 0
7198.5 | -11.1839 | 0
7199.5 | -11.1839 | 0
7200.5 | -11.1839 | 0
7201.5 | -11.1839 | 0
7202.5 | -11.1839 | 0
7203.5 | -11.1839 | 0
7204.5 | -11.1839 | 0
7205.5 | -11.1839 | 0
7206.5 | 553.778 | 0.55378
7207.5 | 2914.17 | 2.9142
7208.5 | 3303.75 | 3.3037
7209.5 | 5109.28 | 5.1093
7210.5 | 16103.1 | 16.1031
7211.5 | 16615.8 | 16.6158
7212.5 | 36064.5 | 36.0645
7213.5 | 27698.6 | 27.6986
7214.5 | 24651.6 | 24.6516
7215.5 | 17165.5 | 17.1655
7216.5 | 20213.3 | 20.2133
7217.5 | 8499.86 | 8.4999
7218.5 | 409.346 | 0.40935
7219.5 | -11.1839 | 0
7220.5 | -11.1839 | 0
7221.5 | -11.1839 | 0
7222.5 | -11.1839 | 0
7223.5 | -11.1839 | 0
7224.5 | -11.1839 | 0
7225.5 | -11.1839 | 0
7226.5 | -11.1839 | 0
7227.5 | -11.1839 | 0
7228.5 | -11.1839 | 0
7229.5 | 174.086 | 0.17409
7230.5 | 2315.48 | 2.3155
7231.5 | 4422.6 | 4.4226
7232.5 | 9832.16 | 9.8322
7233.5 | 9103.75 | 9.1037
7234.5 | 7888.82 | 7.8888
7235.5 | 6216.81 | 6.2168
7236.5 | 7042.85 | 7.0429
7237.5 | 11767.7 | 11.7677
7238.5 | 5903.34 | 5.9033
7239.5 | 9666.18 | 9.6662
7240.5 | 16097.9 | 16.0979
7241.5 | 5734.58 | 5.7346
7242.5 | 519.526 | 0.51953
7243.5 | -11.1839 | 0
7244.5 | -11.1839 | 0
7245.5 | -11.1839 | 0
7246.5 | -11.1839 | 0
7247.5 | -11.1839 | 0
7248.5 | -11.1839 | 0
7249.5 | -11.1839 | 0
7250.5 | -11.1839 | 0
7251.5 | -11.1839 | 0
7252.5 | -11.1839 | 0
7253.5 | 93.5152 | 0.093515
7254.5 | 3790.93 | 3.7909
7255.5 | 11473.1 | 11.4731
7256.5 | 26596.7 | 26.5967
7257.5 | 37751.5 | 37.7515
7258.5 | 42075 | 42.075
7259.5 | 42075 | 42.075
7260.5 | 42075 | 42.075
7261.5 | 42075 | 42.075
7262.5 | 40432.4 | 40.4324
7263.5 | 26616 | 26.616
7264.5 | 19190.5 | 19.1905
7265.5 | 7148.79 | 7.1488
7266.5 | 668.033 | 0.66803
7267.5 | -11.1839 | 0
7268.5 | -11.1839 | 0
7269.5 | -11.1839 | 0
7270.5 | -11.1839 | 0
7271.5 | -11.1839 | 0
7272.5 | -11.1839 | 0
7273.5 | -11.1839 | 0
7274.5 | -11.1839 | 0
7275.5 | -11.1839 | 0
7276.5 | -11.1839 | 0
7277.5 | 12.1245 | 0.012124
7278.5 | 3792.53 | 3.7925
7279.5 | 11001.4 | 11.0014
7280.5 | 18270.5 | 18.2705
7281.5 | 34204.5 | 34.2045
7282.5 | 35884.3 | 35.8843
7283.5 | 39207.8 | 39.2078
7284.5 | 42075 | 42.075
7285.5 | 42075 | 42.075
7286.5 | 40880.5 | 40.8805
7287.5 | 25492.8 | 25.4928
7288.5 | 20316.6 | 20.3166
7289.5 | 4352.95 | 4.3529
7290.5 | 618.029 | 0.61803
7291.5 | -11.1839 | 0
7292.5 | -11.1839 | 0
7293.5 | -11.1839 | 0
7294.5 | -11.1839 | 0
7295.5 | -11.1839 | 0
7296.5 | -11.1839 | 0
7297.5 | -11.1839 | 0
7298.5 | -11.1839 | 0
7299.5 | -11.1839 | 0
7300.5 | -11.1839 | 0
7301.5 | 95.331 | 0.095331
7302.5 | 3174.51 | 3.1745
7303.5 | 6292.62 | 6.2926
7304.5 | 16812.7 | 16.8127
7305.5 | 22231.1 | 22.2311
7306.5 | 24035.3 | 24.0353
7307.5 | 21601.8 | 21.6018
7308.5 | 23925.1 | 23.9251
7309.5 | 18056.4 | 18.0564
7310.5 | 14748.4 | 14.7484
7311.5 | 17794 | 17.794
7312.5 | 18951.1 | 18.9511
7313.5 | 5064.78 | 5.0648
7314.5 | 757.586 | 0.75759
7315.5 | -11.1839 | 0
7316.5 | -11.1839 | 0
7317.5 | -11.1839 | 0
7318.5 | -11.1839 | 0
7319.5 | -11.1839 | 0
7320.5 | -11.1839 | 0
7321.5 | -11.1839 | 0
7322.5 | -11.1839 | 0
7323.5 | -11.1839 | 0
7324.5 | -11.1839 | 0
7325.5 | 271.412 | 0.27141
7326.5 | 4153.99 | 4.154
7327.5 | 14004.9 | 14.0049
7328.5 | 28386.6 | 28.3866
7329.5 | 25937.9 | 25.9379
7330.5 | 15987.1 | 15.9871
7331.5 | 15175.5 | 15.1755
7332.5 | 12779.6 | 12.7796
7333.5 | 27730.2 | 27.7302
7334.5 | 15259.3 | 15.2593
7335.5 | 7882.9 | 7.8829
7336.5 | 5092.03 | 5.092
7337.5 | 3110.51 | 3.1105
7338.5 | 32.7246 | 0.032725
7339.5 | -11.1839 | 0
7340.5 | -11.1839 | 0
7341.5 | -11.1839 | 0
7342.5 | -11.1839 | 0
7343.5 | -11.1839 | 0
7344.5 | -11.1839 | 0
7345.5 | -11.1839 | 0
7346.5 | -11.1839 | 0
7347.5 | -11.1839 | 0
7348.5 | -11.1839 | 0
7349.5 | 13.6968 | 0.013697
7350.5 | 1294.14 | 1.2941
7351.5 | 6612.31 | 6.6123
7352.5 | 11885.7 | 11.8857
7353.5 | 27474 | 27.474
7354.5 | 25278.3 | 25.2783
7355.5 | 24558.7 | 24.5587
7356.5 | 15128.2 | 15.1282
7357.5 | 17573.5 | 17.5735
7358.5 | 10454.4 | 10.4544
7359.5 | 4018.8 | 4.0188
7360.5 | 3663.64 | 3.6636
7361.5 | 3822.02 | 3.822
7362.5 | 714.776 | 0.71478
7363.5 | -11.1839 | 0
7364.5 | -11.1839 | 0
7365.5 | -11.1839 | 0
7366.5 | -11.1839 | 0
7367.5 | -11.1839 | 0
7368.5 | -11.1839 | 0
7369.5 | -11.1839 | 0
7370.5 | -11.1839 | 0
7371.5 | -11.1839 | 0
7372.5 | -11.1839 | 0
7373.5 | 451.55 | 0.45155
7374.5 | 3728.36 | 3.7284
7375.5 | 15982.3 | 15.9823
7376.5 | 28264.4 | 28.2644
7377.5 | 23481.7 | 23.4817
7378.5 | 9534.73 | 9.5347
7379.5 | 33346.5 | 33.3465
7380.5 | 22149.5 | 22.1495
7381.5 | 9508.14 | 9.5081
7382.5 | 6959.51 | 6.9595
7383.5 | 7332.14 | 7.3321
7384.5 | 16970.5 | 16.9705
7385.5 | 8295.26 | 8.2953
7386.5 | 1023.74 | 1.0237
7387.5 | -11.1839 | 0
7388.5 | -11.1839 | 0
7389.5 | -11.1839 | 0
7390.5 | -11.1839 | 0
7391.5 | -11.1839 | 0
7392.5 | -11.1839 | 0
7393.5 | -11.1839 | 0
7394.5 | -11.1839 | 0
7395.5 | -11.1839 | 0
7396.5 | -11.1839 | 0
7397.5 | 466.369 | 0.46637
7398.5 | 4340.4 | 4.3404
7399.5 | 10134.4 | 10.1344
7400.5 | 27721.5 | 27.7215
7401.5 | 35516.5 | 35.5165
7402.5 | 39095.2 | 39.0952
7403.5 | 38965.9 | 38.9659
7404.5 | 35089.6 | 35.0896
7405.5 | 42075 | 42.075
7406.5 | 35337.9 | 35.3379
7407.5 | 29881.8 | 29.8818
7408.5 | 20768.3 | 20.7683
7409.5 | 7176.7 | 7.1767
7410.5 | 970.168 | 0.97017
7411.5 | -11.1839 | 0
7412.5 | -11.1839 | 0
7413.5 | -11.1839 | 0
7414.5 | -11.1839 | 0
7415.5 | -11.1839 | 0
7416.5 | -11.1839 | 0
7417.5 | -11.1839 | 0
7418.5 | -11.1839 | 0
7419.5 | -11.1839 | 0
7420.5 | -11.1839 | 0
7421.5 | 270.234 | 0.27023
7422.5 | 2369.24 | 2.3692
7423.5 | 5356.73 | 5.3567
7424.5 | 12693.9 | 12.6939
7425.5 | 26894.2 | 26.8942
7426.5 | 39144 | 39.144
7427.5 | 36670.6 | 36.6706
7428.5 | 22626.2 | 22.6262
7429.5 | 19886.3 | 19.8863
7430.5 | 19841 | 19.841
7431.5 | 35310.1 | 35.3101
7432.5 | 20927.9 | 20.9279
7433.5 | 7765.39 | 7.7654
7434.5 | 1047.76 | 1.0478
7435.5 | -11.1839 | 0
7436.5 | -11.1839 | 0
7437.5 | -11.1839 | 0
7438.5 | -11.1839 | 0
7439.5 | -11.1839 | 0
7440.5 | -11.1839 | 0
7441.5 | -11.1839 | 0
7442.5 | -11.1839 | 0
7443.5 | -11.1839 | 0
7444.5 | -11.1839 | 0
7445.5 | 351.536 | 0.35154
7446.5 | 4056.15 | 4.0561
7447.5 | 8183.19 | 8.1832
7448.5 | 23430.6 | 23.4306
7449.5 | 28028.5 | 28.0285
7450.5 | 42075 | 42.075
7451.5 | 42075 | 42.075
7452.5 | 29613.3 | 29.6133
7453.5 | 30020.7 | 30.0207
7454.5 | 33750 | 33.75
7455.5 | 20632.9 | 20.6329
7456.5 | 19470.5 | 19.4705
7457.5 | 6132.22 | 6.1322
7458.5 | 1171.06 | 1.1711
7459.5 | -11.1839 | 0
7460.5 | -11.1839 | 0
7461.5 | -11.1839 | 0
7462.5 | -11.1839 | 0
7463.5 | -11.1839 | 0
7464.5 | -11.1839 | 0
7465.5 | -11.1839 | 0
7466.5 | -11.1839 | 0
7467.5 | -11.1839 | 0
7468.5 | -11.1839 | 0
7469.5 | 597.19 | 0.59719
7470.5 | 5392.39 | 5.3924
7471.5 | 16710.7 | 16.7107
7472.5 | 24455.3 | 24.4553
7473.5 | 35475.4 | 35.4754
7474.5 | 42075 | 42.075
7475.5 | 34274.1 | 34.2741
7476.5 | 41322.3 | 41.3223
7477.5 | 34567.1 | 34.5671
7478.5 | 34558 | 34.558
7479.5 | 31397.7 | 31.3977
7480.5 | 14656.9 | 14.6569
7481.5 | 6237.48 | 6.2375
7482.5 | 1164.87 | 1.1649
7483.5 | -11.1839 | 0
7484.5 | -11.1839 | 0
7485.5 | -11.1839 | 0
7486.5 | -11.1839 | 0
7487.5 | -11.1839 | 0
7488.5 | -11.1839 | 0
7489.5 | -11.1839 | 0
7490.5 | -11.1839 | 0
7491.5 | -11.1839 | 0
7492.5 | -11.1839 | 0
7493.5 | 179.931 | 0.17993
7494.5 | 5278.36 | 5.2784
7495.5 | 13457.3 | 13.4573
7496.5 | 11732.9 | 11.7329
7497.5 | 17735.8 | 17.7358
7498.5 | 34313 | 34.313
7499.5 | 32170.3 | 32.1703
7500.5 | 26368.1 | 26.3681
7501.5 | 27448.2 | 27.4482
7502.5 | 15199.8 | 15.1998
7503.5 | 22793.4 | 22.7934
7504.5 | 18670.7 | 18.6707
7505.5 | 7045.04 | 7.045
7506.5 | 892.844 | 0.89284
7507.5 | -11.1839 | 0
7508.5 | -11.1839 | 0
7509.5 | -11.1839 | 0
7510.5 | -11.1839 | 0
7511.5 | -11.1839 | 0
7512.5 | -11.1839 | 0
7513.5 | -11.1839 | 0
7514.5 | -11.1839 | 0
7515.5 | -11.1839 | 0
7516.5 | -11.1839 | 0
7517.5 | 965.442 | 0.96544
7518.5 | 4541.84 | 4.5418
7519.5 | 15595.1 | 15.5951
7520.5 | 23378.9 | 23.3789
7521.5 | 19853.8 | 19.8538
7522.5 | 32873.1 | 32.8731
7523.5 | 42075 | 42.075
7524.5 | 42075 | 42.075
7525.5 | 42075 | 42.075
7526.5 | 40063.6 | 40.0636
7527.5 | 32288.8 | 32.2888
7528.5 | 17733.5 | 17.7335
7529.5 | 5591.88 | 5.5919
7530.5 | 771.229 | 0.77123
7531.5 | -11.1839 | 0
7532.5 | -11.1839 | 0
7533.5 | -11.1839 | 0
7534.5 | -11.1839 | 0
7535.5 | -11.1839 | 0
7536.5 | -11.1839 | 0
7537.5 | -11.1839 | 0
7538.5 | -11.1839 | 0
7539.5 | -11.1839 | 0
7540.5 | -11.1839 | 0
7541.5 | 355.253 | 0.35525
7542.5 | 3415.43 | 3.4154
7543.5 | 8182.04 | 8.182
7544.5 | 15316.2 | 15.3162
7545.5 | 11847.2 | 11.8472
7546.5 | 7282.6 | 7.2826
7547.5 | 6851.1 | 6.8511
7548.5 | 3674.07 | 3.6741
7549.5 | 2687.98 | 2.688
7550.5 | 2973.05 | 2.9731
7551.5 | 3265.09 | 3.2651
7552.5 | 2476.4 | 2.4764
7553.5 | 956.947 | 0.95695
7554.5 | 397.487 | 0.39749
7555.5 | -11.1839 | 0
7556.5 | -11.1839 | 0
7557.5 | -11.1839 | 0
7558.5 | -11.1839 | 0
7559.5 | -11.1839 | 0
7560.5 | -11.1839 | 0
7561.5 | -11.1839 | 0
7562.5 | -11.1839 | 0
7563.5 | -11.1839 | 0
7564.5 | -11.1839 | 0
7565.5 | 789.278 | 0.78928
7566.5 | 3529.74 | 3.5297
7567.5 | 13575.8 | 13.5758
7568.5 | 27703.6 | 27.7036
7569.5 | 36759.2 | 36.7592
7570.5 | 42075 | 42.075
7571.5 | 42075 | 42.075
7572.5 | 42075 | 42.075
7573.5 | 42075 | 42.075
7574.5 | 39466.3 | 39.4663
7575.5 | 25029.2 | 25.0292
7576.5 | 20037.7 | 20.0377
7577.5 | 8300.54 | 8.3005
7578.5 | 1510.42 | 1.5104
7579.5 | -11.1839 | 0
7580.5 | -11.1839 | 0
7581.5 | -11.1839 | 0
7582.5 | -11.1839 | 0
7583.5 | -11.1839 | 0
7584.5 | -11.1839 | 0
7585.5 | -11.1839 | 0
7586.5 | -11.1839 | 0
7587.5 | -11.1839 | 0
7588.5 | -11.1839 | 0
7589.5 | 259.457 | 0.25946
7590.5 | 1807.3 | 1.8073
7591.5 | 1672.17 | 1.6722
7592.5 | 15769.6 | 15.7696
7593.5 | 9932.35 | 9.9323
7594.5 | 38875.5 | 38.8755
7595.5 | 29166.9 | 29.1669
7596.5 | 32069.1 | 32.0691
7597.5 | 42075 | 42.075
7598.5 | 41006.4 | 41.0064
7599.5 | 15321.1 | 15.3211
7600.5 | 13875.1 | 13.8751
7601.5 | 7065.21 | 7.0652
7602.5 | 779.058 | 0.77906
7603.5 | -11.1839 | 0
7604.5 | -11.1839 | 0
7605.5 | -11.1839 | 0
7606.5 | -11.1839 | 0
7607.5 | -11.1839 | 0
7608.5 | -11.1839 | 0
7609.5 | -11.1839 | 0
7610.5 | -11.1839 | 0
7611.5 | -11.1839 | 0
7612.5 | -11.1839 | 0
7613.5 | 748.949 | 0.74895
7614.5 | 5996.06 | 5.9961
7615.5 | 14719.5 | 14.7195
7616.5 | 22541.7 | 22.5417
7617.5 | 31299.7 | 31.2997
7618.5 | 34101.9 | 34.1019
7619.5 | 40049.8 | 40.0498
7620.5 | 42075 | 42.075
7621.5 | 33211.9 | 33.2119
7622.5 | 30858.7 | 30.8587
7623.5 | 28869.3 | 28.8693
7624.5 | 19181.6 | 19.1816
7625.5 | 4780.99 | 4.781
7626.5 | 523.545 | 0.52354
7627.5 | -11.1839 | 0
7628.5 | -11.1839 | 0
7629.5 | -11.1839 | 0
7630.5 | -11.1839 | 0
7631.5 | -11.1839 | 0
7632.5 | -11.1839 | 0
7633.5 | -11.1839 | 0
7634.5 | -11.1839 | 0
7635.5 | -11.1839 | 0
7636.5 | -11.1839 | 0
7637.5 | 7.8156 | 0.0078157
7638.5 | 2072.09 | 2.0721
7639.5 | 5552.11 | 5.5521
7640.5 | 7837.72 | 7.8377
7641.5 | 9407.06 | 9.4071
7642.5 | 8371.74 | 8.3717
7643.5 | 10873.6 | 10.8736
7644.5 | 12119.1 | 12.1191
7645.5 | 11879.9 | 11.8799
7646.5 | 7787.67 | 7.7877
7647.5 | 5729.09 | 5.7291
7648.5 | 2859.46 | 2.8595
7649.5 | 1260.52 | 1.2605
7650.5 | 44.3779 | 0.044378
7651.5 | -11.1839 | 0
7652.5 | -11.1839 | 0
7653.5 | -11.1839 | 0
7654.5 | -11.1839 | 0
7655.5 | -11.1839 | 0
7656.5 | -11.1839 | 0
7657.5 | -11.1839 | 0
7658.5 | -11.1839 | 0
7659.5 | -11.1839 | 0
7660.5 | -11.1839 | 0
7661.5 | 84.3215 | 0.084321
7662.5 | 1258.68 | 1.2587
7663.5 | 4031.79 | 4.0318
7664.5 | 10635.8 | 10.6358
7665.5 | 18783 | 18.783
7666.5 | 22031.4 | 22.0314
7667.5 | 33044.3 | 33.0443
7668.5 | 42075 | 42.075
7669.5 | 35181 | 35.181
7670.5 | 35499.2 | 35.4992
7671.5 | 28504.3 | 28.5043
7672.5 | 19879.4 | 19.8794
7673.5 | 8168.31 | 8.1683
7674.5 | 1323.52 | 1.3235
7675.5 | -11.1839 | 0
7676.5 | -11.1839 | 0
7677.5 | -11.1839 | 0
7678.5 | -11.1839 | 0
7679.5 | -11.1839 | 0
7680.5 | -11.1839 | 0
7681.5 | -11.1839 | 0
7682.5 | -11.1839 | 0
7683.5 | -11.1839 | 0
7684.5 | -11.1839 | 0
7685.5 | 249.131 | 0.24913
7686.5 | 4533.2 | 4.5332
7687.5 | 2493.33 | 2.4933
7688.5 | 3256.38 | 3.2564
7689.5 | 6611.33 | 6.6113
7690.5 | 8692.64 | 8.6926
7691.5 | 4060.06 | 4.0601
7692.5 | 5009.28 | 5.0093
7693.5 | 6296.85 | 6.2969
7694.5 | 4210.08 | 4.2101
7695.5 | 4096.58 | 4.0966
7696.5 | 2318.92 | 2.3189
7697.5 | 946.058 | 0.94606
7698.5 | 161.852 | 0.16185
7699.5 | -11.1839 | 0
7700.5 | -11.1839 | 0
7701.5 | -11.1839 | 0
7702.5 | -11.1839 | 0
7703.5 | -11.1839 | 0
7704.5 | -11.1839 | 0
7705.5 | -11.1839 | 0
7706.5 | -11.1839 | 0
7707.5 | -11.1839 | 0
7708.5 | -11.1839 | 0
7709.5 | -11.1839 | 0
7710.5 | 683.707 | 0.68371
7711.5 | 942.818 | 0.94282
7712.5 | 2308.81 | 2.3088
7713.5 | 5174.47 | 5.1745
7714.5 | 5847.51 | 5.8475
7715.5 | 6720.1 | 6.7201
7716.5 | 7405.44 | 7.4054
7717.5 | 10073.5 | 10.0735
7718.5 | 10058.2 | 10.0582
7719.5 | 13080.6 | 13.0806
7720.5 | 11988.8 | 11.9888
7721.5 | 6463.62 | 6.4636
7722.5 | 282.026 | 0.28203
7723.5 | -11.1839 | 0
7724.5 | -11.1839 | 0
7725.5 | -11.1839 | 0
7726.5 | -11.1839 | 0
7727.5 | -11.1839 | 0
7728.5 | -11.1839 | 0
7729.5 | -11.1839 | 0
7730.5 | -11.1839 | 0
7731.5 | -11.1839 | 0
7732.5 | -11.1839 | 0
7733.5 | 7.2712 | 0.0072712
7734.5 | 1123.65 | 1.1237
7735.5 | 3171.21 | 3.1712
7736.5 | 7643.69 | 7.6437
7737.5 | 11596.7 | 11.5967
7738.5 | 25790.7 | 25.7907
7739.5 | 41420.9 | 41.4209
7740.5 | 37439 | 37.439
7741.5 | 36821.8 | 36.8218
7742.5 | 33318.6 | 33.3186
7743.5 | 23324.1 | 23.3241
7744.5 | 12740.1 | 12.7401
7745.5 | 4039.81 | 4.0398
7746.5 | 1226.22 | 1.2262
7747.5 | -11.1839 | 0
7748.5 | -11.1839 | 0
7749.5 | -11.1839 | 0
7750.5 | -11.1839 | 0
7751.5 | -11.1839 | 0
7752.5 | -11.1839 | 0
7753.5 | -11.1839 | 0
7754.5 | -11.1839 | 0
7755.5 | -11.1839 | 0
7756.5 | -11.1839 | 0
7757.5 | 339.045 | 0.33905
7758.5 | 4986.7 | 4.9867
7759.5 | 15085.4 | 15.0854
7760.5 | 21594.4 | 21.5944
7761.5 | 29363.7 | 29.3637
7762.5 | 32223.3 | 32.2233
7763.5 | 35894.5 | 35.8945
7764.5 | 42075 | 42.075
7765.5 | 42075 | 42.075
7766.5 | 32731.6 | 32.7316
7767.5 | 25968 | 25.968
7768.5 | 18333.5 | 18.3335
7769.5 | 8515.24 | 8.5152
7770.5 | 2192.52 | 2.1925
7771.5 | -11.1839 | 0
7772.5 | -11.1839 | 0
7773.5 | -11.1839 | 0
7774.5 | -11.1839 | 0
7775.5 | -11.1839 | 0
7776.5 | -11.1839 | 0
7777.5 | -11.1839 | 0
7778.5 | -11.1839 | 0
7779.5 | -11.1839 | 0
7780.5 | -11.1839 | 0
7781.5 | 1421.28 | 1.4213
7782.5 | 6889.04 | 6.889
7783.5 | 12280.2 | 12.2802
7784.5 | 14520.2 | 14.5202
7785.5 | 10714.7 | 10.7147
7786.5 | 34633.6 | 34.6336
7787.5 | 42075 | 42.075
7788.5 | 42075 | 42.075
7789.5 | 42075 | 42.075
7790.5 | 39187 | 39.187
7791.5 | 27697.3 | 27.6973
7792.5 | 20437.9 | 20.4379
7793.5 | 8378.31 | 8.3783
7794.5 | 2159.82 | 2.1598
7795.5 | -11.1839 | 0
7796.5 | -11.1839 | 0
7797.5 | -11.1839 | 0
7798.5 | -11.1839 | 0
7799.5 | -11.1839 | 0
7800.5 | -11.1839 | 0
7801.5 | -11.1839 | 0
7802.5 | -11.1839 | 0
7803.5 | -11.1839 | 0
7804.5 | -11.1839 | 0
7805.5 | 1064.53 | 1.0645
7806.5 | 4142.45 | 4.1425
7807.5 | 15236.9 | 15.2369
7808.5 | 20523.6 | 20.5236
7809.5 | 33316.7 | 33.3167
7810.5 | 42075 | 42.075
7811.5 | 42075 | 42.075
7812.5 | 42075 | 42.075
7813.5 | 41313.5 | 41.3135
7814.5 | 16343.3 | 16.3433
7815.5 | 7017.04 | 7.017
7816.5 | 3141.52 | 3.1415
7817.5 | 1530.8 | 1.5308
7818.5 | 165.142 | 0.16514
7819.5 | -11.1839 | 0
7820.5 | -11.1839 | 0
7821.5 | -11.1839 | 0
7822.5 | -11.1839 | 0
7823.5 | -11.1839 | 0
7824.5 | -11.1839 | 0
7825.5 | -11.1839 | 0
7826.5 | -11.1839 | 0
7827.5 | -11.1839 | 0
7828.5 | -11.1839 | 0
7829.5 | 248.369 | 0.24837
7830.5 | 2640.81 | 2.6408
7831.5 | 7335.26 | 7.3353
7832.5 | 13984.6 | 13.9846
7833.5 | 25054.7 | 25.0547
7834.5 | 32780.4 | 32.7804
7835.5 | 32518.2 | 32.5182
7836.5 | 36740.4 | 36.7404
7837.5 | 42075 | 42.075
7838.5 | 27391.3 | 27.3913
7839.5 | 21053.9 | 21.0539
7840.5 | 14084.4 | 14.0844
7841.5 | 7136.52 | 7.1365
7842.5 | 2429.11 | 2.4291
7843.5 | -11.1839 | 0
7844.5 | -11.1839 | 0
7845.5 | -11.1839 | 0
7846.5 | -11.1839 | 0
7847.5 | -11.1839 | 0
7848.5 | -11.1839 | 0
7849.5 | -11.1839 | 0
7850.5 | -11.1839 | 0
7851.5 | -11.1839 | 0
7852.5 | -11.1839 | 0
7853.5 | 616.394 | 0.61639
7854.5 | 5890.25 | 5.8902
7855.5 | 10300.1 | 10.3001
7856.5 | 15780.6 | 15.7806
7857.5 | 17998.9 | 17.9989
7858.5 | 27320.9 | 27.3209
7859.5 | 31464.8 | 31.4648
7860.5 | 29636.2 | 29.6362
7861.5 | 30578.7 | 30.5787
7862.5 | 17699.6 | 17.6996
7863.5 | 18162.2 | 18.1622
7864.5 | 17135.4 | 17.1354
7865.5 | 7086.13 | 7.0861
7866.5 | 1976.97 | 1.977
7867.5 | -11.1839 | 0
7868.5 | -11.1839 | 0
7869.5 | -11.1839 | 0
7870.5 | -11.1839 | 0
7871.5 | -11.1839 | 0
7872.5 | -11.1839 | 0
7873.5 | -11.1839 | 0
7874.5 | -11.1839 | 0
7875.5 | -11.1839 | 0
7876.5 | -11.1839 | 0
7877.5 | 1132.68 | 1.1327
7878.5 | 3953.62 | 3.9536
7879.5 | 16558.8 | 16.5588
7880.5 | 27328.9 | 27.3289
7881.5 | 36881 | 36.881
7882.5 | 42075 | 42.075
7883.5 | 42075 | 42.075
7884.5 | 38527.1 | 38.5271
7885.5 | 38903.1 | 38.9031
7886.5 | 35523 | 35.523
7887.5 | 29338 | 29.338
7888.5 | 16626.8 | 16.6268
7889.5 | 7061.98 | 7.062
7890.5 | 2001.13 | 2.0011
7891.5 | -11.1839 | 0
7892.5 | -11.1839 | 0
7893.5 | -11.1839 | 0
7894.5 | -11.1839 | 0
7895.5 | -11.1839 | 0
7896.5 | -11.1839 | 0
7897.5 | -11.1839 | 0
7898.5 | -11.1839 | 0
7899.5 | -11.1839 | 0
7900.5 | -11.1839 | 0
7901.5 | 1461.19 | 1.4612
7902.5 | 4098.31 | 4.0983
7903.5 | 10678.6 | 10.6786
7904.5 | 10554.1 | 10.5541
7905.5 | 16394.3 | 16.3943
7906.5 | 31017.3 | 31.0173
7907.5 | 26000.3 | 26.0003
7908.5 | 42075 | 42.075
7909.5 | 42075 | 42.075
7910.5 | 38675.3 | 38.6753
7911.5 | 26122.3 | 26.1223
7912.5 | 16169.8 | 16.1698
7913.5 | 7209.14 | 7.2091
7914.5 | 1871.07 | 1.8711
7915.5 | -11.1839 | 0
7916.5 | -11.1839 | 0
7917.5 | -11.1839 | 0
7918.5 | -11.1839 | 0
7919.5 | -11.1839 | 0
7920.5 | -11.1839 | 0
7921.5 | -11.1839 | 0
7922.5 | -11.1839 | 0
7923.5 | -11.1839 | 0
7924.5 | -11.1839 | 0
7925.5 | 897.194 | 0.89719
7926.5 | 2681.91 | 2.6819
7927.5 | 11125.4 | 11.1254
7928.5 | 23059.6 | 23.0596
7929.5 | 31933.6 | 31.9336
7930.5 | 34960.5 | 34.9605
7931.5 | 38389.4 | 38.3894
7932.5 | 42075 | 42.075
7933.5 | 28350.1 | 28.3501
7934.5 | 12105.9 | 12.1059
7935.5 | 9069.32 | 9.0693
7936.5 | 7438.88 | 7.4389
7937.5 | 2477.05 | 2.4771
7938.5 | 537.592 | 0.53759
7939.5 | -11.1839 | 0
7940.5 | -11.1839 | 0
7941.5 | -11.1839 | 0
7942.5 | -11.1839 | 0
7943.5 | -11.1839 | 0
7944.5 | -11.1839 | 0
7945.5 | -11.1839 | 0
7946.5 | -11.1839 | 0
7947.5 | -11.1839 | 0
7948.5 | -11.1839 | 0
7949.5 | 1411.43 | 1.4114
7950.5 | 4957.77 | 4.9578
7951.5 | 14092.2 | 14.0922
7952.5 | 27574.7 | 27.5747
7953.5 | 32067.2 | 32.0672
7954.5 | 33218 | 33.218
7955.5 | 28512.5 | 28.5125
7956.5 | 30452 | 30.452
7957.5 | 29377.8 | 29.3778
7958.5 | 29372.8 | 29.3728
7959.5 | 21761.8 | 21.7618
7960.5 | 14147.1 | 14.1471
7961.5 | 3292.84 | 3.2928
7962.5 | 287.911 | 0.28791
7963.5 | -11.1839 | 0
7964.5 | -11.1839 | 0
7965.5 | -11.1839 | 0
7966.5 | -11.1839 | 0
7967.5 | -11.1839 | 0
7968.5 | -11.1839 | 0
7969.5 | -11.1839 | 0
7970.5 | -11.1839 | 0
7971.5 | -11.1839 | 0
7972.5 | -11.1839 | 0
7973.5 | 84.0615 | 0.084061
7974.5 | 422.845 | 0.42285
7975.5 | 2475.32 | 2.4753
7976.5 | 8575.12 | 8.5751
7977.5 | 29727.3 | 29.7273
7978.5 | 38067.9 | 38.0679
7979.5 | 38386.7 | 38.3867
7980.5 | 42075 | 42.075
7981.5 | 41085.6 | 41.0856
7982.5 | 36253.3 | 36.2533
7983.5 | 29084.7 | 29.0847
7984.5 | 19170.6 | 19.1706
7985.5 | 7665.4 | 7.6654
7986.5 | 1878.56 | 1.8786
7987.5 | -11.1839 | 0
7988.5 | -11.1839 | 0
7989.5 | -11.1839 | 0
7990.5 | -11.1839 | 0
7991.5 | -11.1839 | 0
7992.5 | -11.1839 | 0
7993.5 | -11.1839 | 0
7994.5 | -11.1839 | 0
7995.5 | -11.1839 | 0
7996.5 | -11.1839 | 0
7997.5 | 165.9 | 0.1659
7998.5 | 3145.59 | 3.1456
7999.5 | 7129.66 | 7.1297
8000.5 | 8862.66 | 8.8627
8001.5 | 7810.85 | 7.8109
8002.5 | 3931.11 | 3.9311
8003.5 | 9612.45 | 9.6125
8004.5 | 8504.48 | 8.5045
8005.5 | 4863.06 | 4.8631
8006.5 | 3657.6 | 3.6576
8007.5 | 3095.5 | 3.0955
8008.5 | 2580.1 | 2.5801
8009.5 | 2477.98 | 2.478
8010.5 | 795.932 | 0.79593
8011.5 | -11.1839 | 0
8012.5 | -11.1839 | 0
8013.5 | -11.1839 | 0
8014.5 | -11.1839 | 0
8015.5 | -11.1839 | 0
8016.5 | -11.1839 | 0
8017.5 | -11.1839 | 0
8018.5 | -11.1839 | 0
8019.5 | -11.1839 | 0
8020.5 | -11.1839 | 0
8021.5 | 7.4038 | 0.0074038
8022.5 | 944.351 | 0.94435
8023.5 | 2193.24 | 2.1932
8024.5 | 2160.53 | 2.1605
8025.5 | 2015.33 | 2.0153
8026.5 | 2271.09 | 2.2711
8027.5 | 3783.78 | 3.7838
8028.5 | 8555.06 | 8.5551
8029.5 | 7780.58 | 7.7806
8030.5 | 8662.54 | 8.6625
8031.5 | 5160.59 | 5.1606
8032.5 | 3704.84 | 3.7048
8033.5 | 1653.14 | 1.6531
8034.5 | 411.631 | 0.41163
8035.5 | -11.1839 | 0
8036.5 | -11.1839 | 0
8037.5 | -11.1839 | 0
8038.5 | -11.1839 | 0
8039.5 | -11.1839 | 0
8040.5 | -11.1839 | 0
8041.5 | -11.1839 | 0
8042.5 | -11.1839 | 0
8043.5 | -11.1839 | 0
8044.5 | -11.1839 | 0
8045.5 | 1491.5 | 1.4915
8046.5 | 4515.54 | 4.5155
8047.5 | 15946.7 | 15.9467
8048.5 | 25992.7 | 25.9927
8049.5 | 33932.4 | 33.9324
8050.5 | 39920.4 | 39.9204
8051.5 | 42075 | 42.075
8052.5 | 41517.4 | 41.5174
8053.5 | 41475.3 | 41.4753
8054.5 | 36340.3 | 36.3403
8055.5 | 28715 | 28.715
8056.5 | 19779.4 | 19.7794
8057.5 | 8577.68 | 8.5777
8058.5 | 1744.88 | 1.7449
8059.5 | -11.1839 | 0
8060.5 | -11.1839 | 0
8061.5 | -11.1839 | 0
8062.5 | -11.1839 | 0
8063.5 | -11.1839 | 0
8064.5 | -11.1839 | 0
8065.5 | -11.1839 | 0
8066.5 | -11.1839 | 0
8067.5 | -11.1839 | 0
8068.5 | -11.1839 | 0
8069.5 | 83.8841 | 0.083884
8070.5 | 812.683 | 0.81268
8071.5 | 4428.15 | 4.4281
8072.5 | 3703.7 | 3.7037
8073.5 | 2811.15 | 2.8112
8074.5 | 4053.01 | 4.053
8075.5 | 3901.35 | 3.9013
8076.5 | 3772.27 | 3.7723
8077.5 | 5798.53 | 5.7985
8078.5 | 6406.01 | 6.406
8079.5 | 7533.83 | 7.5338
8080.5 | 4117.17 | 4.1172
8081.5 | 1382.54 | 1.3825
8082.5 | 287.769 | 0.28777
8083.5 | -11.1839 | 0
8084.5 | -11.1839 | 0
8085.5 | -11.1839 | 0
8086.5 | -11.1839 | 0
8087.5 | -11.1839 | 0
8088.5 | -11.1839 | 0
8089.5 | -11.1839 | 0
8090.5 | -11.1839 | 0
8091.5 | -11.1839 | 0
8092.5 | -11.1839 | 0
8093.5 | 162.613 | 0.16261
8094.5 | 2604.27 | 2.6043
8095.5 | 8490.82 | 8.4908
8096.5 | 5068.19 | 5.0682
8097.5 | 11699.3 | 11.6993
8098.5 | 18027.8 | 18.0278
8099.5 | 16154.5 | 16.1545
8100.5 | 17852.7 | 17.8527
8101.5 | 17754.7 | 17.7547
8102.5 | 17643.1 | 17.6431
8103.5 | 20852 | 20.852
8104.5 | 16817.8 | 16.8178
8105.5 | 9540.39 | 9.5404
8106.5 | 1952.9 | 1.9529
8107.5 | -11.1839 | 0
8108.5 | -11.1839 | 0
8109.5 | -11.1839 | 0
8110.5 | -11.1839 | 0
8111.5 | -11.1839 | 0
8112.5 | -11.1839 | 0
8113.5 | -11.1839 | 0
8114.5 | -11.1839 | 0
8115.5 | -11.1839 | 0
8116.5 | -11.1839 | 0
8117.5 | 930.941 | 0.93094
8118.5 | 3805.47 | 3.8055
8119.5 | 11264.3 | 11.2643
8120.5 | 19016 | 19.016
8121.5 | 23051.6 | 23.0516
8122.5 | 34388.8 | 34.3888
8123.5 | 42075 | 42.075
8124.5 | 42075 | 42.075
8125.5 | 39698.2 | 39.6982
8126.5 | 38846.9 | 38.8469
8127.5 | 27638.1 | 27.6381
8128.5 | 21114.1 | 21.1141
8129.5 | 9373.66 | 9.3737
8130.5 | 3123.89 | 3.1239
8131.5 | -11.1839 | 0
8132.5 | -11.1839 | 0
8133.5 | -11.1839 | 0
8134.5 | -11.1839 | 0
8135.5 | -11.1839 | 0
8136.5 | -11.1839 | 0
8137.5 | -11.1839 | 0
8138.5 | -11.1839 | 0
8139.5 | -11.1839 | 0
8140.5 | -11.1839 | 0
8141.5 | 1246.48 | 1.2465
8142.5 | 4052.36 | 4.0524
8143.5 | 9598.52 | 9.5985
8144.5 | 24972 | 24.972
8145.5 | 36650.3 | 36.6503
8146.5 | 42075 | 42.075
8147.5 | 42075 | 42.075
8148.5 | 42075 | 42.075
8149.5 | 42075 | 42.075
8150.5 | 42018.1 | 42.0181
8151.5 | 33504 | 33.504
8152.5 | 23473.5 | 23.4735
8153.5 | 9893.24 | 9.8932
8154.5 | 2461.06 | 2.4611
8155.5 | -11.1839 | 0
8156.5 | -11.1839 | 0
8157.5 | -11.1839 | 0
8158.5 | -11.1839 | 0
8159.5 | -11.1839 | 0
8160.5 | -11.1839 | 0
8161.5 | -11.1839 | 0
8162.5 | -11.1839 | 0
8163.5 | -11.1839 | 0
8164.5 | -11.1839 | 0
8165.5 | 1250.8 | 1.2508
8166.5 | 12857.9 | 12.8579
8167.5 | 17849.4 | 17.8494
8168.5 | 29147.9 | 29.1479
8169.5 | 42075 | 42.075
8170.5 | 40021.7 | 40.0217
8171.5 | 42075 | 42.075
8172.5 | 42075 | 42.075
8173.5 | 40807.3 | 40.8073
8174.5 | 32998.1 | 32.9981
8175.5 | 24475.7 | 24.4757
8176.5 | 14156 | 14.156
8177.5 | 5007.58 | 5.0076
8178.5 | -11.1839 | 0
8179.5 | -11.1839 | 0
8180.5 | -11.1839 | 0
8181.5 | -11.1839 | 0
8182.5 | -11.1839 | 0
8183.5 | -11.1839 | 0
8184.5 | -11.1839 | 0
8185.5 | -11.1839 | 0
8186.5 | -11.1839 | 0
8187.5 | -11.1839 | 0
8188.5 | -11.1839 | 0
8189.5 | 1723.74 | 1.7237
8190.5 | 4516.05 | 4.516
8191.5 | 14886.2 | 14.8862
8192.5 | 27317.9 | 27.3179
8193.5 | 33328.1 | 33.3281
8194.5 | 39642.7 | 39.6427
8195.5 | 41002.1 | 41.0021
8196.5 | 35042 | 35.042
8197.5 | 30759.1 | 30.7591
8198.5 | 23964.5 | 23.9645
8199.5 | 16165.3 | 16.1653
8200.5 | 13960.3 | 13.9603
8201.5 | 7836.63 | 7.8366
8202.5 | 4003 | 4.003
8203.5 | 93.6835 | 0.093683
8204.5 | -11.1839 | 0
8205.5 | -11.1839 | 0
8206.5 | -11.1839 | 0
8207.5 | -11.1839 | 0
8208.5 | -11.1839 | 0
8209.5 | -11.1839 | 0
8210.5 | -11.1839 | 0
8211.5 | -11.1839 | 0
8212.5 | -11.1839 | 0
8213.5 | 1737.5 | 1.7375
8214.5 | 3811.39 | 3.8114
8215.5 | 12414.8 | 12.4148
8216.5 | 28419.9 | 28.4199
8217.5 | 37421.7 | 37.4217
8218.5 | 42012.9 | 42.0129
8219.5 | 42075 | 42.075
8220.5 | 42075 | 42.075
8221.5 | 42075 | 42.075
8222.5 | 39981.4 | 39.9814
8223.5 | 31913.1 | 31.9131
8224.5 | 16901.8 | 16.9018
8225.5 | 8927.35 | 8.9274
8226.5 | 2629.17 | 2.6292
8227.5 | -11.1839 | 0
8228.5 | -11.1839 | 0
8229.5 | -11.1839 | 0
8230.5 | -11.1839 | 0
8231.5 | -11.1839 | 0
8232.5 | -11.1839 | 0
8233.5 | -11.1839 | 0
8234.5 | -11.1839 | 0
8235.5 | -11.1839 | 0
8236.5 | -11.1839 | 0
8237.5 | 1307.23 | 1.3072
8238.5 | 4857.66 | 4.8577
8239.5 | 14894 | 14.894
8240.5 | 25044.2 | 25.0442
8241.5 | 33877.9 | 33.8779
8242.5 | 39596.2 | 39.5962
8243.5 | 23143.2 | 23.1432
8244.5 | 9205.49 | 9.2055
8245.5 | 16055.7 | 16.0557
8246.5 | 7739.81 | 7.7398
8247.5 | 6171.57 | 6.1716
8248.5 | 3979.21 | 3.9792
8249.5 | 1118.74 | 1.1187
8250.5 | 292.436 | 0.29244
8251.5 | -11.1839 | 0
8252.5 | -11.1839 | 0
8253.5 | -11.1839 | 0
8254.5 | -11.1839 | 0
8255.5 | -11.1839 | 0
8256.5 | -11.1839 | 0
8257.5 | -11.1839 | 0
8258.5 | -11.1839 | 0
8259.5 | -11.1839 | 0
8260.5 | -11.1839 | 0
8261.5 | 83.7421 | 0.083742
8262.5 | 811.878 | 0.81188
8263.5 | 1926.75 | 1.9267
8264.5 | 3377.91 | 3.3779
8265.5 | 4625.19 | 4.6252
8266.5 | 6287.26 | 6.2873
8267.5 | 16701.7 | 16.7017
8268.5 | 38287.3 | 38.2873
8269.5 | 20505.2 | 20.5052
8270.5 | 14293.6 | 14.2936
8271.5 | 9337.7 | 9.3377
8272.5 | 6336.65 | 6.3366
8273.5 | 3878.25 | 3.8782
8274.5 | 1103.49 | 1.1035
8275.5 | 90.7709 | 0.090771
8276.5 | -11.1839 | 0
8277.5 | -11.1839 | 0
8278.5 | -11.1839 | 0
8279.5 | -11.1839 | 0
8280.5 | -11.1839 | 0
8281.5 | -11.1839 | 0
8282.5 | -11.1839 | 0
8283.5 | -11.1839 | 0
8284.5 | -11.1839 | 0
8285.5 | 1208.11 | 1.2081
8286.5 | 4085.2 | 4.0852
8287.5 | 14204.4 | 14.2044
8288.5 | 25365.6 | 25.3656
8289.5 | 34678.5 | 34.6785
8290.5 | 41195.6 | 41.1956
8291.5 | 42075 | 42.075
8292.5 | 40833.3 | 40.8333
8293.5 | 37073.4 | 37.0734
8294.5 | 32723.5 | 32.7235
8295.5 | 13870.3 | 13.8703
8296.5 | 11333.9 | 11.3339
8297.5 | 8273.45 | 8.2735
8298.5 | 2778.55 | 2.7786
8299.5 | 10.6996 | 0.0107
8300.5 | -11.1839 | 0
8301.5 | -11.1839 | 0
8302.5 | -11.1839 | 0
8303.5 | -11.1839 | 0
8304.5 | -11.1839 | 0
8305.5 | -11.1839 | 0
8306.5 | -11.1839 | 0
8307.5 | -11.1839 | 0
8308.5 | -11.1839 | 0
8309.5 | 163.138 | 0.16314
8310.5 | 2340.8 | 2.3408
8311.5 | 6195.25 | 6.1952
8312.5 | 9338.83 | 9.3388
8313.5 | 15377.7 | 15.3777
8314.5 | 22672.3 | 22.6723
8315.5 | 16351.2 | 16.3512
8316.5 | 13799.6 | 13.7996
8317.5 | 10299.6 | 10.2996
8318.5 | 5827.63 | 5.8276
8319.5 | 7135.26 | 7.1353
8320.5 | 4265.65 | 4.2656
8321.5 | 1252.62 | 1.2526
8322.5 | 417.728 | 0.41773
8323.5 | -11.1839 | 0
8324.5 | -11.1839 | 0
8325.5 | -11.1839 | 0
8326.5 | -11.1839 | 0
8327.5 | -11.1839 | 0
8328.5 | -11.1839 | 0
8329.5 | -11.1839 | 0
8330.5 | -11.1839 | 0
8331.5 | -11.1839 | 0
8332.5 | -11.1839 | 0
8333.5 | 7.0756 | 0.0070756
8334.5 | 808.954 | 0.80895
8335.5 | 937.33 | 0.93733
8336.5 | 4106.67 | 4.1067
8337.5 | 9581.49 | 9.5815
8338.5 | 10989.5 | 10.9895
8339.5 | 8993.31 | 8.9933
8340.5 | 18675.6 | 18.6756
8341.5 | 27660.3 | 27.6603
8342.5 | 20811.6 | 20.8116
8343.5 | 24874.9 | 24.8749
8344.5 | 19741 | 19.741
8345.5 | 11965.9 | 11.9659
8346.5 | 3449.15 | 3.4491
8347.5 | 10.8246 | 0.010825
8348.5 | -11.1839 | 0
8349.5 | -11.1839 | 0
8350.5 | -11.1839 | 0
8351.5 | -11.1839 | 0
8352.5 | -11.1839 | 0
8353.5 | -11.1839 | 0
8354.5 | -11.1839 | 0
8355.5 | -11.1839 | 0
8356.5 | -11.1839 | 0
8357.5 | 790.918 | 0.79092
8358.5 | 5241.01 | 5.241
8359.5 | 13248.1 | 13.2481
8360.5 | 20471 | 20.471
8361.5 | 27015.4 | 27.0154
8362.5 | 24818.5 | 24.8185
8363.5 | 19620.1 | 19.6201
8364.5 | 38357 | 38.357
8365.5 | 15537 | 15.537
8366.5 | 14727.8 | 14.7278
8367.5 | 18502.5 | 18.5025
8368.5 | 20540.3 | 20.5403
8369.5 | 10765.7 | 10.7657
8370.5 | 3646.42 | 3.6464
8371.5 | -11.1839 | 0
8372.5 | -11.1839 | 0
8373.5 | -11.1839 | 0
8374.5 | -11.1839 | 0
8375.5 | -11.1839 | 0
8376.5 | -11.1839 | 0
8377.5 | -11.1839 | 0
8378.5 | -11.1839 | 0
8379.5 | -11.1839 | 0
8380.5 | -11.1839 | 0
8381.5 | 1459.07 | 1.4591
8382.5 | 3371.28 | 3.3713
8383.5 | 12248.1 | 12.2481
8384.5 | 23046.2 | 23.0462
8385.5 | 26233.9 | 26.2339
8386.5 | 40665.6 | 40.6656
8387.5 | 41298.7 | 41.2987
8388.5 | 42075 | 42.075
8389.5 | 42075 | 42.075
8390.5 | 40069.8 | 40.0698
8391.5 | 33179.6 | 33.1796
8392.5 | 22519.6 | 22.5196
8393.5 | 10716.6 | 10.7166
8394.5 | 3565.61 | 3.5656
8395.5 | 94.7879 | 0.094788
8396.5 | -11.1839 | 0
8397.5 | -11.1839 | 0
8398.5 | -11.1839 | 0
8399.5 | -11.1839 | 0
8400.5 | -11.1839 | 0
8401.5 | -11.1839 | 0
8402.5 | -11.1839 | 0
8403.5 | -11.1839 | 0
8404.5 | -11.1839 | 0
8405.5 | 1014.58 | 1.0146
8406.5 | 3938.37 | 3.9384
8407.5 | 9747.23 | 9.7472
8408.5 | 23286.7 | 23.2867
8409.5 | 35337.9 | 35.3379
8410.5 | 42075 | 42.075
8411.5 | 42075 | 42.075
8412.5 | 42075 | 42.075
8413.5 | 42075 | 42.075
8414.5 | 40146.5 | 40.1465
8415.5 | 32738 | 32.738
8416.5 | 23312.4 | 23.3124
8417.5 | 12328.2 | 12.3282
8418.5 | 2534.2 | 2.5342
8419.5 | 102.375 | 0.10237
8420.5 | -11.1839 | 0
8421.5 | -11.1839 | 0
8422.5 | -11.1839 | 0
8423.5 | -11.1839 | 0
8424.5 | -11.1839 | 0
8425.5 | -11.1839 | 0
8426.5 | -11.1839 | 0
8427.5 | -11.1839 | 0
8428.5 | -11.1839 | 0
8429.5 | 982.781 | 0.98278
8430.5 | 5052.02 | 5.052
8431.5 | 12059 | 12.059
8432.5 | 23027 | 23.027
8433.5 | 32676.6 | 32.6766
8434.5 | 41412.1 | 41.4121
8435.5 | 42075 | 42.075
8436.5 | 42075 | 42.075
8437.5 | 42075 | 42.075
8438.5 | 34157.8 | 34.1578
8439.5 | 24179.6 | 24.1796
8440.5 | 16853.9 | 16.8539
8441.5 | 8947.31 | 8.9473
8442.5 | 4172.34 | 4.1723
8443.5 | 11.4358 | 0.011436
8444.5 | -11.1839 | 0
8445.5 | -11.1839 | 0
8446.5 | -11.1839 | 0
8447.5 | -11.1839 | 0
8448.5 | -11.1839 | 0
8449.5 | -11.1839 | 0
8450.5 | -11.1839 | 0
8451.5 | -11.1839 | 0
8452.5 | -11.1839 | 0
8453.5 | 413.995 | 0.414
8454.5 | 4243.16 | 4.2432
8455.5 | 10932.9 | 10.9329
8456.5 | 18246.5 | 18.2465
8457.5 | 19094.2 | 19.0942
8458.5 | 31786.5 | 31.7865
8459.5 | 35424.5 | 35.4245
8460.5 | 21572.3 | 21.5723
8461.5 | 11176.6 | 11.1766
8462.5 | 9835.81 | 9.8358
8463.5 | 5544.21 | 5.5442
8464.5 | 10459.1 | 10.4591
8465.5 | 2468.15 | 2.4682
8466.5 | 805.52 | 0.80552
8467.5 | 10.788 | 0.010788
8468.5 | -11.1839 | 0
8469.5 | -11.1839 | 0
8470.5 | -11.1839 | 0
8471.5 | -11.1839 | 0
8472.5 | -11.1839 | 0
8473.5 | -11.1839 | 0
8474.5 | -11.1839 | 0
8475.5 | -11.1839 | 0
8476.5 | -11.1839 | 0
8477.5 | -11.1839 | 0
8478.5 | 424.301 | 0.4243
8479.5 | 1398.11 | 1.3981
8480.5 | 1374.9 | 1.3749
8481.5 | 6310.13 | 6.3101
8482.5 | 9014.41 | 9.0144
8483.5 | 9124.12 | 9.1241
8484.5 | 14274.2 | 14.2742
8485.5 | 18923.3 | 18.9233
8486.5 | 8904.68 | 8.9047
8487.5 | 9327.29 | 9.3273
8488.5 | 9165.28 | 9.1653
8489.5 | 6383.34 | 6.3833
8490.5 | 2524.49 | 2.5245
8491.5 | 174.727 | 0.17473
8492.5 | -11.1839 | 0
8493.5 | -11.1839 | 0
8494.5 | -11.1839 | 0
8495.5 | -11.1839 | 0
8496.5 | -11.1839 | 0
8497.5 | -11.1839 | 0
8498.5 | -11.1839 | 0
8499.5 | -11.1839 | 0
8500.5 | -11.1839 | 0
8501.5 | 1353.66 | 1.3537
8502.5 | 3698.27 | 3.6983
8503.5 | 11564.8 | 11.5648
8504.5 | 26716.4 | 26.7164
8505.5 | 29476.8 | 29.4768
8506.5 | 37730 | 37.73
8507.5 | 39455.8 | 39.4558
8508.5 | 42075 | 42.075
8509.5 | 38884.7 | 38.8847
8510.5 | 40541.6 | 40.5416
8511.5 | 32856.5 | 32.8565
8512.5 | 23591.1 | 23.5911
8513.5 | 9944.38 | 9.9444
8514.5 | 2946.99 | 2.947
8515.5 | 399.107 | 0.39911
8516.5 | -11.1839 | 0
8517.5 | -11.1839 | 0
8518.5 | -11.1839 | 0
8519.5 | -11.1839 | 0
8520.5 | -11.1839 | 0
8521.5 | -11.1839 | 0
8522.5 | -11.1839 | 0
8523.5 | -11.1839 | 0
8524.5 | -11.1839 | 0
8525.5 | 1289.99 | 1.29
8526.5 | 3375.91 | 3.3759
8527.5 | 11707.8 | 11.7078
8528.5 | 23626.1 | 23.6261
8529.5 | 25178.5 | 25.1785
8530.5 | 37848.4 | 37.8484
8531.5 | 33038.3 | 33.0383
8532.5 | 35198.1 | 35.1981
8533.5 | 33980.7 | 33.9807
8534.5 | 40041.1 | 40.0411
8535.5 | 32809.4 | 32.8094
8536.5 | 22916.7 | 22.9167
8537.5 | 11091.1 | 11.0911
8538.5 | 4069.75 | 4.0697
8539.5 | 333.776 | 0.33378
8540.5 | -11.1839 | 0
8541.5 | -11.1839 | 0
8542.5 | -11.1839 | 0
8543.5 | -11.1839 | 0
8544.5 | -11.1839 | 0
8545.5 | -11.1839 | 0
8546.5 | -11.1839 | 0
8547.5 | -11.1839 | 0
8548.5 | -11.1839 | 0
8549.5 | 1379.71 | 1.3797
8550.5 | 3084.94 | 3.0849
8551.5 | 14695.2 | 14.6952
8552.5 | 24215.6 | 24.2156
8553.5 | 22163.1 | 22.1631
8554.5 | 30368.9 | 30.3689
8555.5 | 37278.8 | 37.2788
8556.5 | 38059.6 | 38.0596
8557.5 | 36175 | 36.175
8558.5 | 37136.3 | 37.1363
8559.5 | 26149 | 26.149
8560.5 | 21595 | 21.595
8561.5 | 12029.4 | 12.0294
8562.5 | 2550.87 | 2.5509
8563.5 | 464.742 | 0.46474
8564.5 | -11.1839 | 0
8565.5 | -11.1839 | 0
8566.5 | -11.1839 | 0
8567.5 | -11.1839 | 0
8568.5 | -11.1839 | 0
8569.5 | -11.1839 | 0
8570.5 | -11.1839 | 0
8571.5 | -11.1839 | 0
8572.5 | -11.1839 | 0
8573.5 | 412.985 | 0.41298
8574.5 | 3518.42 | 3.5184
8575.5 | 10940.4 | 10.9404
8576.5 | 22728.6 | 22.7286
8577.5 | 32704.5 | 32.7045
8578.5 | 40902.7 | 40.9027
8579.5 | 38230 | 38.23
8580.5 | 35518.2 | 35.5182
8581.5 | 37730.2 | 37.7302
8582.5 | 22881.7 | 22.8817
8583.5 | 12746.7 | 12.7467
8584.5 | 11712.4 | 11.7124
8585.5 | 9527.1 | 9.5271
8586.5 | 3649.56 | 3.6496
8587.5 | 173.555 | 0.17356
8588.5 | -11.1839 | 0
8589.5 | -11.1839 | 0
8590.5 | -11.1839 | 0
8591.5 | -11.1839 | 0
8592.5 | -11.1839 | 0
8593.5 | -11.1839 | 0
8594.5 | -11.1839 | 0
8595.5 | -11.1839 | 0
8596.5 | -11.1839 | 0
8597.5 | 247.015 | 0.24701
8598.5 | 3973.75 | 3.9737
8599.5 | 11802.1 | 11.8021
8600.5 | 24330 | 24.33
8601.5 | 37619.8 | 37.6198
8602.5 | 39139.1 | 39.1391
8603.5 | 40826.4 | 40.8264
8604.5 | 42075 | 42.075
8605.5 | 42075 | 42.075
8606.5 | 36489.5 | 36.4895
8607.5 | 32488.1 | 32.4881
8608.5 | 20385.2 | 20.3852
8609.5 | 9921.36 | 9.9214
8610.5 | 2962.74 | 2.9627
8611.5 | 300.472 | 0.30047
8612.5 | -11.1839 | 0
8613.5 | -11.1839 | 0
8614.5 | -11.1839 | 0
8615.5 | -11.1839 | 0
8616.5 | -11.1839 | 0
8617.5 | -11.1839 | 0
8618.5 | -11.1839 | 0
8619.5 | -11.1839 | 0
8620.5 | -11.1839 | 0
8621.5 | 244.253 | 0.24425
8622.5 | 2455.75 | 2.4558
8623.5 | 5917.71 | 5.9177
8624.5 | 13763.4 | 13.7634
8625.5 | 30677.6 | 30.6776
8626.5 | 34000.6 | 34.0006
8627.5 | 33062.7 | 33.0627
8628.5 | 42075 | 42.075
8629.5 | 42075 | 42.075
8630.5 | 31652.4 | 31.6524
8631.5 | 29051.6 | 29.0516
8632.5 | 21052.4 | 21.0524
8633.5 | 13111.8 | 13.1118
8634.5 | 4208.79 | 4.2088
8635.5 | 543.56 | 0.54356
8636.5 | -11.1839 | 0
8637.5 | -11.1839 | 0
8638.5 | -11.1839 | 0
8639.5 | -11.1839 | 0
8640.5 | -11.1839 | 0
8641.5 | -11.1839 | 0
8642.5 | -11.1839 | 0
8643.5 | -11.1839 | 0
8644.5 | -11.1839 | 0
8645.5 | 405.114 | 0.40511
8646.5 | 4088.42 | 4.0884
8647.5 | 6394.87 | 6.3949
8648.5 | 14961.2 | 14.9612
8649.5 | 28159 | 28.159
8650.5 | 25029.3 | 25.0293
8651.5 | 16998.3 | 16.9983
8652.5 | 18669.5 | 18.6695
8653.5 | 25018 | 25.018
8654.5 | 18185.3 | 18.1853
8655.5 | 11522.5 | 11.5225
8656.5 | 6194.97 | 6.195
8657.5 | 3873.1 | 3.8731
8658.5 | 1113.38 | 1.1134
8659.5 | -11.1839 | 0
8660.5 | -11.1839 | 0
8661.5 | -11.1839 | 0
8662.5 | -11.1839 | 0
8663.5 | -11.1839 | 0
8664.5 | -11.1839 | 0
8665.5 | -11.1839 | 0
8666.5 | -11.1839 | 0
8667.5 | -11.1839 | 0
8668.5 | -11.1839 | 0
8669.5 | 340.546 | 0.34055
8670.5 | 3190.67 | 3.1907
8671.5 | 10279.3 | 10.2793
8672.5 | 13961.4 | 13.9614
8673.5 | 22526.9 | 22.5269
8674.5 | 26584.9 | 26.5849
8675.5 | 24017.9 | 24.0179
8676.5 | 30153.9 | 30.1539
8677.5 | 15627.9 | 15.6279
8678.5 | 16405.6 | 16.4056
8679.5 | 17750.8 | 17.7508
8680.5 | 17015 | 17.015
8681.5 | 7382.47 | 7.3825
8682.5 | 4874.82 | 4.8748
8683.5 | 90.0014 | 0.090001
8684.5 | -11.1839 | 0
8685.5 | -11.1839 | 0
8686.5 | -11.1839 | 0
8687.5 | -11.1839 | 0
8688.5 | -11.1839 | 0
8689.5 | -11.1839 | 0
8690.5 | -11.1839 | 0
8691.5 | -11.1839 | 0
8692.5 | -11.1839 | 0
8693.5 | 91.4173 | 0.091417
8694.5 | 2069.06 | 2.0691
8695.5 | 8616.52 | 8.6165
8696.5 | 18193.1 | 18.1931
8697.5 | 13845.6 | 13.8456
8698.5 | 14938.4 | 14.9384
8699.5 | 12114.7 | 12.1147
8700.5 | 19972.2 | 19.9722
8701.5 | 15614.9 | 15.6149
8702.5 | 21868.2 | 21.8682
8703.5 | 23215.4 | 23.2154
8704.5 | 13730 | 13.73
8705.5 | 8926.2 | 8.9262
8706.5 | 2563.86 | 2.5639
8707.5 | 171.678 | 0.17168
8708.5 | -11.1839 | 0
8709.5 | -11.1839 | 0
8710.5 | -11.1839 | 0
8711.5 | -11.1839 | 0
8712.5 | -11.1839 | 0
8713.5 | -11.1839 | 0
8714.5 | -11.1839 | 0
8715.5 | -11.1839 | 0
8716.5 | -11.1839 | 0
8717.5 | 10.4357 | 0.010436
8718.5 | 1382.86 | 1.3829
8719.5 | 4012.23 | 4.0122
8720.5 | 5334.79 | 5.3348
8721.5 | 7367.8 | 7.3678
8722.5 | 14693.3 | 14.6933
8723.5 | 13726.7 | 13.7267
8724.5 | 11096.9 | 11.0969
8725.5 | 6213.93 | 6.2139
8726.5 | 8977.64 | 8.9776
8727.5 | 5123.37 | 5.1234
8728.5 | 3230.84 | 3.2308
8729.5 | 4925.99 | 4.926
8730.5 | 2666.52 | 2.6665
8731.5 | 171.197 | 0.1712
8732.5 | -11.1839 | 0
8733.5 | -11.1839 | 0
8734.5 | -11.1839 | 0
8735.5 | -11.1839 | 0
8736.5 | -11.1839 | 0
8737.5 | -11.1839 | 0
8738.5 | -11.1839 | 0
8739.5 | -11.1839 | 0
8740.5 | -11.1839 | 0
8741.5 | 511.764 | 0.51176
8742.5 | 4428.23 | 4.4282
8743.5 | 6200.26 | 6.2003
8744.5 | 14835 | 14.835
8745.5 | 10533.2 | 10.5332
8746.5 | 21994.3 | 21.9943
8747.5 | 42075 | 42.075
8748.5 | 31130.9 | 31.1309
8749.5 | 30583.4 | 30.5834
8750.5 | 38656.3 | 38.6563
8751.5 | 32485.4 | 32.4854
8752.5 | 21788.2 | 21.7882
8753.5 | 10787.2 | 10.7872
8754.5 | 3229.68 | 3.2297
8755.5 | 98.8665 | 0.098866
8756.5 | -11.1839 | 0
8757.5 | -11.1839 | 0
8758.5 | -11.1839 | 0
8759.5 | -11.1839 | 0

## 63MWp BESS
Hours since 00:00 Jan 1 | time in hours | Lifetime Hourly Data: System power generated (kW) | MW | Lifetime Hourly Data: Electricity to grid from battery AC (kW) | MW | Lifetime Hourly Data: Electricity to battery from system DC (kW) | MW
0.5 | 0 | -7.0886 | 0 | 0 | 0 | 0 | 0
1.5 | 1 | -7.0886 | 0 | 0 | 0 | 0 | 0
2.5 | 2 | -7.0886 | 0 | 0 | 0 | 0 | 0
3.5 | 3 | -7.0886 | 0 | 0 | 0 | 0 | 0
4.5 | 4 | -7.0886 | 0 | 0 | 0 | 0 | 0
5.5 | 5 | 488.751 | 0.48875 | 0 | 0 | 0 | 0
6.5 | 6 | 4157.87 | 4.1579 | 0 | 0 | 0 | 0
7.5 | 7 | 15704 | 15.704 | 0 | 0 | 0 | 0
8.5 | 8 | 29684.7 | 29.6847 | 0 | 0 | 0 | 0
9.5 | 9 | 40808.6 | 40.8086 | 0 | 0 | 29837.2 | 29.8372
10.5 | 10 | 48456 | 48.456 | 0 | 0 | 17715.6 | 17.7156
11.5 | 11 | 54503.4 | 54.5034 | 0 | 0 | 1744.38 | 1.7444
12.5 | 12 | 54503.4 | 54.5034 | 0 | 0 | 2555.11 | 2.5551
13.5 | 13 | 54503.4 | 54.5034 | 0 | 0 | 0 | 0
14.5 | 14 | 49537.8 | 49.5378 | 0 | 0 | 0 | 0
15.5 | 15 | 41154.5 | 41.1545 | 0 | 0 | 0 | 0
16.5 | 16 | 28917.2 | 28.9172 | 0 | 0 | 0 | 0
17.5 | 17 | 15560.7 | 15.5607 | 0 | 0 | 0 | 0
18.5 | 18 | 5316.25 | 5.3163 | 28658 | 28.658 | 0 | 0
19.5 | 19 | 442.437 | 0.44244 | 28926.3 | 28.9263 | 0 | 0
20.5 | 20 | -7.0886 | 0 | 28715.8 | 28.7158 | 0 | 0
21.5 | 21 | -7.0886 | 0 | 0 | 0 | 0 | 0
22.5 | 22 | -7.0886 | 0 | 0 | 0 | 0 | 0
23.5 | 23 | -7.0886 | 0 | 0 | 0 | 0 | 0
24.5 | 0 | -7.0886 | 0 | 0 | 0 | 0 | 0
25.5 | 1 | -7.0886 | 0 | 0 | 0 | 0 | 0
26.5 | 2 | -7.0886 | 0 | 0 | 0 | 0 | 0
27.5 | 3 | -7.0886 | 0 | 0 | 0 | 0 | 0
28.5 | 4 | -7.0886 | 0 | 0 | 0 | 0 | 0
29.5 | 5 | 375.946 | 0.37595 | 0 | 0 | 0 | 0
30.5 | 6 | 4021.72 | 4.0217 | 0 | 0 | 0 | 0
31.5 | 7 | 15135.9 | 15.1359 | 0 | 0 | 0 | 0
32.5 | 8 | 29506.3 | 29.5063 | 0 | 0 | 0 | 0
33.5 | 9 | 38047 | 38.047 | 0 | 0 | 0 | 0
34.5 | 10 | 51056.8 | 51.0568 | 0 | 0 | 0 | 0
35.5 | 11 | 53762.7 | 53.7627 | 0 | 0 | 0 | 0
36.5 | 12 | 54503.4 | 54.5034 | 0 | 0 | 1821.09 | 1.8211
37.5 | 13 | 54503.4 | 54.5034 | 0 | 0 | 2110.08 | 2.1101
38.5 | 14 | 50741.2 | 50.7412 | 0 | 0 | 0 | 0
39.5 | 15 | 41223.7 | 41.2237 | 0 | 0 | 0 | 0
40.5 | 16 | 29675.2 | 29.6752 | 0 | 0 | 0 | 0
41.5 | 17 | 16082.8 | 16.0828 | 0 | 0 | 0 | 0
42.5 | 18 | 4915.58 | 4.9156 | 5538.55 | 5.5385 | 0 | 0
43.5 | 19 | 543.563 | 0.54356 | 0 | 0 | 0 | 0
44.5 | 20 | -7.0886 | 0 | 0 | 0 | 0 | 0
45.5 | 21 | -7.0886 | 0 | 0 | 0 | 0 | 0
46.5 | 22 | -7.0886 | 0 | 0 | 0 | 0 | 0
47.5 | 23 | -7.0886 | 0 | 0 | 0 | 0 | 0
48.5 | 0 | -7.0886 | 0 | 0 | 0 | 0 | 0
49.5 | 1 | -7.0886 | 0 | 0 | 0 | 0 | 0
50.5 | 2 | -7.0886 | 0 | 0 | 0 | 0 | 0
51.5 | 3 | -7.0886 | 0 | 0 | 0 | 0 | 0
52.5 | 4 | -7.0886 | 0 | 0 | 0 | 0 | 0
53.5 | 5 | 245.771 | 0.24577 | 0 | 0 | 0 | 0
54.5 | 6 | 3450.03 | 3.45 | 0 | 0 | 0 | 0
55.5 | 7 | 14381 | 14.381 | 0 | 0 | 0 | 0
56.5 | 8 | 26062.4 | 26.0624 | 0 | 0 | 0 | 0
57.5 | 9 | 34121.8 | 34.1218 | 0 | 0 | 0 | 0
58.5 | 10 | 39898.6 | 39.8986 | 0 | 0 | 0 | 0
59.5 | 11 | 45125 | 45.125 | 0 | 0 | 0 | 0
60.5 | 12 | 50647.8 | 50.6478 | 0 | 0 | 29856.5 | 29.8565
61.5 | 13 | 54503.4 | 54.5034 | 0 | 0 | 30059.4 | 30.0594
62.5 | 14 | 49596.3 | 49.5963 | 0 | 0 | 29862.9 | 29.8629
63.5 | 15 | 44496.1 | 44.4961 | 0 | 0 | 637.911 | 0.63791
64.5 | 16 | 27156.2 | 27.1562 | 0 | 0 | 0 | 0
65.5 | 17 | 8191.8 | 8.1918 | 0 | 0 | 0 | 0
66.5 | 18 | 5454.6 | 5.4546 | 0 | 0 | 0 | 0
67.5 | 19 | 181.325 | 0.18132 | 0 | 0 | 0 | 0
68.5 | 20 | -7.0886 | 0 | 0 | 0 | 0 | 0
69.5 | 21 | -7.0886 | 0 | 0 | 0 | 0 | 0
70.5 | 22 | -7.0886 | 0 | 0 | 0 | 0 | 0
71.5 | 23 | -7.0886 | 0 | 0 | 0 | 0 | 0
72.5 | 0 | -7.0886 | 0 | 0 | 0 | 0 | 0
73.5 | 1 | -7.0886 | 0 | 0 | 0 | 0 | 0
74.5 | 2 | -7.0886 | 0 | 0 | 0 | 0 | 0
75.5 | 3 | -7.0886 | 0 | 0 | 0 | 0 | 0
76.5 | 4 | -7.0886 | 0 | 0 | 0 | 0 | 0
77.5 | 5 | -7.0886 | 0 | 28929.4 | 28.9294 | 0 | 0
78.5 | 6 | 1325.33 | 1.3253 | 28925.2 | 28.9252 | 0 | 0
79.5 | 7 | 5251.94 | 5.2519 | 26071.5 | 26.0715 | 0 | 0
80.5 | 8 | 18943.7 | 18.9437 | 0 | 0 | 0 | 0
81.5 | 9 | 42483 | 42.483 | 0 | 0 | 0 | 0
82.5 | 10 | 52679 | 52.679 | 0 | 0 | 29849.9 | 29.8499
83.5 | 11 | 54503.4 | 54.5034 | 0 | 0 | 5752.64 | 5.7526
84.5 | 12 | 45275 | 45.275 | 0 | 0 | 30152.2 | 30.1522
85.5 | 13 | 41987.7 | 41.9877 | 0 | 0 | 29076.2 | 29.0762
86.5 | 14 | 43751.5 | 43.7515 | 0 | 0 | 0 | 0
87.5 | 15 | 33501.8 | 33.5018 | 0 | 0 | 0 | 0
88.5 | 16 | 21718.7 | 21.7187 | 0 | 0 | 0 | 0
89.5 | 17 | 16680.6 | 16.6806 | 0 | 0 | 0 | 0
90.5 | 18 | 5250.27 | 5.2503 | 28658 | 28.658 | 0 | 0
91.5 | 19 | 323.575 | 0.32358 | 0 | 0 | 0 | 0
92.5 | 20 | -7.0886 | 0 | 0 | 0 | 0 | 0
93.5 | 21 | -7.0886 | 0 | 0 | 0 | 0 | 0
94.5 | 22 | -7.0886 | 0 | 28926.4 | 28.9264 | 0 | 0
95.5 | 23 | -7.0886 | 0 | 0 | 0 | 0 | 0
96.5 | 0 | -7.0886 | 0 | 0 | 0 | 0 | 0
97.5 | 1 | -7.0886 | 0 | 0 | 0 | 0 | 0
98.5 | 2 | -7.0886 | 0 | 0 | 0 | 0 | 0
99.5 | 3 | -7.0886 | 0 | 0 | 0 | 0 | 0
100.5 | 4 | -7.0886 | 0 | 28723.2 | 28.7232 | 0 | 0
101.5 | 5 | 209.48 | 0.20948 | 2177.39 | 2.1774 | 0 | 0
102.5 | 6 | 4087.77 | 4.0878 | 0 | 0 | 0 | 0
103.5 | 7 | 8229.53 | 8.2295 | 0 | 0 | 0 | 0
104.5 | 8 | 24295.8 | 24.2958 | 0 | 0 | 0 | 0
105.5 | 9 | 37022.6 | 37.0226 | 0 | 0 | 0 | 0
106.5 | 10 | 42081.3 | 42.0813 | 0 | 0 | 0 | 0
107.5 | 11 | 53603.9 | 53.6039 | 0 | 0 | 0 | 0
108.5 | 12 | 37252.6 | 37.2526 | 0 | 0 | 0 | 0
109.5 | 13 | 38615.4 | 38.6154 | 0 | 0 | 0 | 0
110.5 | 14 | 30330.5 | 30.3305 | 0 | 0 | 0 | 0
111.5 | 15 | 15787.4 | 15.7874 | 0 | 0 | 0 | 0
112.5 | 16 | 22176.4 | 22.1764 | 0 | 0 | 0 | 0
113.5 | 17 | 13435.6 | 13.4356 | 0 | 0 | 0 | 0
114.5 | 18 | 4245.86 | 4.2459 | 0 | 0 | 0 | 0
115.5 | 19 | 217.342 | 0.21734 | 0 | 0 | 0 | 0
116.5 | 20 | -7.0886 | 0 | 0 | 0 | 0 | 0
117.5 | 21 | -7.0886 | 0 | 0 | 0 | 0 | 0
118.5 | 22 | -7.0886 | 0 | 0 | 0 | 0 | 0
119.5 | 23 | -7.0886 | 0 | 0 | 0 | 0 | 0
120.5 | 0 | -7.0886 | 0 | 0 | 0 | 0 | 0
121.5 | 1 | -7.0886 | 0 | 0 | 0 | 0 | 0
122.5 | 2 | -7.0886 | 0 | 0 | 0 | 0 | 0
123.5 | 3 | -7.0886 | 0 | 0 | 0 | 0 | 0
124.5 | 4 | -7.0886 | 0 | 0 | 0 | 0 | 0
125.5 | 5 | 456.875 | 0.45687 | 0 | 0 | 0 | 0
126.5 | 6 | 2371.76 | 2.3718 | 0 | 0 | 0 | 0
127.5 | 7 | 9699.03 | 9.699 | 0 | 0 | 0 | 0
128.5 | 8 | 11160.5 | 11.1605 | 0 | 0 | 0 | 0
129.5 | 9 | 15283.4 | 15.2834 | 0 | 0 | 0 | 0
130.5 | 10 | 5661.27 | 5.6613 | 0 | 0 | 0 | 0
131.5 | 11 | 4505.78 | 4.5058 | 0 | 0 | 0 | 0
132.5 | 12 | 7861.98 | 7.862 | 0 | 0 | 0 | 0
133.5 | 13 | 11116.5 | 11.1165 | 0 | 0 | 0 | 0
134.5 | 14 | 35695.8 | 35.6958 | 0 | 0 | 0 | 0
135.5 | 15 | 29530.3 | 29.5303 | 0 | 0 | 0 | 0
136.5 | 16 | 18098.2 | 18.0982 | 0 | 0 | 0 | 0
137.5 | 17 | 9408.4 | 9.4084 | 0 | 0 | 9695.28 | 9.6953
138.5 | 18 | 4059.5 | 4.0595 | 0 | 0 | 0 | 0
139.5 | 19 | 222.999 | 0.223 | 0 | 0 | 0 | 0
140.5 | 20 | -7.0886 | 0 | 0 | 0 | 0 | 0
141.5 | 21 | -7.0886 | 0 | 0 | 0 | 0 | 0
142.5 | 22 | -7.0886 | 0 | 0 | 0 | 0 | 0
143.5 | 23 | -7.0886 | 0 | 0 | 0 | 0 | 0
144.5 | 0 | -7.0886 | 0 | 0 | 0 | 0 | 0
145.5 | 1 | -7.0886 | 0 | 0 | 0 | 0 | 0
146.5 | 2 | -7.0886 | 0 | 0 | 0 | 0 | 0
147.5 | 3 | -7.0886 | 0 | 0 | 0 | 0 | 0
148.5 | 4 | -7.0886 | 0 | 0 | 0 | 0 | 0
149.5 | 5 | 210.647 | 0.21065 | 0 | 0 | 0 | 0
150.5 | 6 | 3118.75 | 3.1187 | 0 | 0 | 0 | 0
151.5 | 7 | 14519.9 | 14.5199 | 0 | 0 | 0 | 0
152.5 | 8 | 30512.2 | 30.5122 | 0 | 0 | 0 | 0
153.5 | 9 | 33254.3 | 33.2543 | 0 | 0 | 0 | 0
154.5 | 10 | 46401.7 | 46.4017 | 0 | 0 | 0 | 0
155.5 | 11 | 50399.3 | 50.3993 | 0 | 0 | 29968.8 | 29.9688
156.5 | 12 | 54503.4 | 54.5034 | 0 | 0 | 29821.6 | 29.8216
157.5 | 13 | 54503.4 | 54.5034 | 0 | 0 | 17768.4 | 17.7684
158.5 | 14 | 54503.4 | 54.5034 | 0 | 0 | 7087.2 | 7.0872
159.5 | 15 | 44748.7 | 44.7487 | 0 | 0 | 0 | 0
160.5 | 16 | 33129.3 | 33.1293 | 0 | 0 | 0 | 0
161.5 | 17 | 15625.8 | 15.6258 | 28658.7 | 28.6587 | 0 | 0
162.5 | 18 | 3489.34 | 3.4893 | 28926 | 28.926 | 0 | 0
163.5 | 19 | 255.121 | 0.25512 | 28717.4 | 28.7174 | 0 | 0
164.5 | 20 | -7.0886 | 0 | 1633.04 | 1.633 | 0 | 0
165.5 | 21 | -7.0886 | 0 | 0 | 0 | 0 | 0
166.5 | 22 | -7.0886 | 0 | 0 | 0 | 0 | 0
167.5 | 23 | -7.0886 | 0 | 0 | 0 | 0 | 0
168.5 | 0 | -7.0886 | 0 | 0 | 0 | 0 | 0
169.5 | 1 | -7.0886 | 0 | 0 | 0 | 0 | 0
170.5 | 2 | -7.0886 | 0 | 0 | 0 | 0 | 0
171.5 | 3 | -7.0886 | 0 | 0 | 0 | 0 | 0
172.5 | 4 | -7.0886 | 0 | 0 | 0 | 0 | 0
173.5 | 5 | 268.986 | 0.26899 | 0 | 0 | 0 | 0
174.5 | 6 | 3464.23 | 3.4642 | 0 | 0 | 0 | 0
175.5 | 7 | 6821.64 | 6.8216 | 0 | 0 | 0 | 0
176.5 | 8 | 11453.4 | 11.4534 | 0 | 0 | 0 | 0
177.5 | 9 | 14096 | 14.096 | 0 | 0 | 0 | 0
178.5 | 10 | 21775.4 | 21.7754 | 0 | 0 | 0 | 0
179.5 | 11 | 36589.2 | 36.5892 | 0 | 0 | 0 | 0
180.5 | 12 | 52291.2 | 52.2912 | 0 | 0 | 0 | 0
181.5 | 13 | 36924.5 | 36.9245 | 0 | 0 | 0 | 0
182.5 | 14 | 24662.4 | 24.6624 | 0 | 0 | 0 | 0
183.5 | 15 | 16827.2 | 16.8272 | 0 | 0 | 0 | 0
184.5 | 16 | 13952.9 | 13.9529 | 0 | 0 | 0 | 0
185.5 | 17 | 7585.14 | 7.5851 | 0 | 0 | 0 | 0
186.5 | 18 | 2343.64 | 2.3436 | 0 | 0 | 0 | 0
187.5 | 19 | -7.0886 | 0 | 0 | 0 | 0 | 0
188.5 | 20 | -7.0886 | 0 | 0 | 0 | 0 | 0
189.5 | 21 | -7.0886 | 0 | 0 | 0 | 0 | 0
190.5 | 22 | -7.0886 | 0 | 0 | 0 | 0 | 0
191.5 | 23 | -7.0886 | 0 | 0 | 0 | 0 | 0
192.5 | 0 | -7.0886 | 0 | 0 | 0 | 0 | 0
193.5 | 1 | -7.0886 | 0 | 0 | 0 | 0 | 0
194.5 | 2 | -7.0886 | 0 | 0 | 0 | 0 | 0
195.5 | 3 | -7.0886 | 0 | 0 | 0 | 0 | 0
196.5 | 4 | -7.0886 | 0 | 0 | 0 | 0 | 0
197.5 | 5 | -7.0886 | 0 | 0 | 0 | 0 | 0
198.5 | 6 | 93.7718 | 0.093772 | 0 | 0 | 0 | 0
199.5 | 7 | 925.098 | 0.9251 | 0 | 0 | 0 | 0
200.5 | 8 | 7402.38 | 7.4024 | 0 | 0 | 0 | 0
201.5 | 9 | 13561 | 13.561 | 0 | 0 | 0 | 0
202.5 | 10 | 7322.43 | 7.3224 | 0 | 0 | 0 | 0
203.5 | 11 | 7090.85 | 7.0909 | 0 | 0 | 0 | 0
204.5 | 12 | 13386.2 | 13.3862 | 0 | 0 | 0 | 0
205.5 | 13 | 7967.84 | 7.9678 | 0 | 0 | 0 | 0
206.5 | 14 | 9632.45 | 9.6325 | 0 | 0 | 0 | 0
207.5 | 15 | 9008.07 | 9.0081 | 0 | 0 | 0 | 0
208.5 | 16 | 3299.55 | 3.2995 | 0 | 0 | 0 | 0
209.5 | 17 | 1653.97 | 1.654 | 0 | 0 | 0 | 0
210.5 | 18 | 915.716 | 0.91572 | 0 | 0 | 0 | 0
211.5 | 19 | -7.0886 | 0 | 0 | 0 | 0 | 0
212.5 | 20 | -7.0886 | 0 | 0 | 0 | 0 | 0
213.5 | 21 | -7.0886 | 0 | 0 | 0 | 0 | 0
214.5 | 22 | -7.0886 | 0 | 0 | 0 | 0 | 0
215.5 | 23 | -7.0886 | 0 | 0 | 0 | 0 | 0
216.5 | 0 | -7.0886 | 0 | 0 | 0 | 0 | 0
217.5 | 1 | -7.0886 | 0 | 0 | 0 | 0 | 0
218.5 | 2 | -7.0886 | 0 | 0 | 0 | 0 | 0
219.5 | 3 | -7.0886 | 0 | 0 | 0 | 0 | 0
220.5 | 4 | -7.0886 | 0 | 0 | 0 | 0 | 0
221.5 | 5 | 237.228 | 0.23723 | 0 | 0 | 0 | 0
222.5 | 6 | 3841.09 | 3.8411 | 0 | 0 | 0 | 0
223.5 | 7 | 13783.4 | 13.7834 | 0 | 0 | 0 | 0
224.5 | 8 | 23001.1 | 23.0011 | 0 | 0 | 0 | 0
225.5 | 9 | 32461 | 32.461 | 0 | 0 | 0 | 0
226.5 | 10 | 48223.5 | 48.2235 | 0 | 0 | 0 | 0
227.5 | 11 | 50656.6 | 50.6566 | 0 | 0 | 0 | 0
228.5 | 12 | 54503.4 | 54.5034 | 0 | 0 | 3918.69 | 3.9187
229.5 | 13 | 54270.9 | 54.2709 | 0 | 0 | 0 | 0
230.5 | 14 | 48949.6 | 48.9496 | 0 | 0 | 0 | 0
231.5 | 15 | 41078.3 | 41.0783 | 0 | 0 | 0 | 0
232.5 | 16 | 30920.9 | 30.9209 | 0 | 0 | 0 | 0
233.5 | 17 | 16445.7 | 16.4457 | 3839.39 | 3.8394 | 0 | 0
234.5 | 18 | 3875.96 | 3.876 | 0 | 0 | 0 | 0
235.5 | 19 | 648.799 | 0.6488 | 0 | 0 | 0 | 0
236.5 | 20 | -7.0886 | 0 | 0 | 0 | 0 | 0
237.5 | 21 | -7.0886 | 0 | 0 | 0 | 0 | 0
238.5 | 22 | -7.0886 | 0 | 0 | 0 | 0 | 0
239.5 | 23 | -7.0886 | 0 | 0 | 0 | 0 | 0
240.5 | 0 | -7.0886 | 0 | 0 | 0 | 0 | 0
241.5 | 1 | -7.0886 | 0 | 0 | 0 | 0 | 0
242.5 | 2 | -7.0886 | 0 | 0 | 0 | 0 | 0
243.5 | 3 | -7.0886 | 0 | 0 | 0 | 0 | 0
244.5 | 4 | -7.0886 | 0 | 0 | 0 | 0 | 0
245.5 | 5 | -7.0886 | 0 | 0 | 0 | 0 | 0
246.5 | 6 | 3721.93 | 3.7219 | 0 | 0 | 0 | 0
247.5 | 7 | 14565.5 | 14.5655 | 0 | 0 | 0 | 0
248.5 | 8 | 27737.8 | 27.7378 | 0 | 0 | 0 | 0
249.5 | 9 | 33594.6 | 33.5946 | 0 | 0 | 0 | 0
250.5 | 10 | 36910.9 | 36.9109 | 0 | 0 | 0 | 0
251.5 | 11 | 43798 | 43.798 | 0 | 0 | 0 | 0
252.5 | 12 | 21599 | 21.599 | 0 | 0 | 22118.4 | 22.1184
253.5 | 13 | 4940.64 | 4.9406 | 0 | 0 | 5159.65 | 5.1597
254.5 | 14 | 3563.14 | 3.5631 | 0 | 0 | 3762.02 | 3.762
255.5 | 15 | 16347.3 | 16.3473 | 0 | 0 | 16741.8 | 16.7418
256.5 | 16 | 25024.7 | 25.0247 | 0 | 0 | 25609.9 | 25.6099
257.5 | 17 | 9279.55 | 9.2795 | 0 | 0 | 0 | 0
258.5 | 18 | 2824.38 | 2.8244 | 0 | 0 | 0 | 0
259.5 | 19 | 207.929 | 0.20793 | 0 | 0 | 0 | 0
260.5 | 20 | -7.0886 | 0 | 0 | 0 | 0 | 0
261.5 | 21 | -7.0886 | 0 | 0 | 0 | 0 | 0
262.5 | 22 | -7.0886 | 0 | 0 | 0 | 0 | 0
263.5 | 23 | -7.0886 | 0 | 0 | 0 | 0 | 0
264.5 | 0 | -7.0886 | 0 | 0 | 0 | 0 | 0
265.5 | 1 | -7.0886 | 0 | 0 | 0 | 0 | 0
266.5 | 2 | -7.0886 | 0 | 0 | 0 | 0 | 0
267.5 | 3 | -7.0886 | 0 | 0 | 0 | 0 | 0
268.5 | 4 | -7.0886 | 0 | 0 | 0 | 0 | 0
269.5 | 5 | 228.512 | 0.22851 | 0 | 0 | 0 | 0
270.5 | 6 | 5751.14 | 5.7511 | 0 | 0 | 0 | 0
271.5 | 7 | 11266.4 | 11.2664 | 0 | 0 | 0 | 0
272.5 | 8 | 19789.5 | 19.7895 | 0 | 0 | 0 | 0
273.5 | 9 | 22509.8 | 22.5098 | 0 | 0 | 0 | 0
274.5 | 10 | 15194.2 | 15.1942 | 0 | 0 | 0 | 0
275.5 | 11 | 36303.2 | 36.3032 | 0 | 0 | 19505 | 19.505
276.5 | 12 | 46437.8 | 46.4378 | 0 | 0 | 0 | 0
277.5 | 13 | 54503.4 | 54.5034 | 0 | 0 | 1395.74 | 1.3957
278.5 | 14 | 54503.4 | 54.5034 | 0 | 0 | 0 | 0
279.5 | 15 | 43464.9 | 43.4649 | 0 | 0 | 0 | 0
280.5 | 16 | 25920.1 | 25.9201 | 0 | 0 | 0 | 0
281.5 | 17 | 15779.8 | 15.7798 | 0 | 0 | 0 | 0
282.5 | 18 | 3449.62 | 3.4496 | 0 | 0 | 0 | 0
283.5 | 19 | 205.811 | 0.20581 | 0 | 0 | 0 | 0
284.5 | 20 | -7.0886 | 0 | 0 | 0 | 0 | 0
285.5 | 21 | -7.0886 | 0 | 0 | 0 | 0 | 0
286.5 | 22 | -7.0886 | 0 | 0 | 0 | 0 | 0
287.5 | 23 | -7.0886 | 0 | 0 | 0 | 0 | 0
288.5 | 0 | -7.0886 | 0 | 0 | 0 | 0 | 0
289.5 | 1 | -7.0886 | 0 | 0 | 0 | 0 | 0
290.5 | 2 | -7.0886 | 0 | 0 | 0 | 0 | 0
291.5 | 3 | -7.0886 | 0 | 0 | 0 | 0 | 0
292.5 | 4 | -7.0886 | 0 | 28929.6 | 28.9296 | 0 | 0
293.5 | 5 | 149.349 | 0.14935 | 28926.3 | 28.9263 | 0 | 0
294.5 | 6 | 3668.67 | 3.6687 | 28712.8 | 28.7128 | 0 | 0
295.5 | 7 | 13958.9 | 13.9589 | 1391.07 | 1.3911 | 0 | 0
296.5 | 8 | 20150.7 | 20.1507 | 0 | 0 | 0 | 0
297.5 | 9 | 37547.1 | 37.5471 | 0 | 0 | 0 | 0
298.5 | 10 | 49599.1 | 49.5991 | 0 | 0 | 0 | 0
299.5 | 11 | 54503.4 | 54.5034 | 0 | 0 | 1155.07 | 1.1551
300.5 | 12 | 54503.4 | 54.5034 | 0 | 0 | 5983.41 | 5.9834
301.5 | 13 | 54503.4 | 54.5034 | 0 | 0 | 4271.19 | 4.2712
302.5 | 14 | 47071.9 | 47.0719 | 0 | 0 | 0 | 0
303.5 | 15 | 41839.9 | 41.8399 | 0 | 0 | 30084 | 30.084
304.5 | 16 | 17571.1 | 17.5711 | 0 | 0 | 0 | 0
305.5 | 17 | 10047.1 | 10.0471 | 0 | 0 | 0 | 0
306.5 | 18 | 4038.7 | 4.0387 | 0 | 0 | 0 | 0
307.5 | 19 | 197.337 | 0.19734 | 0 | 0 | 0 | 0
308.5 | 20 | -7.0886 | 0 | 0 | 0 | 0 | 0
309.5 | 21 | -7.0886 | 0 | 0 | 0 | 0 | 0
310.5 | 22 | -7.0886 | 0 | 0 | 0 | 0 | 0
311.5 | 23 | -7.0886 | 0 | 0 | 0 | 0 | 0
312.5 | 0 | -7.0886 | 0 | 0 | 0 | 0 | 0
313.5 | 1 | -7.0886 | 0 | 0 | 0 | 0 | 0
314.5 | 2 | -7.0886 | 0 | 0 | 0 | 0 | 0
315.5 | 3 | -7.0886 | 0 | 0 | 0 | 0 | 0
316.5 | 4 | -7.0886 | 0 | 0 | 0 | 0 | 0
317.5 | 5 | -7.0886 | 0 | 28683.3 | 28.6833 | 0 | 0
318.5 | 6 | 399.536 | 0.39954 | 9771.14 | 9.7711 | 0 | 0
319.5 | 7 | 2487.88 | 2.4879 | 0 | 0 | 0 | 0
320.5 | 8 | 4122.47 | 4.1225 | 0 | 0 | 0 | 0
321.5 | 9 | 1928.79 | 1.9288 | 0 | 0 | 0 | 0
322.5 | 10 | 8303.5 | 8.3035 | 0 | 0 | 8571.99 | 8.572
323.5 | 11 | 10121.3 | 10.1213 | 0 | 0 | 10419.4 | 10.4194
324.5 | 12 | 18178.2 | 18.1782 | 0 | 0 | 0 | 0
325.5 | 13 | 21997 | 21.997 | 0 | 0 | 0 | 0
326.5 | 14 | 36032.4 | 36.0324 | 0 | 0 | 0 | 0
327.5 | 15 | 30206.3 | 30.2063 | 0 | 0 | 0 | 0
328.5 | 16 | 17387.8 | 17.3878 | 0 | 0 | 0 | 0
329.5 | 17 | 9061.8 | 9.0618 | 0 | 0 | 0 | 0
330.5 | 18 | 4853.19 | 4.8532 | 17544.4 | 17.5444 | 0 | 0
331.5 | 19 | 796.802 | 0.7968 | 0 | 0 | 0 | 0
332.5 | 20 | -7.0886 | 0 | 0 | 0 | 0 | 0
333.5 | 21 | -7.0886 | 0 | 0 | 0 | 0 | 0
334.5 | 22 | -7.0886 | 0 | 0 | 0 | 0 | 0
335.5 | 23 | -7.0886 | 0 | 0 | 0 | 0 | 0
336.5 | 0 | -7.0886 | 0 | 0 | 0 | 0 | 0
337.5 | 1 | -7.0886 | 0 | 0 | 0 | 0 | 0
338.5 | 2 | -7.0886 | 0 | 0 | 0 | 0 | 0
339.5 | 3 | -7.0886 | 0 | 0 | 0 | 0 | 0
340.5 | 4 | -7.0886 | 0 | 0 | 0 | 0 | 0
341.5 | 5 | -7.0886 | 0 | 0 | 0 | 0 | 0
342.5 | 6 | 2866.89 | 2.8669 | 0 | 0 | 0 | 0
343.5 | 7 | 10911 | 10.911 | 0 | 0 | 0 | 0
344.5 | 8 | 23092.5 | 23.0925 | 0 | 0 | 0 | 0
345.5 | 9 | 20088.3 | 20.0883 | 0 | 0 | 20577.8 | 20.5778
346.5 | 10 | 39285.5 | 39.2855 | 0 | 0 | 29814.1 | 29.8141
347.5 | 11 | 43934 | 43.934 | 0 | 0 | 29824.9 | 29.8249
348.5 | 12 | 40510.6 | 40.5106 | 0 | 0 | 14564.8 | 14.5648
349.5 | 13 | 46954.2 | 46.9542 | 0 | 0 | 0 | 0
350.5 | 14 | 46744.8 | 46.7448 | 0 | 0 | 0 | 0
351.5 | 15 | 37242.3 | 37.2423 | 0 | 0 | 0 | 0
352.5 | 16 | 29055.5 | 29.0555 | 0 | 0 | 0 | 0
353.5 | 17 | 8350.5 | 8.3505 | 0 | 0 | 0 | 0
354.5 | 18 | 3738.16 | 3.7382 | 0 | 0 | 0 | 0
355.5 | 19 | 198.623 | 0.19862 | 0 | 0 | 0 | 0
356.5 | 20 | -7.0886 | 0 | 0 | 0 | 0 | 0
357.5 | 21 | -7.0886 | 0 | 0 | 0 | 0 | 0
358.5 | 22 | -7.0886 | 0 | 0 | 0 | 0 | 0
359.5 | 23 | -7.0886 | 0 | 0 | 0 | 0 | 0
360.5 | 0 | -7.0886 | 0 | 0 | 0 | 0 | 0
361.5 | 1 | -7.0886 | 0 | 0 | 0 | 0 | 0
362.5 | 2 | -7.0886 | 0 | 0 | 0 | 0 | 0
363.5 | 3 | -7.0886 | 0 | 0 | 0 | 0 | 0
364.5 | 4 | -7.0886 | 0 | 0 | 0 | 0 | 0
365.5 | 5 | -7.0886 | 0 | 0 | 0 | 0 | 0
366.5 | 6 | 3011.84 | 3.0118 | 0 | 0 | 0 | 0
367.5 | 7 | 11122.7 | 11.1227 | 0 | 0 | 0 | 0
368.5 | 8 | 27312.7 | 27.3127 | 0 | 0 | 0 | 0
369.5 | 9 | 37471.9 | 37.4719 | 0 | 0 | 0 | 0
370.5 | 10 | 49609.1 | 49.6091 | 0 | 0 | 0 | 0
371.5 | 11 | 44995.1 | 44.9951 | 0 | 0 | 0 | 0
372.5 | 12 | 54503.4 | 54.5034 | 0 | 0 | 0 | 0
373.5 | 13 | 54503.4 | 54.5034 | 0 | 0 | 0 | 0
374.5 | 14 | 53622.2 | 53.6222 | 0 | 0 | 0 | 0
375.5 | 15 | 44062.6 | 44.0626 | 0 | 0 | 0 | 0
376.5 | 16 | 31695.6 | 31.6956 | 0 | 0 | 0 | 0
377.5 | 17 | 16062.5 | 16.0625 | 0 | 0 | 0 | 0
378.5 | 18 | 2809.27 | 2.8093 | 0 | 0 | 0 | 0
379.5 | 19 | 202.067 | 0.20207 | 0 | 0 | 0 | 0
380.5 | 20 | -7.0886 | 0 | 0 | 0 | 0 | 0
381.5 | 21 | -7.0886 | 0 | 0 | 0 | 0 | 0
382.5 | 22 | -7.0886 | 0 | 0 | 0 | 0 | 0
383.5 | 23 | -7.0886 | 0 | 0 | 0 | 0 | 0
384.5 | 0 | -7.0886 | 0 | 0 | 0 | 0 | 0
385.5 | 1 | -7.0886 | 0 | 0 | 0 | 0 | 0
386.5 | 2 | -7.0886 | 0 | 0 | 0 | 0 | 0
387.5 | 3 | -7.0886 | 0 | 0 | 0 | 0 | 0
388.5 | 4 | -7.0886 | 0 | 0 | 0 | 0 | 0
389.5 | 5 | -7.0886 | 0 | 0 | 0 | 0 | 0
390.5 | 6 | 2467.26 | 2.4673 | 0 | 0 | 0 | 0
391.5 | 7 | 12555.8 | 12.5558 | 0 | 0 | 0 | 0
392.5 | 8 | 22339.9 | 22.3399 | 0 | 0 | 0 | 0
393.5 | 9 | 39821.2 | 39.8212 | 0 | 0 | 0 | 0
394.5 | 10 | 39727.2 | 39.7272 | 0 | 0 | 0 | 0
395.5 | 11 | 54503.4 | 54.5034 | 0 | 0 | 0 | 0
396.5 | 12 | 54114.8 | 54.1148 | 0 | 0 | 0 | 0
397.5 | 13 | 53073.2 | 53.0732 | 0 | 0 | 0 | 0
398.5 | 14 | 43445.7 | 43.4457 | 0 | 0 | 0 | 0
399.5 | 15 | 29592.2 | 29.5922 | 0 | 0 | 0 | 0
400.5 | 16 | 24165.9 | 24.1659 | 0 | 0 | 0 | 0
401.5 | 17 | 8900.6 | 8.9006 | 0 | 0 | 0 | 0
402.5 | 18 | 4254.83 | 4.2548 | 28657.9 | 28.6579 | 0 | 0
403.5 | 19 | -7.0886 | 0 | 28926.4 | 28.9264 | 0 | 0
404.5 | 20 | -7.0886 | 0 | 28719.6 | 28.7196 | 0 | 0
405.5 | 21 | -7.0886 | 0 | 1981.41 | 1.9814 | 0 | 0
406.5 | 22 | -7.0886 | 0 | 0 | 0 | 0 | 0
407.5 | 23 | -7.0886 | 0 | 0 | 0 | 0 | 0
408.5 | 0 | -7.0886 | 0 | 0 | 0 | 0 | 0
409.5 | 1 | -7.0886 | 0 | 0 | 0 | 0 | 0
410.5 | 2 | -7.0886 | 0 | 0 | 0 | 0 | 0
411.5 | 3 | -7.0886 | 0 | 0 | 0 | 0 | 0
412.5 | 4 | -7.0886 | 0 | 0 | 0 | 0 | 0
413.5 | 5 | -7.0886 | 0 | 0 | 0 | 0 | 0
414.5 | 6 | 1288.43 | 1.2884 | 0 | 0 | 0 | 0
415.5 | 7 | 2320.97 | 2.321 | 0 | 0 | 0 | 0
416.5 | 8 | 4133.12 | 4.1331 | 0 | 0 | 0 | 0
417.5 | 9 | 13425.2 | 13.4252 | 0 | 0 | 13784.8 | 13.7848
418.5 | 10 | 17689.7 | 17.6897 | 0 | 0 | 18132.2 | 18.1322
419.5 | 11 | 23587.1 | 23.5871 | 0 | 0 | 24165.6 | 24.1656
420.5 | 12 | 20838.3 | 20.8383 | 0 | 0 | 21333.4 | 21.3334
421.5 | 13 | 20830.9 | 20.8309 | 0 | 0 | 17289.6 | 17.2896
422.5 | 14 | 17658.6 | 17.6586 | 0 | 0 | 0 | 0
423.5 | 15 | 28532.7 | 28.5327 | 0 | 0 | 0 | 0
424.5 | 16 | 19470.8 | 19.4708 | 0 | 0 | 0 | 0
425.5 | 17 | 10714.8 | 10.7148 | 28658.4 | 28.6584 | 0 | 0
426.5 | 18 | 4843.59 | 4.8436 | 28926 | 28.926 | 0 | 0
427.5 | 19 | 209.112 | 0.20911 | 28722.9 | 28.7229 | 0 | 0
428.5 | 20 | -7.0886 | 0 | 2193.52 | 2.1935 | 0 | 0
429.5 | 21 | -7.0886 | 0 | 0 | 0 | 0 | 0
430.5 | 22 | -7.0886 | 0 | 0 | 0 | 0 | 0
431.5 | 23 | -7.0886 | 0 | 0 | 0 | 0 | 0
432.5 | 0 | -7.0886 | 0 | 0 | 0 | 0 | 0
433.5 | 1 | -7.0886 | 0 | 0 | 0 | 0 | 0
434.5 | 2 | -7.0886 | 0 | 0 | 0 | 0 | 0
435.5 | 3 | -7.0886 | 0 | 0 | 0 | 0 | 0
436.5 | 4 | -7.0886 | 0 | 0 | 0 | 0 | 0
437.5 | 5 | -7.0886 | 0 | 0 | 0 | 0 | 0
438.5 | 6 | 2828.01 | 2.828 | 0 | 0 | 0 | 0
439.5 | 7 | 9898.85 | 9.8988 | 0 | 0 | 0 | 0
440.5 | 8 | 26734.5 | 26.7345 | 0 | 0 | 0 | 0
441.5 | 9 | 29979.7 | 29.9797 | 0 | 0 | 0 | 0
442.5 | 10 | 48529.1 | 48.5291 | 0 | 0 | 0 | 0
443.5 | 11 | 43800.7 | 43.8007 | 0 | 0 | 0 | 0
444.5 | 12 | 45765.5 | 45.7655 | 0 | 0 | 0 | 0
445.5 | 13 | 46775.7 | 46.7757 | 0 | 0 | 0 | 0
446.5 | 14 | 46550.9 | 46.5509 | 0 | 0 | 0 | 0
447.5 | 15 | 35665.6 | 35.6656 | 0 | 0 | 0 | 0
448.5 | 16 | 27436.6 | 27.4366 | 0 | 0 | 0 | 0
449.5 | 17 | 9629.81 | 9.6298 | 0 | 0 | 0 | 0
450.5 | 18 | 4843.46 | 4.8435 | 0 | 0 | 0 | 0
451.5 | 19 | 97.7638 | 0.097764 | 0 | 0 | 0 | 0
452.5 | 20 | -7.0886 | 0 | 0 | 0 | 0 | 0
453.5 | 21 | -7.0886 | 0 | 0 | 0 | 0 | 0
454.5 | 22 | -7.0886 | 0 | 0 | 0 | 0 | 0
455.5 | 23 | -7.0886 | 0 | 0 | 0 | 0 | 0
456.5 | 0 | -7.0886 | 0 | 0 | 0 | 0 | 0
457.5 | 1 | -7.0886 | 0 | 0 | 0 | 0 | 0
458.5 | 2 | -7.0886 | 0 | 0 | 0 | 0 | 0
459.5 | 3 | -7.0886 | 0 | 0 | 0 | 0 | 0
460.5 | 4 | -7.0886 | 0 | 0 | 0 | 0 | 0
461.5 | 5 | -7.0886 | 0 | 0 | 0 | 0 | 0
462.5 | 6 | 3021.52 | 3.0215 | 0 | 0 | 0 | 0
463.5 | 7 | 14426.1 | 14.4261 | 0 | 0 | 0 | 0
464.5 | 8 | 16098.4 | 16.0984 | 0 | 0 | 0 | 0
465.5 | 9 | 36897.1 | 36.8971 | 0 | 0 | 0 | 0
466.5 | 10 | 34391 | 34.391 | 0 | 0 | 0 | 0
467.5 | 11 | 41625.4 | 41.6254 | 0 | 0 | 0 | 0
468.5 | 12 | 37070 | 37.07 | 0 | 0 | 30100.7 | 30.1007
469.5 | 13 | 41363.7 | 41.3637 | 0 | 0 | 29819.9 | 29.8199
470.5 | 14 | 34653.7 | 34.6537 | 0 | 0 | 29824.4 | 29.8244
471.5 | 15 | 39853.4 | 39.8534 | 0 | 0 | 1087.4 | 1.0874
472.5 | 16 | 27137.8 | 27.1378 | 0 | 0 | 0 | 0
473.5 | 17 | 13159.2 | 13.1592 | 0 | 0 | 0 | 0
474.5 | 18 | 4300.62 | 4.3006 | 28929 | 28.929 | 0 | 0
475.5 | 19 | 248.846 | 0.24885 | 28925.5 | 28.9255 | 0 | 0
476.5 | 20 | -7.0886 | 0 | 26581.8 | 26.5818 | 0 | 0
477.5 | 21 | -7.0886 | 0 | 0 | 0 | 0 | 0
478.5 | 22 | -7.0886 | 0 | 0 | 0 | 0 | 0
479.5 | 23 | -7.0886 | 0 | 0 | 0 | 0 | 0
480.5 | 0 | -7.0886 | 0 | 0 | 0 | 0 | 0
481.5 | 1 | -7.0886 | 0 | 0 | 0 | 0 | 0
482.5 | 2 | -7.0886 | 0 | 0 | 0 | 0 | 0
483.5 | 3 | -7.0886 | 0 | 0 | 0 | 0 | 0
484.5 | 4 | -7.0886 | 0 | 0 | 0 | 0 | 0
485.5 | 5 | -7.0886 | 0 | 0 | 0 | 0 | 0
486.5 | 6 | 2430.28 | 2.4303 | 0 | 0 | 0 | 0
487.5 | 7 | 12800.8 | 12.8008 | 0 | 0 | 0 | 0
488.5 | 8 | 28877 | 28.877 | 0 | 0 | 0 | 0
489.5 | 9 | 42535.6 | 42.5356 | 0 | 0 | 0 | 0
490.5 | 10 | 51903.5 | 51.9035 | 0 | 0 | 0 | 0
491.5 | 11 | 54503.4 | 54.5034 | 0 | 0 | 159.758 | 0.15976
492.5 | 12 | 52744.1 | 52.7441 | 0 | 0 | 0 | 0
493.5 | 13 | 54503.4 | 54.5034 | 0 | 0 | 4935.76 | 4.9358
494.5 | 14 | 53432.1 | 53.4321 | 0 | 0 | 0 | 0
495.5 | 15 | 45433 | 45.433 | 0 | 0 | 0 | 0
496.5 | 16 | 33574 | 33.574 | 0 | 0 | 0 | 0
497.5 | 17 | 17591.1 | 17.5911 | 5016.26 | 5.0163 | 0 | 0
498.5 | 18 | 5262.53 | 5.2625 | 0 | 0 | 0 | 0
499.5 | 19 | 96.1282 | 0.096128 | 0 | 0 | 0 | 0
500.5 | 20 | -7.0886 | 0 | 0 | 0 | 0 | 0
501.5 | 21 | -7.0886 | 0 | 0 | 0 | 0 | 0
502.5 | 22 | -7.0886 | 0 | 0 | 0 | 0 | 0
503.5 | 23 | -7.0886 | 0 | 0 | 0 | 0 | 0
504.5 | 0 | -7.0886 | 0 | 0 | 0 | 0 | 0
505.5 | 1 | -7.0886 | 0 | 0 | 0 | 0 | 0
506.5 | 2 | -7.0886 | 0 | 0 | 0 | 0 | 0
507.5 | 3 | -7.0886 | 0 | 0 | 0 | 0 | 0
508.5 | 4 | -7.0886 | 0 | 0 | 0 | 0 | 0
509.5 | 5 | -7.0886 | 0 | 0 | 0 | 0 | 0
510.5 | 6 | 2643.05 | 2.6431 | 0 | 0 | 0 | 0
511.5 | 7 | 12797.7 | 12.7977 | 0 | 0 | 0 | 0
512.5 | 8 | 28625.4 | 28.6254 | 0 | 0 | 0 | 0
513.5 | 9 | 41986.8 | 41.9868 | 0 | 0 | 29993.4 | 29.9934
514.5 | 10 | 46615.4 | 46.6154 | 0 | 0 | 0 | 0
515.5 | 11 | 54503.4 | 54.5034 | 0 | 0 | 1087.91 | 1.0879
516.5 | 12 | 53896.5 | 53.8965 | 0 | 0 | 30070.8 | 30.0708
517.5 | 13 | 42863.9 | 42.8639 | 0 | 0 | 29820.9 | 29.8209
518.5 | 14 | 41173.6 | 41.1736 | 0 | 0 | 0 | 0
519.5 | 15 | 26488.7 | 26.4887 | 0 | 0 | 0 | 0
520.5 | 16 | 9918.2 | 9.9182 | 0 | 0 | 0 | 0
521.5 | 17 | 8388.3 | 8.3883 | 0 | 0 | 0 | 0
522.5 | 18 | 3720.87 | 3.7209 | 0 | 0 | 0 | 0
523.5 | 19 | 86.531 | 0.086531 | 0 | 0 | 0 | 0
524.5 | 20 | -7.0886 | 0 | 0 | 0 | 0 | 0
525.5 | 21 | -7.0886 | 0 | 0 | 0 | 0 | 0
526.5 | 22 | -7.0886 | 0 | 0 | 0 | 0 | 0
527.5 | 23 | -7.0886 | 0 | 0 | 0 | 0 | 0
528.5 | 0 | -7.0886 | 0 | 0 | 0 | 0 | 0
529.5 | 1 | -7.0886 | 0 | 0 | 0 | 0 | 0
530.5 | 2 | -7.0886 | 0 | 0 | 0 | 0 | 0
531.5 | 3 | -7.0886 | 0 | 0 | 0 | 0 | 0
532.5 | 4 | -7.0886 | 0 | 0 | 0 | 0 | 0
533.5 | 5 | -7.0886 | 0 | 0 | 0 | 0 | 0
534.5 | 6 | 2396.5 | 2.3965 | 28929.2 | 28.9292 | 0 | 0
535.5 | 7 | 12135.1 | 12.1351 | 28924.4 | 28.9244 | 0 | 0
536.5 | 8 | 28837.8 | 28.8378 | 0 | 0 | 0 | 0
537.5 | 9 | 41496.5 | 41.4965 | 0 | 0 | 0 | 0
538.5 | 10 | 49070.1 | 49.0701 | 0 | 0 | 30108.7 | 30.1087
539.5 | 11 | 43624.1 | 43.6241 | 0 | 0 | 28490.9 | 28.4909
540.5 | 12 | 54503.4 | 54.5034 | 0 | 0 | 2225.97 | 2.226
541.5 | 13 | 54503.4 | 54.5034 | 0 | 0 | 4029.22 | 4.0292
542.5 | 14 | 38684.4 | 38.6844 | 0 | 0 | 0 | 0
543.5 | 15 | 34593.5 | 34.5935 | 0 | 0 | 0 | 0
544.5 | 16 | 23533.2 | 23.5332 | 0 | 0 | 0 | 0
545.5 | 17 | 9357.84 | 9.3578 | 28658.3 | 28.6583 | 0 | 0
546.5 | 18 | 4382.39 | 4.3824 | 28926 | 28.926 | 0 | 0
547.5 | 19 | -7.0886 | 0 | 28716.4 | 28.7164 | 0 | 0
548.5 | 20 | -7.0886 | 0 | 1534.18 | 1.5342 | 0 | 0
549.5 | 21 | -7.0886 | 0 | 0 | 0 | 0 | 0
550.5 | 22 | -7.0886 | 0 | 0 | 0 | 0 | 0
551.5 | 23 | -7.0886 | 0 | 0 | 0 | 0 | 0
552.5 | 0 | -7.0886 | 0 | 0 | 0 | 0 | 0
553.5 | 1 | -7.0886 | 0 | 0 | 0 | 0 | 0
554.5 | 2 | -7.0886 | 0 | 0 | 0 | 0 | 0
555.5 | 3 | -7.0886 | 0 | 0 | 0 | 0 | 0
556.5 | 4 | -7.0886 | 0 | 0 | 0 | 0 | 0
557.5 | 5 | -7.0886 | 0 | 0 | 0 | 0 | 0
558.5 | 6 | 3426.48 | 3.4265 | 0 | 0 | 0 | 0
559.5 | 7 | 10388.7 | 10.3887 | 0 | 0 | 0 | 0
560.5 | 8 | 20958.1 | 20.9581 | 0 | 0 | 0 | 0
561.5 | 9 | 24335 | 24.335 | 0 | 0 | 0 | 0
562.5 | 10 | 27959.1 | 27.9591 | 0 | 0 | 0 | 0
563.5 | 11 | 37337 | 37.337 | 0 | 0 | 0 | 0
564.5 | 12 | 18687.5 | 18.6875 | 0 | 0 | 0 | 0
565.5 | 13 | 26864.4 | 26.8644 | 0 | 0 | 0 | 0
566.5 | 14 | 26214.9 | 26.2149 | 0 | 0 | 0 | 0
567.5 | 15 | 15848 | 15.848 | 0 | 0 | 0 | 0
568.5 | 16 | 15349.9 | 15.3499 | 0 | 0 | 0 | 0
569.5 | 17 | 8543.9 | 8.5439 | 0 | 0 | 0 | 0
570.5 | 18 | 2633.05 | 2.6331 | 0 | 0 | 0 | 0
571.5 | 19 | -7.0886 | 0 | 0 | 0 | 0 | 0
572.5 | 20 | -7.0886 | 0 | 0 | 0 | 0 | 0
573.5 | 21 | -7.0886 | 0 | 0 | 0 | 0 | 0
574.5 | 22 | -7.0886 | 0 | 0 | 0 | 0 | 0
575.5 | 23 | -7.0886 | 0 | 0 | 0 | 0 | 0
576.5 | 0 | -7.0886 | 0 | 0 | 0 | 0 | 0
577.5 | 1 | -7.0886 | 0 | 0 | 0 | 0 | 0
578.5 | 2 | -7.0886 | 0 | 0 | 0 | 0 | 0
579.5 | 3 | -7.0886 | 0 | 0 | 0 | 0 | 0
580.5 | 4 | -7.0886 | 0 | 0 | 0 | 0 | 0
581.5 | 5 | -7.0886 | 0 | 0 | 0 | 0 | 0
582.5 | 6 | 3090.37 | 3.0904 | 0 | 0 | 0 | 0
583.5 | 7 | 11629.1 | 11.6291 | 0 | 0 | 0 | 0
584.5 | 8 | 26188.2 | 26.1882 | 0 | 0 | 0 | 0
585.5 | 9 | 33980.1 | 33.9801 | 0 | 0 | 0 | 0
586.5 | 10 | 41788 | 41.788 | 0 | 0 | 0 | 0
587.5 | 11 | 51307.1 | 51.3071 | 0 | 0 | 0 | 0
588.5 | 12 | 23951.6 | 23.9516 | 0 | 0 | 0 | 0
589.5 | 13 | 17308 | 17.308 | 0 | 0 | 0 | 0
590.5 | 14 | 33103.6 | 33.1036 | 0 | 0 | 0 | 0
591.5 | 15 | 26995 | 26.995 | 0 | 0 | 0 | 0
592.5 | 16 | 11191.5 | 11.1915 | 0 | 0 | 0 | 0
593.5 | 17 | 6674.56 | 6.6746 | 0 | 0 | 0 | 0
594.5 | 18 | 4791.71 | 4.7917 | 0 | 0 | 0 | 0
595.5 | 19 | 67.9917 | 0.067992 | 0 | 0 | 0 | 0
596.5 | 20 | -7.0886 | 0 | 0 | 0 | 0 | 0
597.5 | 21 | -7.0886 | 0 | 0 | 0 | 0 | 0
598.5 | 22 | -7.0886 | 0 | 0 | 0 | 0 | 0
599.5 | 23 | -7.0886 | 0 | 0 | 0 | 0 | 0
600.5 | 0 | -7.0886 | 0 | 0 | 0 | 0 | 0
601.5 | 1 | -7.0886 | 0 | 0 | 0 | 0 | 0
602.5 | 2 | -7.0886 | 0 | 0 | 0 | 0 | 0
603.5 | 3 | -7.0886 | 0 | 0 | 0 | 0 | 0
604.5 | 4 | -7.0886 | 0 | 0 | 0 | 0 | 0
605.5 | 5 | -7.0886 | 0 | 0 | 0 | 0 | 0
606.5 | 6 | 3509.23 | 3.5092 | 0 | 0 | 0 | 0
607.5 | 7 | 8442.17 | 8.4422 | 0 | 0 | 0 | 0
608.5 | 8 | 18667.4 | 18.6674 | 0 | 0 | 0 | 0
609.5 | 9 | 22034.5 | 22.0345 | 0 | 0 | 0 | 0
610.5 | 10 | 27564.4 | 27.5644 | 0 | 0 | 28235.7 | 28.2357
611.5 | 11 | 26518.8 | 26.5188 | 0 | 0 | 27169.1 | 27.1691
612.5 | 12 | 29547.8 | 29.5478 | 0 | 0 | 0 | 0
613.5 | 13 | 38332 | 38.332 | 0 | 0 | 0 | 0
614.5 | 14 | 20832.4 | 20.8324 | 0 | 0 | 0 | 0
615.5 | 15 | 17631.2 | 17.6312 | 0 | 0 | 0 | 0
616.5 | 16 | 11779.6 | 11.7796 | 0 | 0 | 0 | 0
617.5 | 17 | 7896.8 | 7.8968 | 0 | 0 | 0 | 0
618.5 | 18 | 3860.3 | 3.8603 | 0 | 0 | 0 | 0
619.5 | 19 | 65.584 | 0.065584 | 0 | 0 | 0 | 0
620.5 | 20 | -7.0886 | 0 | 0 | 0 | 0 | 0
621.5 | 21 | -7.0886 | 0 | 0 | 0 | 0 | 0
622.5 | 22 | -7.0886 | 0 | 0 | 0 | 0 | 0
623.5 | 23 | -7.0886 | 0 | 28668.9 | 28.6689 | 0 | 0
624.5 | 0 | -7.0886 | 0 | 22428.5 | 22.4285 | 0 | 0
625.5 | 1 | -7.0886 | 0 | 0 | 0 | 0 | 0
626.5 | 2 | -7.0886 | 0 | 0 | 0 | 0 | 0
627.5 | 3 | -7.0886 | 0 | 0 | 0 | 0 | 0
628.5 | 4 | -7.0886 | 0 | 0 | 0 | 0 | 0
629.5 | 5 | -7.0886 | 0 | 0 | 0 | 0 | 0
630.5 | 6 | 1764.11 | 1.7641 | 0 | 0 | 0 | 0
631.5 | 7 | 6356.44 | 6.3564 | 0 | 0 | 0 | 0
632.5 | 8 | 12057.4 | 12.0574 | 0 | 0 | 0 | 0
633.5 | 9 | 17158 | 17.158 | 0 | 0 | 0 | 0
634.5 | 10 | 20355.1 | 20.3551 | 0 | 0 | 0 | 0
635.5 | 11 | 24297.8 | 24.2978 | 0 | 0 | 0 | 0
636.5 | 12 | 18620.3 | 18.6203 | 0 | 0 | 0 | 0
637.5 | 13 | 20670 | 20.67 | 0 | 0 | 0 | 0
638.5 | 14 | 18963.3 | 18.9633 | 0 | 0 | 0 | 0
639.5 | 15 | 13060.3 | 13.0603 | 0 | 0 | 0 | 0
640.5 | 16 | 10219.4 | 10.2194 | 0 | 0 | 0 | 0
641.5 | 17 | 7024.18 | 7.0242 | 0 | 0 | 0 | 0
642.5 | 18 | 2933.39 | 2.9334 | 0 | 0 | 0 | 0
643.5 | 19 | 65.584 | 0.065584 | 0 | 0 | 0 | 0
644.5 | 20 | -7.0886 | 0 | 0 | 0 | 0 | 0
645.5 | 21 | -7.0886 | 0 | 0 | 0 | 0 | 0
646.5 | 22 | -7.0886 | 0 | 0 | 0 | 0 | 0
647.5 | 23 | -7.0886 | 0 | 0 | 0 | 0 | 0
648.5 | 0 | -7.0886 | 0 | 0 | 0 | 0 | 0
649.5 | 1 | -7.0886 | 0 | 0 | 0 | 0 | 0
650.5 | 2 | -7.0886 | 0 | 0 | 0 | 0 | 0
651.5 | 3 | -7.0886 | 0 | 0 | 0 | 0 | 0
652.5 | 4 | -7.0886 | 0 | 0 | 0 | 0 | 0
653.5 | 5 | -7.0886 | 0 | 0 | 0 | 0 | 0
654.5 | 6 | 888.473 | 0.88847 | 0 | 0 | 0 | 0
655.5 | 7 | 4892.13 | 4.8921 | 0 | 0 | 0 | 0
656.5 | 8 | 11524.5 | 11.5245 | 0 | 0 | 0 | 0
657.5 | 9 | 17635.4 | 17.6354 | 0 | 0 | 0 | 0
658.5 | 10 | 14382.8 | 14.3828 | 0 | 0 | 14761.7 | 14.7617
659.5 | 11 | 19876.1 | 19.8761 | 0 | 0 | 0 | 0
660.5 | 12 | 18341.1 | 18.3411 | 0 | 0 | 0 | 0
661.5 | 13 | 29883.4 | 29.8834 | 0 | 0 | 0 | 0
662.5 | 14 | 45667.6 | 45.6676 | 0 | 0 | 0 | 0
663.5 | 15 | 28937 | 28.937 | 0 | 0 | 0 | 0
664.5 | 16 | 28054.8 | 28.0548 | 0 | 0 | 0 | 0
665.5 | 17 | 16066.4 | 16.0664 | 0 | 0 | 0 | 0
666.5 | 18 | 3424.63 | 3.4246 | 13690.4 | 13.6904 | 0 | 0
667.5 | 19 | 174.434 | 0.17443 | 0 | 0 | 0 | 0
668.5 | 20 | -7.0886 | 0 | 0 | 0 | 0 | 0
669.5 | 21 | -7.0886 | 0 | 0 | 0 | 0 | 0
670.5 | 22 | -7.0886 | 0 | 0 | 0 | 0 | 0
671.5 | 23 | -7.0886 | 0 | 0 | 0 | 0 | 0
672.5 | 0 | -7.0886 | 0 | 0 | 0 | 0 | 0
673.5 | 1 | -7.0886 | 0 | 0 | 0 | 0 | 0
674.5 | 2 | -7.0886 | 0 | 0 | 0 | 0 | 0
675.5 | 3 | -7.0886 | 0 | 0 | 0 | 0 | 0
676.5 | 4 | -7.0886 | 0 | 0 | 0 | 0 | 0
677.5 | 5 | -7.0886 | 0 | 0 | 0 | 0 | 0
678.5 | 6 | 2964.15 | 2.9642 | 0 | 0 | 0 | 0
679.5 | 7 | 9930.97 | 9.931 | 0 | 0 | 0 | 0
680.5 | 8 | 15561.3 | 15.5613 | 0 | 0 | 0 | 0
681.5 | 9 | 30455.4 | 30.4554 | 0 | 0 | 0 | 0
682.5 | 10 | 40767.4 | 40.7674 | 0 | 0 | 30017.7 | 30.0177
683.5 | 11 | 44430.2 | 44.4302 | 0 | 0 | 30141.2 | 30.1412
684.5 | 12 | 51822.6 | 51.8226 | 0 | 0 | 29825.4 | 29.8254
685.5 | 13 | 52577.8 | 52.5778 | 0 | 0 | 4531.48 | 4.5315
686.5 | 14 | 50660.4 | 50.6604 | 0 | 0 | 0 | 0
687.5 | 15 | 41021.7 | 41.0217 | 0 | 0 | 0 | 0
688.5 | 16 | 31667.3 | 31.6673 | 0 | 0 | 0 | 0
689.5 | 17 | 17691.5 | 17.6915 | 0 | 0 | 0 | 0
690.5 | 18 | 2786.02 | 2.786 | 0 | 0 | 0 | 0
691.5 | 19 | 68.4713 | 0.068471 | 0 | 0 | 0 | 0
692.5 | 20 | -7.0886 | 0 | 0 | 0 | 0 | 0
693.5 | 21 | -7.0886 | 0 | 0 | 0 | 0 | 0
694.5 | 22 | -7.0886 | 0 | 0 | 0 | 0 | 0
695.5 | 23 | -7.0886 | 0 | 0 | 0 | 0 | 0
696.5 | 0 | -7.0886 | 0 | 0 | 0 | 0 | 0
697.5 | 1 | -7.0886 | 0 | 0 | 0 | 0 | 0
698.5 | 2 | -7.0886 | 0 | 0 | 0 | 0 | 0
699.5 | 3 | -7.0886 | 0 | 0 | 0 | 0 | 0
700.5 | 4 | -7.0886 | 0 | 28929.6 | 28.9296 | 0 | 0
701.5 | 5 | -7.0886 | 0 | 28926.2 | 28.9262 | 0 | 0
702.5 | 6 | 2593.92 | 2.5939 | 28712.6 | 28.7126 | 0 | 0
703.5 | 7 | 8519.47 | 8.5195 | 1341.32 | 1.3413 | 0 | 0
704.5 | 8 | 19535.1 | 19.5351 | 0 | 0 | 0 | 0
705.5 | 9 | 19341.2 | 19.3412 | 0 | 0 | 0 | 0
706.5 | 10 | 37685.1 | 37.6851 | 0 | 0 | 0 | 0
707.5 | 11 | 38827 | 38.827 | 0 | 0 | 0 | 0
708.5 | 12 | 54503.4 | 54.5034 | 0 | 0 | 0 | 0
709.5 | 13 | 54503.4 | 54.5034 | 0 | 0 | 0 | 0
710.5 | 14 | 47908.2 | 47.9082 | 0 | 0 | 0 | 0
711.5 | 15 | 35246.1 | 35.2461 | 0 | 0 | 0 | 0
712.5 | 16 | 27140.2 | 27.1402 | 0 | 0 | 0 | 0
713.5 | 17 | 15599.9 | 15.5999 | 0 | 0 | 0 | 0
714.5 | 18 | 4769.55 | 4.7696 | 0 | 0 | 0 | 0
715.5 | 19 | 66.8391 | 0.066839 | 0 | 0 | 0 | 0
716.5 | 20 | -7.0886 | 0 | 0 | 0 | 0 | 0
717.5 | 21 | -7.0886 | 0 | 0 | 0 | 0 | 0
718.5 | 22 | -7.0886 | 0 | 0 | 0 | 0 | 0
719.5 | 23 | -7.0886 | 0 | 0 | 0 | 0 | 0
720.5 | 0 | -7.0886 | 0 | 0 | 0 | 0 | 0
721.5 | 1 | -7.0886 | 0 | 0 | 0 | 0 | 0
722.5 | 2 | -7.0886 | 0 | 0 | 0 | 0 | 0
723.5 | 3 | -7.0886 | 0 | 0 | 0 | 0 | 0
724.5 | 4 | -7.0886 | 0 | 0 | 0 | 0 | 0
725.5 | 5 | -7.0886 | 0 | 0 | 0 | 0 | 0
726.5 | 6 | 2587.86 | 2.5879 | 0 | 0 | 0 | 0
727.5 | 7 | 12058.3 | 12.0583 | 0 | 0 | 0 | 0
728.5 | 8 | 23181.7 | 23.1817 | 0 | 0 | 0 | 0
729.5 | 9 | 32481.5 | 32.4815 | 0 | 0 | 29806.5 | 29.8065
730.5 | 10 | 36044.4 | 36.0444 | 0 | 0 | 29817.1 | 29.8171
731.5 | 11 | 50340.2 | 50.3402 | 0 | 0 | 0 | 0
732.5 | 12 | 46849.4 | 46.8494 | 0 | 0 | 29824.9 | 29.8249
733.5 | 13 | 54503.4 | 54.5034 | 0 | 0 | 4331.28 | 4.3313
734.5 | 14 | 35427.7 | 35.4277 | 0 | 0 | 557.131 | 0.55713
735.5 | 15 | 31480.2 | 31.4802 | 0 | 0 | 0 | 0
736.5 | 16 | 11439.5 | 11.4395 | 0 | 0 | 0 | 0
737.5 | 17 | 3143.6 | 3.1436 | 28657.8 | 28.6578 | 0 | 0
738.5 | 18 | 1063.53 | 1.0635 | 28926.2 | 28.9262 | 0 | 0
739.5 | 19 | -7.0886 | 0 | 28716.2 | 28.7162 | 0 | 0
740.5 | 20 | -7.0886 | 0 | 1515.48 | 1.5155 | 0 | 0
741.5 | 21 | -7.0886 | 0 | 0 | 0 | 0 | 0
742.5 | 22 | -7.0886 | 0 | 0 | 0 | 0 | 0
743.5 | 23 | -7.0886 | 0 | 0 | 0 | 0 | 0
744.5 | 0 | -7.0886 | 0 | 0 | 0 | 0 | 0
745.5 | 1 | -7.0886 | 0 | 0 | 0 | 0 | 0
746.5 | 2 | -7.0886 | 0 | 0 | 0 | 0 | 0
747.5 | 3 | -7.0886 | 0 | 0 | 0 | 0 | 0
748.5 | 4 | -7.0886 | 0 | 0 | 0 | 0 | 0
749.5 | 5 | -7.0886 | 0 | 0 | 0 | 0 | 0
750.5 | 6 | 3827.31 | 3.8273 | 0 | 0 | 0 | 0
751.5 | 7 | 6412.85 | 6.4129 | 0 | 0 | 0 | 0
752.5 | 8 | 7640.76 | 7.6408 | 0 | 0 | 0 | 0
753.5 | 9 | 9978.73 | 9.9787 | 0 | 0 | 0 | 0
754.5 | 10 | 20603.9 | 20.6039 | 0 | 0 | 21111.3 | 21.1113
755.5 | 11 | 26052.6 | 26.0526 | 0 | 0 | 0 | 0
756.5 | 12 | 26201.1 | 26.2011 | 0 | 0 | 26841.2 | 26.8412
757.5 | 13 | 33507.2 | 33.5072 | 0 | 0 | 29819.2 | 29.8192
758.5 | 14 | 21377.4 | 21.3774 | 0 | 0 | 16966.6 | 16.9666
759.5 | 15 | 23026.2 | 23.0262 | 0 | 0 | 0 | 0
760.5 | 16 | 18431.8 | 18.4318 | 0 | 0 | 0 | 0
761.5 | 17 | 10366.4 | 10.3664 | 0 | 0 | 0 | 0
762.5 | 18 | 2842.51 | 2.8425 | 28929.4 | 28.9294 | 0 | 0
763.5 | 19 | -7.0886 | 0 | 0 | 0 | 0 | 0
764.5 | 20 | -7.0886 | 0 | 0 | 0 | 0 | 0
765.5 | 21 | -7.0886 | 0 | 0 | 0 | 0 | 0
766.5 | 22 | -7.0886 | 0 | 0 | 0 | 0 | 0
767.5 | 23 | -7.0886 | 0 | 0 | 0 | 0 | 0
768.5 | 0 | -7.0886 | 0 | 0 | 0 | 0 | 0
769.5 | 1 | -7.0886 | 0 | 0 | 0 | 0 | 0
770.5 | 2 | -7.0886 | 0 | 0 | 0 | 0 | 0
771.5 | 3 | -7.0886 | 0 | 0 | 0 | 0 | 0
772.5 | 4 | -7.0886 | 0 | 28926.3 | 28.9263 | 0 | 0
773.5 | 5 | -7.0886 | 0 | 28718 | 28.718 | 0 | 0
774.5 | 6 | 2466.4 | 2.4664 | 1850.65 | 1.8507 | 0 | 0
775.5 | 7 | 8698.31 | 8.6983 | 0 | 0 | 0 | 0
776.5 | 8 | 18342.3 | 18.3423 | 0 | 0 | 0 | 0
777.5 | 9 | 38389.8 | 38.3898 | 0 | 0 | 0 | 0
778.5 | 10 | 47545.1 | 47.5451 | 0 | 0 | 0 | 0
779.5 | 11 | 26543.1 | 26.5431 | 0 | 0 | 0 | 0
780.5 | 12 | 17964.7 | 17.9647 | 0 | 0 | 0 | 0
781.5 | 13 | 10946.5 | 10.9465 | 0 | 0 | 0 | 0
782.5 | 14 | 13254.7 | 13.2547 | 0 | 0 | 0 | 0
783.5 | 15 | 8309.51 | 8.3095 | 0 | 0 | 8548.99 | 8.549
784.5 | 16 | 23552.7 | 23.5527 | 0 | 0 | 0 | 0
785.5 | 17 | 15935.4 | 15.9354 | 0 | 0 | 0 | 0
786.5 | 18 | 4680.13 | 4.6801 | 0 | 0 | 0 | 0
787.5 | 19 | 91.4796 | 0.09148 | 0 | 0 | 0 | 0
788.5 | 20 | -7.0886 | 0 | 0 | 0 | 0 | 0
789.5 | 21 | -7.0886 | 0 | 0 | 0 | 0 | 0
790.5 | 22 | -7.0886 | 0 | 0 | 0 | 0 | 0
791.5 | 23 | -7.0886 | 0 | 0 | 0 | 0 | 0
792.5 | 0 | -7.0886 | 0 | 0 | 0 | 0 | 0
793.5 | 1 | -7.0886 | 0 | 0 | 0 | 0 | 0
794.5 | 2 | -7.0886 | 0 | 0 | 0 | 0 | 0
795.5 | 3 | -7.0886 | 0 | 0 | 0 | 0 | 0
796.5 | 4 | -7.0886 | 0 | 0 | 0 | 0 | 0
797.5 | 5 | -7.0886 | 0 | 0 | 0 | 0 | 0
798.5 | 6 | 1064.73 | 1.0647 | 0 | 0 | 0 | 0
799.5 | 7 | 4653.61 | 4.6536 | 0 | 0 | 0 | 0
800.5 | 8 | 11195.3 | 11.1953 | 0 | 0 | 0 | 0
801.5 | 9 | 27305.8 | 27.3058 | 0 | 0 | 0 | 0
802.5 | 10 | 40575.3 | 40.5753 | 0 | 0 | 0 | 0
803.5 | 11 | 44481.5 | 44.4815 | 0 | 0 | 30030.7 | 30.0307
804.5 | 12 | 48061.2 | 48.0612 | 0 | 0 | 30141.8 | 30.1418
805.5 | 13 | 54503.4 | 54.5034 | 0 | 0 | 23237.6 | 23.2376
806.5 | 14 | 23610 | 23.61 | 0 | 0 | 0 | 0
807.5 | 15 | 16157.4 | 16.1574 | 0 | 0 | 0 | 0
808.5 | 16 | 8766.42 | 8.7664 | 0 | 0 | 0 | 0
809.5 | 17 | 3852.16 | 3.8522 | 0 | 0 | 0 | 0
810.5 | 18 | 1111.81 | 1.1118 | 28929.4 | 28.9294 | 0 | 0
811.5 | 19 | -7.0886 | 0 | 28925.8 | 28.9258 | 0 | 0
812.5 | 20 | -7.0886 | 0 | 27675.8 | 27.6758 | 0 | 0
813.5 | 21 | -7.0886 | 0 | 0 | 0 | 0 | 0
814.5 | 22 | -7.0886 | 0 | 0 | 0 | 0 | 0
815.5 | 23 | -7.0886 | 0 | 0 | 0 | 0 | 0
816.5 | 0 | -7.0886 | 0 | 0 | 0 | 0 | 0
817.5 | 1 | -7.0886 | 0 | 0 | 0 | 0 | 0
818.5 | 2 | -7.0886 | 0 | 0 | 0 | 0 | 0
819.5 | 3 | -7.0886 | 0 | 0 | 0 | 0 | 0
820.5 | 4 | -7.0886 | 0 | 0 | 0 | 0 | 0
821.5 | 5 | -7.0886 | 0 | 0 | 0 | 0 | 0
822.5 | 6 | 2666.87 | 2.6669 | 0 | 0 | 0 | 0
823.5 | 7 | 10881.1 | 10.8811 | 0 | 0 | 0 | 0
824.5 | 8 | 24947 | 24.947 | 0 | 0 | 0 | 0
825.5 | 9 | 39670.7 | 39.6707 | 0 | 0 | 0 | 0
826.5 | 10 | 49441.4 | 49.4414 | 0 | 0 | 29897.3 | 29.8973
827.5 | 11 | 54503.4 | 54.5034 | 0 | 0 | 30061 | 30.061
828.5 | 12 | 37623.4 | 37.6234 | 0 | 0 | 29825.3 | 29.8253
829.5 | 13 | 6777.36 | 6.7774 | 0 | 0 | 2860.1 | 2.8601
830.5 | 14 | 13232.4 | 13.2324 | 0 | 0 | 0 | 0
831.5 | 15 | 18753.5 | 18.7535 | 0 | 0 | 0 | 0
832.5 | 16 | 27178.9 | 27.1789 | 0 | 0 | 0 | 0
833.5 | 17 | 11184.8 | 11.1848 | 0 | 0 | 0 | 0
834.5 | 18 | 3063.77 | 3.0638 | 28929.3 | 28.9293 | 0 | 0
835.5 | 19 | -7.0886 | 0 | 28926 | 28.926 | 0 | 0
836.5 | 20 | -7.0886 | 0 | 28335.2 | 28.3352 | 0 | 0
837.5 | 21 | -7.0886 | 0 | 0 | 0 | 0 | 0
838.5 | 22 | -7.0886 | 0 | 0 | 0 | 0 | 0
839.5 | 23 | -7.0886 | 0 | 0 | 0 | 0 | 0
840.5 | 0 | -7.0886 | 0 | 0 | 0 | 0 | 0
841.5 | 1 | -7.0886 | 0 | 0 | 0 | 0 | 0
842.5 | 2 | -7.0886 | 0 | 0 | 0 | 0 | 0
843.5 | 3 | -7.0886 | 0 | 0 | 0 | 0 | 0
844.5 | 4 | -7.0886 | 0 | 0 | 0 | 0 | 0
845.5 | 5 | -7.0886 | 0 | 0 | 0 | 0 | 0
846.5 | 6 | 2137.39 | 2.1374 | 0 | 0 | 0 | 0
847.5 | 7 | 10573.4 | 10.5734 | 0 | 0 | 0 | 0
848.5 | 8 | 17575.4 | 17.5754 | 0 | 0 | 0 | 0
849.5 | 9 | 28357.9 | 28.3579 | 0 | 0 | 0 | 0
850.5 | 10 | 47893 | 47.893 | 0 | 0 | 0 | 0
851.5 | 11 | 49735.6 | 49.7356 | 0 | 0 | 0 | 0
852.5 | 12 | 54503.4 | 54.5034 | 0 | 0 | 3011.73 | 3.0117
853.5 | 13 | 54503.4 | 54.5034 | 0 | 0 | 29836.6 | 29.8366
854.5 | 14 | 44921 | 44.921 | 0 | 0 | 0 | 0
855.5 | 15 | 44224.8 | 44.2248 | 0 | 0 | 0 | 0
856.5 | 16 | 29972.6 | 29.9726 | 0 | 0 | 0 | 0
857.5 | 17 | 17154.5 | 17.1545 | 0 | 0 | 0 | 0
858.5 | 18 | 3265.52 | 3.2655 | 0 | 0 | 0 | 0
859.5 | 19 | -7.0886 | 0 | 0 | 0 | 0 | 0
860.5 | 20 | -7.0886 | 0 | 0 | 0 | 0 | 0
861.5 | 21 | -7.0886 | 0 | 0 | 0 | 0 | 0
862.5 | 22 | -7.0886 | 0 | 0 | 0 | 0 | 0
863.5 | 23 | -7.0886 | 0 | 0 | 0 | 0 | 0
864.5 | 0 | -7.0886 | 0 | 0 | 0 | 0 | 0
865.5 | 1 | -7.0886 | 0 | 0 | 0 | 0 | 0
866.5 | 2 | -7.0886 | 0 | 0 | 0 | 0 | 0
867.5 | 3 | -7.0886 | 0 | 0 | 0 | 0 | 0
868.5 | 4 | -7.0886 | 0 | 28714 | 28.714 | 0 | 0
869.5 | 5 | -7.0886 | 0 | 1267.33 | 1.2673 | 0 | 0
870.5 | 6 | 1832.65 | 1.8327 | 0 | 0 | 0 | 0
871.5 | 7 | 12184.4 | 12.1844 | 0 | 0 | 0 | 0
872.5 | 8 | 19893.9 | 19.8939 | 0 | 0 | 0 | 0
873.5 | 9 | 8469.66 | 8.4697 | 0 | 0 | 0 | 0
874.5 | 10 | 43958.1 | 43.9581 | 0 | 0 | 0 | 0
875.5 | 11 | 44181.1 | 44.1811 | 0 | 0 | 0 | 0
876.5 | 12 | 54503.4 | 54.5034 | 0 | 0 | 1238.34 | 1.2383
877.5 | 13 | 53733.2 | 53.7332 | 0 | 0 | 0 | 0
878.5 | 14 | 47782.7 | 47.7827 | 0 | 0 | 0 | 0
879.5 | 15 | 42642.1 | 42.6421 | 0 | 0 | 0 | 0
880.5 | 16 | 26849.3 | 26.8493 | 0 | 0 | 0 | 0
881.5 | 17 | 8474.09 | 8.4741 | 0 | 0 | 0 | 0
882.5 | 18 | 3566.45 | 3.5664 | 0 | 0 | 0 | 0
883.5 | 19 | -7.0886 | 0 | 0 | 0 | 0 | 0
884.5 | 20 | -7.0886 | 0 | 0 | 0 | 0 | 0
885.5 | 21 | -7.0886 | 0 | 0 | 0 | 0 | 0
886.5 | 22 | -7.0886 | 0 | 0 | 0 | 0 | 0
887.5 | 23 | -7.0886 | 0 | 0 | 0 | 0 | 0
888.5 | 0 | -7.0886 | 0 | 0 | 0 | 0 | 0
889.5 | 1 | -7.0886 | 0 | 0 | 0 | 0 | 0
890.5 | 2 | -7.0886 | 0 | 0 | 0 | 0 | 0
891.5 | 3 | -7.0886 | 0 | 0 | 0 | 0 | 0
892.5 | 4 | -7.0886 | 0 | 0 | 0 | 0 | 0
893.5 | 5 | -7.0886 | 0 | 1184.4 | 1.1844 | 0 | 0
894.5 | 6 | 896.259 | 0.89626 | 0 | 0 | 0 | 0
895.5 | 7 | 2887.01 | 2.887 | 0 | 0 | 0 | 0
896.5 | 8 | 9464.27 | 9.4643 | 0 | 0 | 0 | 0
897.5 | 9 | 14833.3 | 14.8333 | 0 | 0 | 0 | 0
898.5 | 10 | 52509.1 | 52.5091 | 0 | 0 | 0 | 0
899.5 | 11 | 33990.9 | 33.9909 | 0 | 0 | 0 | 0
900.5 | 12 | 37028.3 | 37.0283 | 0 | 0 | 0 | 0
901.5 | 13 | 51885.8 | 51.8858 | 0 | 0 | 29839.3 | 29.8393
902.5 | 14 | 48178.5 | 48.1785 | 0 | 0 | 30110.8 | 30.1108
903.5 | 15 | 40025 | 40.025 | 0 | 0 | 29825.4 | 29.8254
904.5 | 16 | 30147.9 | 30.1479 | 0 | 0 | 0 | 0
905.5 | 17 | 14440.4 | 14.4404 | 0 | 0 | 0 | 0
906.5 | 18 | 3129.97 | 3.13 | 28929.1 | 28.9291 | 0 | 0
907.5 | 19 | -7.0886 | 0 | 0 | 0 | 0 | 0
908.5 | 20 | -7.0886 | 0 | 0 | 0 | 0 | 0
909.5 | 21 | -7.0886 | 0 | 0 | 0 | 0 | 0
910.5 | 22 | -7.0886 | 0 | 0 | 0 | 0 | 0
911.5 | 23 | -7.0886 | 0 | 0 | 0 | 0 | 0
912.5 | 0 | -7.0886 | 0 | 0 | 0 | 0 | 0
913.5 | 1 | -7.0886 | 0 | 0 | 0 | 0 | 0
914.5 | 2 | -7.0886 | 0 | 0 | 0 | 0 | 0
915.5 | 3 | -7.0886 | 0 | 0 | 0 | 0 | 0
916.5 | 4 | -7.0886 | 0 | 0 | 0 | 0 | 0
917.5 | 5 | -7.0886 | 0 | 0 | 0 | 0 | 0
918.5 | 6 | 2514.13 | 2.5141 | 28924.9 | 28.9249 | 0 | 0
919.5 | 7 | 10647.3 | 10.6473 | 25485.6 | 25.4856 | 0 | 0
920.5 | 8 | 17401.8 | 17.4018 | 0 | 0 | 0 | 0
921.5 | 9 | 35211.2 | 35.2112 | 0 | 0 | 0 | 0
922.5 | 10 | 45842.2 | 45.8422 | 0 | 0 | 29945.9 | 29.9459
923.5 | 11 | 32990.4 | 32.9904 | 0 | 0 | 29816.1 | 29.8161
924.5 | 12 | 41239.6 | 41.2396 | 0 | 0 | 29618.9 | 29.6189
925.5 | 13 | 50361.5 | 50.3615 | 0 | 0 | 0 | 0
926.5 | 14 | 53918.7 | 53.9187 | 0 | 0 | 0 | 0
927.5 | 15 | 34352.9 | 34.3529 | 0 | 0 | 0 | 0
928.5 | 16 | 27927.5 | 27.9275 | 0 | 0 | 0 | 0
929.5 | 17 | 16941.7 | 16.9417 | 0 | 0 | 0 | 0
930.5 | 18 | 4324.93 | 4.3249 | 28928.9 | 28.9289 | 0 | 0
931.5 | 19 | -7.0886 | 0 | 28925.1 | 28.9251 | 0 | 0
932.5 | 20 | -7.0886 | 0 | 25306.7 | 25.3067 | 0 | 0
933.5 | 21 | -7.0886 | 0 | 0 | 0 | 0 | 0
934.5 | 22 | -7.0886 | 0 | 0 | 0 | 0 | 0
935.5 | 23 | -7.0886 | 0 | 0 | 0 | 0 | 0
936.5 | 0 | -7.0886 | 0 | 0 | 0 | 0 | 0
937.5 | 1 | -7.0886 | 0 | 0 | 0 | 0 | 0
938.5 | 2 | -7.0886 | 0 | 0 | 0 | 0 | 0
939.5 | 3 | -7.0886 | 0 | 0 | 0 | 0 | 0
940.5 | 4 | -7.0886 | 0 | 0 | 0 | 0 | 0
941.5 | 5 | -7.0886 | 0 | 0 | 0 | 0 | 0
942.5 | 6 | 1314.08 | 1.3141 | 0 | 0 | 0 | 0
943.5 | 7 | 10835.2 | 10.8352 | 0 | 0 | 0 | 0
944.5 | 8 | 22559.5 | 22.5595 | 0 | 0 | 0 | 0
945.5 | 9 | 36603.2 | 36.6032 | 0 | 0 | 0 | 0
946.5 | 10 | 48412.4 | 48.4124 | 0 | 0 | 29909 | 29.909
947.5 | 11 | 54503.4 | 54.5034 | 0 | 0 | 30123.4 | 30.1234
948.5 | 12 | 54503.4 | 54.5034 | 0 | 0 | 24567.7 | 24.5677
949.5 | 13 | 54503.4 | 54.5034 | 0 | 0 | 6078.04 | 6.078
950.5 | 14 | 51409.5 | 51.4095 | 0 | 0 | 189.77 | 0.18977
951.5 | 15 | 37261.1 | 37.2611 | 0 | 0 | 0 | 0
952.5 | 16 | 27491.6 | 27.4916 | 0 | 0 | 0 | 0
953.5 | 17 | 11256.4 | 11.2564 | 0 | 0 | 0 | 0
954.5 | 18 | 2273.8 | 2.2738 | 28929.2 | 28.9292 | 0 | 0
955.5 | 19 | -7.0886 | 0 | 28925.5 | 28.9255 | 0 | 0
956.5 | 20 | -7.0886 | 0 | 26714.1 | 26.7141 | 0 | 0
957.5 | 21 | -7.0886 | 0 | 0 | 0 | 0 | 0
958.5 | 22 | -7.0886 | 0 | 0 | 0 | 0 | 0
959.5 | 23 | -7.0886 | 0 | 0 | 0 | 0 | 0
960.5 | 0 | -7.0886 | 0 | 0 | 0 | 0 | 0
961.5 | 1 | -7.0886 | 0 | 0 | 0 | 0 | 0
962.5 | 2 | -7.0886 | 0 | 0 | 0 | 0 | 0
963.5 | 3 | -7.0886 | 0 | 0 | 0 | 0 | 0
964.5 | 4 | -7.0886 | 0 | 0 | 0 | 0 | 0
965.5 | 5 | -7.0886 | 0 | 0 | 0 | 0 | 0
966.5 | 6 | 1782.71 | 1.7827 | 0 | 0 | 0 | 0
967.5 | 7 | 9200.44 | 9.2004 | 0 | 0 | 0 | 0
968.5 | 8 | 23057.3 | 23.0573 | 0 | 0 | 0 | 0
969.5 | 9 | 32543.2 | 32.5432 | 0 | 0 | 0 | 0
970.5 | 10 | 39112.7 | 39.1127 | 0 | 0 | 0 | 0
971.5 | 11 | 53033.2 | 53.0332 | 0 | 0 | 0 | 0
972.5 | 12 | 54503.4 | 54.5034 | 0 | 0 | 3219.08 | 3.2191
973.5 | 13 | 54503.4 | 54.5034 | 0 | 0 | 778.615 | 0.77862
974.5 | 14 | 44770.3 | 44.7703 | 0 | 0 | 29989.8 | 29.9898
975.5 | 15 | 39933.9 | 39.9339 | 0 | 0 | 29819.8 | 29.8198
976.5 | 16 | 27623.4 | 27.6234 | 0 | 0 | 28310.8 | 28.3108
977.5 | 17 | 15152 | 15.152 | 0 | 0 | 0 | 0
978.5 | 18 | 4049.1 | 4.0491 | 0 | 0 | 0 | 0
979.5 | 19 | -7.0886 | 0 | 0 | 0 | 0 | 0
980.5 | 20 | -7.0886 | 0 | 0 | 0 | 0 | 0
981.5 | 21 | -7.0886 | 0 | 0 | 0 | 0 | 0
982.5 | 22 | -7.0886 | 0 | 0 | 0 | 0 | 0
983.5 | 23 | -7.0886 | 0 | 0 | 0 | 0 | 0
984.5 | 0 | -7.0886 | 0 | 0 | 0 | 0 | 0
985.5 | 1 | -7.0886 | 0 | 0 | 0 | 0 | 0
986.5 | 2 | -7.0886 | 0 | 0 | 0 | 0 | 0
987.5 | 3 | -7.0886 | 0 | 0 | 0 | 0 | 0
988.5 | 4 | -7.0886 | 0 | 28929.5 | 28.9295 | 0 | 0
989.5 | 5 | -7.0886 | 0 | 28925.8 | 28.9258 | 0 | 0
990.5 | 6 | 1521.92 | 1.5219 | 27851.7 | 27.8517 | 0 | 0
991.5 | 7 | 7453.85 | 7.4539 | 0 | 0 | 0 | 0
992.5 | 8 | 18134.4 | 18.1344 | 0 | 0 | 0 | 0
993.5 | 9 | 40319.8 | 40.3198 | 0 | 0 | 0 | 0
994.5 | 10 | 38411.5 | 38.4115 | 0 | 0 | 0 | 0
995.5 | 11 | 54503.4 | 54.5034 | 0 | 0 | 903.423 | 0.90342
996.5 | 12 | 51435.8 | 51.4358 | 0 | 0 | 29863.6 | 29.8636
997.5 | 13 | 54503.4 | 54.5034 | 0 | 0 | 30065.5 | 30.0655
998.5 | 14 | 49141.4 | 49.1414 | 0 | 0 | 29825.1 | 29.8251
999.5 | 15 | 42482.9 | 42.4829 | 0 | 0 | 3344.39 | 3.3444
1000.5 | 16 | 30404.8 | 30.4048 | 0 | 0 | 0 | 0
1001.5 | 17 | 16596.6 | 16.5966 | 0 | 0 | 0 | 0
1002.5 | 18 | 4906.8 | 4.9068 | 28658 | 28.658 | 0 | 0
1003.5 | 19 | -7.0886 | 0 | 28926.3 | 28.9263 | 0 | 0
1004.5 | 20 | -7.0886 | 0 | 28713.8 | 28.7138 | 0 | 0
1005.5 | 21 | -7.0886 | 0 | 1416.48 | 1.4165 | 0 | 0
1006.5 | 22 | -7.0886 | 0 | 0 | 0 | 0 | 0
1007.5 | 23 | -7.0886 | 0 | 0 | 0 | 0 | 0
1008.5 | 0 | -7.0886 | 0 | 0 | 0 | 0 | 0
1009.5 | 1 | -7.0886 | 0 | 0 | 0 | 0 | 0
1010.5 | 2 | -7.0886 | 0 | 0 | 0 | 0 | 0
1011.5 | 3 | -7.0886 | 0 | 0 | 0 | 0 | 0
1012.5 | 4 | -7.0886 | 0 | 0 | 0 | 0 | 0
1013.5 | 5 | -7.0886 | 0 | 0 | 0 | 0 | 0
1014.5 | 6 | 983.069 | 0.98307 | 0 | 0 | 0 | 0
1015.5 | 7 | 6391.48 | 6.3915 | 0 | 0 | 0 | 0
1016.5 | 8 | 14650 | 14.65 | 0 | 0 | 0 | 0
1017.5 | 9 | 21067.5 | 21.0675 | 0 | 0 | 0 | 0
1018.5 | 10 | 28828.4 | 28.8284 | 0 | 0 | 0 | 0
1019.5 | 11 | 17817.9 | 17.8179 | 0 | 0 | 0 | 0
1020.5 | 12 | 5775.26 | 5.7753 | 0 | 0 | 0 | 0
1021.5 | 13 | 5286.97 | 5.287 | 0 | 0 | 0 | 0
1022.5 | 14 | 8880.3 | 8.8803 | 0 | 0 | 0 | 0
1023.5 | 15 | 10431.7 | 10.4317 | 0 | 0 | 0 | 0
1024.5 | 16 | 20014 | 20.014 | 0 | 0 | 0 | 0
1025.5 | 17 | 13121 | 13.121 | 0 | 0 | 0 | 0
1026.5 | 18 | 3433.04 | 3.433 | 0 | 0 | 0 | 0
1027.5 | 19 | -7.0886 | 0 | 0 | 0 | 0 | 0
1028.5 | 20 | -7.0886 | 0 | 0 | 0 | 0 | 0
1029.5 | 21 | -7.0886 | 0 | 0 | 0 | 0 | 0
1030.5 | 22 | -7.0886 | 0 | 0 | 0 | 0 | 0
1031.5 | 23 | -7.0886 | 0 | 0 | 0 | 0 | 0
1032.5 | 0 | -7.0886 | 0 | 0 | 0 | 0 | 0
1033.5 | 1 | -7.0886 | 0 | 0 | 0 | 0 | 0
1034.5 | 2 | -7.0886 | 0 | 0 | 0 | 0 | 0
1035.5 | 3 | -7.0886 | 0 | 0 | 0 | 0 | 0
1036.5 | 4 | -7.0886 | 0 | 0 | 0 | 0 | 0
1037.5 | 5 | -7.0886 | 0 | 0 | 0 | 0 | 0
1038.5 | 6 | 1840.63 | 1.8406 | 0 | 0 | 0 | 0
1039.5 | 7 | 13200.1 | 13.2001 | 0 | 0 | 0 | 0
1040.5 | 8 | 24449 | 24.449 | 0 | 0 | 0 | 0
1041.5 | 9 | 39429.2 | 39.4292 | 0 | 0 | 0 | 0
1042.5 | 10 | 44597.8 | 44.5978 | 0 | 0 | 0 | 0
1043.5 | 11 | 37366.8 | 37.3668 | 0 | 0 | 0 | 0
1044.5 | 12 | 41292.4 | 41.2924 | 0 | 0 | 0 | 0
1045.5 | 13 | 15016.8 | 15.0168 | 0 | 0 | 0 | 0
1046.5 | 14 | 19569 | 19.569 | 0 | 0 | 20052.5 | 20.0525
1047.5 | 15 | 28859.8 | 28.8598 | 0 | 0 | 29564.7 | 29.5647
1048.5 | 16 | 10931.8 | 10.9318 | 0 | 0 | 0 | 0
1049.5 | 17 | 6233.23 | 6.2332 | 0 | 0 | 0 | 0
1050.5 | 18 | 2412.13 | 2.4121 | 0 | 0 | 0 | 0
1051.5 | 19 | -7.0886 | 0 | 0 | 0 | 0 | 0
1052.5 | 20 | -7.0886 | 0 | 0 | 0 | 0 | 0
1053.5 | 21 | -7.0886 | 0 | 0 | 0 | 0 | 0
1054.5 | 22 | -7.0886 | 0 | 0 | 0 | 0 | 0
1055.5 | 23 | -7.0886 | 0 | 0 | 0 | 0 | 0
1056.5 | 0 | -7.0886 | 0 | 0 | 0 | 0 | 0
1057.5 | 1 | -7.0886 | 0 | 0 | 0 | 0 | 0
1058.5 | 2 | -7.0886 | 0 | 0 | 0 | 0 | 0
1059.5 | 3 | -7.0886 | 0 | 0 | 0 | 0 | 0
1060.5 | 4 | -7.0886 | 0 | 28673 | 28.673 | 0 | 0
1061.5 | 5 | -7.0886 | 0 | 17217 | 17.217 | 0 | 0
1062.5 | 6 | 1610.57 | 1.6106 | 0 | 0 | 0 | 0
1063.5 | 7 | 11021.2 | 11.0212 | 0 | 0 | 0 | 0
1064.5 | 8 | 26797.4 | 26.7974 | 0 | 0 | 0 | 0
1065.5 | 9 | 37479.1 | 37.4791 | 0 | 0 | 0 | 0
1066.5 | 10 | 41122.2 | 41.1222 | 0 | 0 | 0 | 0
1067.5 | 11 | 22848.8 | 22.8488 | 0 | 0 | 0 | 0
1068.5 | 12 | 19394.5 | 19.3945 | 0 | 0 | 0 | 0
1069.5 | 13 | 12455.4 | 12.4554 | 0 | 0 | 0 | 0
1070.5 | 14 | 27237.6 | 27.2376 | 0 | 0 | 27899.9 | 27.8999
1071.5 | 15 | 21368.3 | 21.3683 | 0 | 0 | 21896.6 | 21.8966
1072.5 | 16 | 20199.2 | 20.1992 | 0 | 0 | 20706.5 | 20.7065
1073.5 | 17 | 3328.72 | 3.3287 | 0 | 0 | 0 | 0
1074.5 | 18 | 395.89 | 0.39589 | 0 | 0 | 0 | 0
1075.5 | 19 | -7.0886 | 0 | 0 | 0 | 0 | 0
1076.5 | 20 | -7.0886 | 0 | 0 | 0 | 0 | 0
1077.5 | 21 | -7.0886 | 0 | 0 | 0 | 0 | 0
1078.5 | 22 | -7.0886 | 0 | 0 | 0 | 0 | 0
1079.5 | 23 | -7.0886 | 0 | 0 | 0 | 0 | 0
1080.5 | 0 | -7.0886 | 0 | 0 | 0 | 0 | 0
1081.5 | 1 | -7.0886 | 0 | 0 | 0 | 0 | 0
1082.5 | 2 | -7.0886 | 0 | 0 | 0 | 0 | 0
1083.5 | 3 | -7.0886 | 0 | 0 | 0 | 0 | 0
1084.5 | 4 | -7.0886 | 0 | 0 | 0 | 0 | 0
1085.5 | 5 | -7.0886 | 0 | 28927.4 | 28.9274 | 0 | 0
1086.5 | 6 | 1471.84 | 1.4718 | 28686.2 | 28.6862 | 0 | 0
1087.5 | 7 | 11402.7 | 11.4027 | 8045.14 | 8.0451 | 0 | 0
1088.5 | 8 | 26702.1 | 26.7021 | 0 | 0 | 0 | 0
1089.5 | 9 | 36196.9 | 36.1969 | 0 | 0 | 0 | 0
1090.5 | 10 | 24810.3 | 24.8103 | 0 | 0 | 0 | 0
1091.5 | 11 | 29305.3 | 29.3053 | 0 | 0 | 30019.1 | 30.0191
1092.5 | 12 | 27182.8 | 27.1828 | 0 | 0 | 27849.5 | 27.8495
1093.5 | 13 | 40445.5 | 40.4455 | 0 | 0 | 29825.1 | 29.8251
1094.5 | 14 | 17100.3 | 17.1003 | 0 | 0 | 6600.96 | 6.601
1095.5 | 15 | 15659.3 | 15.6593 | 0 | 0 | 0 | 0
1096.5 | 16 | 10110.9 | 10.1109 | 0 | 0 | 0 | 0
1097.5 | 17 | 4890.37 | 4.8904 | 0 | 0 | 0 | 0
1098.5 | 18 | 565.217 | 0.56522 | 0 | 0 | 0 | 0
1099.5 | 19 | -7.0886 | 0 | 0 | 0 | 0 | 0
1100.5 | 20 | -7.0886 | 0 | 0 | 0 | 0 | 0
1101.5 | 21 | -7.0886 | 0 | 0 | 0 | 0 | 0
1102.5 | 22 | -7.0886 | 0 | 0 | 0 | 0 | 0
1103.5 | 23 | -7.0886 | 0 | 0 | 0 | 0 | 0
1104.5 | 0 | -7.0886 | 0 | 0 | 0 | 0 | 0
1105.5 | 1 | -7.0886 | 0 | 0 | 0 | 0 | 0
1106.5 | 2 | -7.0886 | 0 | 0 | 0 | 0 | 0
1107.5 | 3 | -7.0886 | 0 | 0 | 0 | 0 | 0
1108.5 | 4 | -7.0886 | 0 | 0 | 0 | 0 | 0
1109.5 | 5 | -7.0886 | 0 | 0 | 0 | 0 | 0
1110.5 | 6 | 1381.97 | 1.382 | 0 | 0 | 0 | 0
1111.5 | 7 | 11531.5 | 11.5315 | 0 | 0 | 0 | 0
1112.5 | 8 | 27962.3 | 27.9623 | 0 | 0 | 0 | 0
1113.5 | 9 | 35723 | 35.723 | 0 | 0 | 0 | 0
1114.5 | 10 | 28618.9 | 28.6189 | 0 | 0 | 0 | 0
1115.5 | 11 | 39788.1 | 39.7881 | 0 | 0 | 0 | 0
1116.5 | 12 | 49697.5 | 49.6975 | 0 | 0 | 0 | 0
1117.5 | 13 | 49228.8 | 49.2288 | 0 | 0 | 0 | 0
1118.5 | 14 | 49168.9 | 49.1689 | 0 | 0 | 0 | 0
1119.5 | 15 | 37124.3 | 37.1243 | 0 | 0 | 0 | 0
1120.5 | 16 | 26128 | 26.128 | 0 | 0 | 0 | 0
1121.5 | 17 | 5759.9 | 5.7599 | 0 | 0 | 0 | 0
1122.5 | 18 | 2129.96 | 2.13 | 28929.4 | 28.9294 | 0 | 0
1123.5 | 19 | -7.0886 | 0 | 0 | 0 | 0 | 0
1124.5 | 20 | -7.0886 | 0 | 0 | 0 | 0 | 0
1125.5 | 21 | -7.0886 | 0 | 0 | 0 | 0 | 0
1126.5 | 22 | -7.0886 | 0 | 0 | 0 | 0 | 0
1127.5 | 23 | -7.0886 | 0 | 0 | 0 | 0 | 0
1128.5 | 0 | -7.0886 | 0 | 0 | 0 | 0 | 0
1129.5 | 1 | -7.0886 | 0 | 0 | 0 | 0 | 0
1130.5 | 2 | -7.0886 | 0 | 0 | 0 | 0 | 0
1131.5 | 3 | -7.0886 | 0 | 0 | 0 | 0 | 0
1132.5 | 4 | -7.0886 | 0 | 0 | 0 | 0 | 0
1133.5 | 5 | -7.0886 | 0 | 28926.2 | 28.9262 | 0 | 0
1134.5 | 6 | 812.37 | 0.81237 | 28712.9 | 28.7129 | 0 | 0
1135.5 | 7 | 10679.2 | 10.6792 | 1290.38 | 1.2904 | 0 | 0
1136.5 | 8 | 26851.3 | 26.8513 | 0 | 0 | 0 | 0
1137.5 | 9 | 39129.1 | 39.1291 | 0 | 0 | 0 | 0
1138.5 | 10 | 52445.1 | 52.4451 | 0 | 0 | 0 | 0
1139.5 | 11 | 22109.9 | 22.1099 | 0 | 0 | 0 | 0
1140.5 | 12 | 33914.3 | 33.9143 | 0 | 0 | 0 | 0
1141.5 | 13 | 54503.4 | 54.5034 | 0 | 0 | 585.245 | 0.58525
1142.5 | 14 | 41022.2 | 41.0222 | 0 | 0 | 0 | 0
1143.5 | 15 | 16032.4 | 16.0324 | 0 | 0 | 0 | 0
1144.5 | 16 | 9047.11 | 9.0471 | 0 | 0 | 0 | 0
1145.5 | 17 | 13071.1 | 13.0711 | 0 | 0 | 0 | 0
1146.5 | 18 | 2845.77 | 2.8458 | 0 | 0 | 0 | 0
1147.5 | 19 | -7.0886 | 0 | 0 | 0 | 0 | 0
1148.5 | 20 | -7.0886 | 0 | 0 | 0 | 0 | 0
1149.5 | 21 | -7.0886 | 0 | 0 | 0 | 0 | 0
1150.5 | 22 | -7.0886 | 0 | 0 | 0 | 0 | 0
1151.5 | 23 | -7.0886 | 0 | 0 | 0 | 0 | 0
1152.5 | 0 | -7.0886 | 0 | 0 | 0 | 0 | 0
1153.5 | 1 | -7.0886 | 0 | 0 | 0 | 0 | 0
1154.5 | 2 | -7.0886 | 0 | 0 | 0 | 0 | 0
1155.5 | 3 | -7.0886 | 0 | 0 | 0 | 0 | 0
1156.5 | 4 | -7.0886 | 0 | 0 | 0 | 0 | 0
1157.5 | 5 | -7.0886 | 0 | 0 | 0 | 0 | 0
1158.5 | 6 | 1130.23 | 1.1302 | 0 | 0 | 0 | 0
1159.5 | 7 | 6905.81 | 6.9058 | 0 | 0 | 0 | 0
1160.5 | 8 | 19098.2 | 19.0982 | 0 | 0 | 0 | 0
1161.5 | 9 | 45634.8 | 45.6348 | 0 | 0 | 0 | 0
1162.5 | 10 | 28910.4 | 28.9104 | 0 | 0 | 0 | 0
1163.5 | 11 | 45181.8 | 45.1818 | 0 | 0 | 0 | 0
1164.5 | 12 | 51291.9 | 51.2919 | 0 | 0 | 0 | 0
1165.5 | 13 | 25398.3 | 25.3983 | 0 | 0 | 0 | 0
1166.5 | 14 | 21469.1 | 21.4691 | 0 | 0 | 0 | 0
1167.5 | 15 | 11329 | 11.329 | 0 | 0 | 0 | 0
1168.5 | 16 | 6735.24 | 6.7352 | 0 | 0 | 0 | 0
1169.5 | 17 | 11792.3 | 11.7923 | 0 | 0 | 0 | 0
1170.5 | 18 | 1448.14 | 1.4481 | 0 | 0 | 0 | 0
1171.5 | 19 | -7.0886 | 0 | 0 | 0 | 0 | 0
1172.5 | 20 | -7.0886 | 0 | 0 | 0 | 0 | 0
1173.5 | 21 | -7.0886 | 0 | 0 | 0 | 0 | 0
1174.5 | 22 | -7.0886 | 0 | 0 | 0 | 0 | 0
1175.5 | 23 | -7.0886 | 0 | 0 | 0 | 0 | 0
1176.5 | 0 | -7.0886 | 0 | 0 | 0 | 0 | 0
1177.5 | 1 | -7.0886 | 0 | 0 | 0 | 0 | 0
1178.5 | 2 | -7.0886 | 0 | 0 | 0 | 0 | 0
1179.5 | 3 | -7.0886 | 0 | 0 | 0 | 0 | 0
1180.5 | 4 | -7.0886 | 0 | 0 | 0 | 0 | 0
1181.5 | 5 | -7.0886 | 0 | 0 | 0 | 0 | 0
1182.5 | 6 | 1069.88 | 1.0699 | 0 | 0 | 0 | 0
1183.5 | 7 | 8824.03 | 8.824 | 0 | 0 | 0 | 0
1184.5 | 8 | 21034.4 | 21.0344 | 0 | 0 | 0 | 0
1185.5 | 9 | 28779.3 | 28.7793 | 0 | 0 | 0 | 0
1186.5 | 10 | 28090.4 | 28.0904 | 0 | 0 | 0 | 0
1187.5 | 11 | 18318.1 | 18.3181 | 0 | 0 | 0 | 0
1188.5 | 12 | 11406.8 | 11.4068 | 0 | 0 | 0 | 0
1189.5 | 13 | 20627 | 20.627 | 0 | 0 | 0 | 0
1190.5 | 14 | 9672.28 | 9.6723 | 0 | 0 | 0 | 0
1191.5 | 15 | 7881.14 | 7.8811 | 0 | 0 | 0 | 0
1192.5 | 16 | 5530.81 | 5.5308 | 0 | 0 | 0 | 0
1193.5 | 17 | 2994.01 | 2.994 | 0 | 0 | 0 | 0
1194.5 | 18 | 217.957 | 0.21796 | 0 | 0 | 0 | 0
1195.5 | 19 | -7.0886 | 0 | 0 | 0 | 0 | 0
1196.5 | 20 | -7.0886 | 0 | 0 | 0 | 0 | 0
1197.5 | 21 | -7.0886 | 0 | 0 | 0 | 0 | 0
1198.5 | 22 | -7.0886 | 0 | 0 | 0 | 0 | 0
1199.5 | 23 | -7.0886 | 0 | 0 | 0 | 0 | 0
1200.5 | 0 | -7.0886 | 0 | 0 | 0 | 0 | 0
1201.5 | 1 | -7.0886 | 0 | 0 | 0 | 0 | 0
1202.5 | 2 | -7.0886 | 0 | 0 | 0 | 0 | 0
1203.5 | 3 | -7.0886 | 0 | 0 | 0 | 0 | 0
1204.5 | 4 | -7.0886 | 0 | 0 | 0 | 0 | 0
1205.5 | 5 | -7.0886 | 0 | 0 | 0 | 0 | 0
1206.5 | 6 | -7.0886 | 0 | 0 | 0 | 0 | 0
1207.5 | 7 | 3166.89 | 3.1669 | 0 | 0 | 0 | 0
1208.5 | 8 | 10949.3 | 10.9493 | 0 | 0 | 0 | 0
1209.5 | 9 | 17789.1 | 17.7891 | 0 | 0 | 18225.8 | 18.2258
1210.5 | 10 | 4392.01 | 4.392 | 0 | 0 | 4602.06 | 4.6021
1211.5 | 11 | 6865.48 | 6.8655 | 0 | 0 | 7113.13 | 7.1131
1212.5 | 12 | 22903.8 | 22.9038 | 0 | 0 | 23438.2 | 23.4382
1213.5 | 13 | 34374.6 | 34.3746 | 0 | 0 | 29819.5 | 29.8195
1214.5 | 14 | 25427.7 | 25.4277 | 0 | 0 | 4571.8 | 4.5718
1215.5 | 15 | 14914.6 | 14.9146 | 0 | 0 | 0 | 0
1216.5 | 16 | 23889 | 23.889 | 0 | 0 | 0 | 0
1217.5 | 17 | 15960.9 | 15.9609 | 0 | 0 | 0 | 0
1218.5 | 18 | 3314.57 | 3.3146 | 0 | 0 | 0 | 0
1219.5 | 19 | -7.0886 | 0 | 28929.2 | 28.9292 | 0 | 0
1220.5 | 20 | -7.0886 | 0 | 0 | 0 | 0 | 0
1221.5 | 21 | -7.0886 | 0 | 28667.5 | 28.6675 | 0 | 0
1222.5 | 22 | -7.0886 | 0 | 0 | 0 | 0 | 0
1223.5 | 23 | -7.0886 | 0 | 0 | 0 | 0 | 0
1224.5 | 0 | -7.0886 | 0 | 0 | 0 | 0 | 0
1225.5 | 1 | -7.0886 | 0 | 0 | 0 | 0 | 0
1226.5 | 2 | -7.0886 | 0 | 0 | 0 | 0 | 0
1227.5 | 3 | -7.0886 | 0 | 0 | 0 | 0 | 0
1228.5 | 4 | -7.0886 | 0 | 24988.1 | 24.9881 | 0 | 0
1229.5 | 5 | -7.0886 | 0 | 0 | 0 | 0 | 0
1230.5 | 6 | 1224.36 | 1.2244 | 0 | 0 | 0 | 0
1231.5 | 7 | 9011.13 | 9.0111 | 0 | 0 | 0 | 0
1232.5 | 8 | 23563.5 | 23.5635 | 0 | 0 | 0 | 0
1233.5 | 9 | 41884.8 | 41.8848 | 0 | 0 | 0 | 0
1234.5 | 10 | 42769.5 | 42.7695 | 0 | 0 | 0 | 0
1235.5 | 11 | 48288.9 | 48.2889 | 0 | 0 | 29898.8 | 29.8988
1236.5 | 12 | 54503.4 | 54.5034 | 0 | 0 | 30054.6 | 30.0546
1237.5 | 13 | 54503.4 | 54.5034 | 0 | 0 | 29824.7 | 29.8247
1238.5 | 14 | 48544.7 | 48.5447 | 0 | 0 | 4529.49 | 4.5295
1239.5 | 15 | 41289.4 | 41.2894 | 0 | 0 | 0 | 0
1240.5 | 16 | 28990.2 | 28.9902 | 0 | 0 | 0 | 0
1241.5 | 17 | 15238.3 | 15.2383 | 0 | 0 | 0 | 0
1242.5 | 18 | 2267.35 | 2.2673 | 0 | 0 | 0 | 0
1243.5 | 19 | -7.0886 | 0 | 0 | 0 | 0 | 0
1244.5 | 20 | -7.0886 | 0 | 0 | 0 | 0 | 0
1245.5 | 21 | -7.0886 | 0 | 0 | 0 | 0 | 0
1246.5 | 22 | -7.0886 | 0 | 0 | 0 | 0 | 0
1247.5 | 23 | -7.0886 | 0 | 0 | 0 | 0 | 0
1248.5 | 0 | -7.0886 | 0 | 0 | 0 | 0 | 0
1249.5 | 1 | -7.0886 | 0 | 0 | 0 | 0 | 0
1250.5 | 2 | -7.0886 | 0 | 0 | 0 | 0 | 0
1251.5 | 3 | -7.0886 | 0 | 0 | 0 | 0 | 0
1252.5 | 4 | -7.0886 | 0 | 28929.6 | 28.9296 | 0 | 0
1253.5 | 5 | -7.0886 | 0 | 28926.2 | 28.9262 | 0 | 0
1254.5 | 6 | 215.845 | 0.21585 | 28711.6 | 28.7116 | 0 | 0
1255.5 | 7 | 5769.21 | 5.7692 | 1203.89 | 1.2039 | 0 | 0
1256.5 | 8 | 28144.1 | 28.1441 | 0 | 0 | 0 | 0
1257.5 | 9 | 33319.2 | 33.3192 | 0 | 0 | 0 | 0
1258.5 | 10 | 41565.5 | 41.5655 | 0 | 0 | 0 | 0
1259.5 | 11 | 48307.4 | 48.3074 | 0 | 0 | 0 | 0
1260.5 | 12 | 52622 | 52.622 | 0 | 0 | 0 | 0
1261.5 | 13 | 51273.7 | 51.2737 | 0 | 0 | 0 | 0
1262.5 | 14 | 40646.2 | 40.6462 | 0 | 0 | 0 | 0
1263.5 | 15 | 37577.3 | 37.5773 | 0 | 0 | 0 | 0
1264.5 | 16 | 18278 | 18.278 | 0 | 0 | 0 | 0
1265.5 | 17 | 4147.86 | 4.1479 | 0 | 0 | 0 | 0
1266.5 | 18 | 357.413 | 0.35741 | 0 | 0 | 0 | 0
1267.5 | 19 | -7.0886 | 0 | 0 | 0 | 0 | 0
1268.5 | 20 | -7.0886 | 0 | 0 | 0 | 0 | 0
1269.5 | 21 | -7.0886 | 0 | 0 | 0 | 0 | 0
1270.5 | 22 | -7.0886 | 0 | 0 | 0 | 0 | 0
1271.5 | 23 | -7.0886 | 0 | 0 | 0 | 0 | 0
1272.5 | 0 | -7.0886 | 0 | 0 | 0 | 0 | 0
1273.5 | 1 | -7.0886 | 0 | 0 | 0 | 0 | 0
1274.5 | 2 | -7.0886 | 0 | 0 | 0 | 0 | 0
1275.5 | 3 | -7.0886 | 0 | 0 | 0 | 0 | 0
1276.5 | 4 | -7.0886 | 0 | 0 | 0 | 0 | 0
1277.5 | 5 | -7.0886 | 0 | 0 | 0 | 0 | 0
1278.5 | 6 | 672.371 | 0.67237 | 0 | 0 | 0 | 0
1279.5 | 7 | 5939 | 5.939 | 0 | 0 | 0 | 0
1280.5 | 8 | 14230.3 | 14.2303 | 0 | 0 | 0 | 0
1281.5 | 9 | 19083.8 | 19.0838 | 0 | 0 | 0 | 0
1282.5 | 10 | 25959.5 | 25.9595 | 0 | 0 | 26589.8 | 26.5898
1283.5 | 11 | 17735.4 | 17.7354 | 0 | 0 | 18183.8 | 18.1838
1284.5 | 12 | 8871.92 | 8.8719 | 0 | 0 | 9155.65 | 9.1556
1285.5 | 13 | 4523.4 | 4.5234 | 0 | 0 | 4712.23 | 4.7122
1286.5 | 14 | 2847.45 | 2.8474 | 0 | 0 | 3007.51 | 3.0075
1287.5 | 15 | 3530.85 | 3.5309 | 0 | 0 | 3700.66 | 3.7007
1288.5 | 16 | 7007.52 | 7.0075 | 0 | 0 | 0 | 0
1289.5 | 17 | 4355.07 | 4.3551 | 0 | 0 | 0 | 0
1290.5 | 18 | 692.08 | 0.69208 | 28926.5 | 28.9265 | 0 | 0
1291.5 | 19 | -7.0886 | 0 | 0 | 0 | 0 | 0
1292.5 | 20 | -7.0886 | 0 | 28696.2 | 28.6962 | 0 | 0
1293.5 | 21 | -7.0886 | 0 | 0 | 0 | 0 | 0
1294.5 | 22 | -7.0886 | 0 | 0 | 0 | 0 | 0
1295.5 | 23 | -7.0886 | 0 | 0 | 0 | 0 | 0
1296.5 | 0 | -7.0886 | 0 | 0 | 0 | 0 | 0
1297.5 | 1 | -7.0886 | 0 | 0 | 0 | 0 | 0
1298.5 | 2 | -7.0886 | 0 | 0 | 0 | 0 | 0
1299.5 | 3 | -7.0886 | 0 | 0 | 0 | 0 | 0
1300.5 | 4 | -7.0886 | 0 | 0 | 0 | 0 | 0
1301.5 | 5 | -7.0886 | 0 | 0 | 0 | 0 | 0
1302.5 | 6 | 554.917 | 0.55492 | 0 | 0 | 0 | 0
1303.5 | 7 | 9855.67 | 9.8557 | 0 | 0 | 0 | 0
1304.5 | 8 | 24583.1 | 24.5831 | 0 | 0 | 0 | 0
1305.5 | 9 | 35116.4 | 35.1164 | 0 | 0 | 0 | 0
1306.5 | 10 | 45713.2 | 45.7132 | 0 | 0 | 29978.3 | 29.9783
1307.5 | 11 | 38727.8 | 38.7278 | 0 | 0 | 29819.1 | 29.8191
1308.5 | 12 | 54503.4 | 54.5034 | 0 | 0 | 29824.5 | 29.8245
1309.5 | 13 | 24620.1 | 24.6201 | 0 | 0 | 0 | 0
1310.5 | 14 | 25037 | 25.037 | 0 | 0 | 0 | 0
1311.5 | 15 | 17425 | 17.425 | 0 | 0 | 0 | 0
1312.5 | 16 | 16011.9 | 16.0119 | 0 | 0 | 0 | 0
1313.5 | 17 | 4936.13 | 4.9361 | 0 | 0 | 0 | 0
1314.5 | 18 | 1106.34 | 1.1063 | 28929.5 | 28.9295 | 0 | 0
1315.5 | 19 | -7.0886 | 0 | 28925.9 | 28.9259 | 0 | 0
1316.5 | 20 | -7.0886 | 0 | 28388.5 | 28.3885 | 0 | 0
1317.5 | 21 | -7.0886 | 0 | 0 | 0 | 0 | 0
1318.5 | 22 | -7.0886 | 0 | 0 | 0 | 0 | 0
1319.5 | 23 | -7.0886 | 0 | 0 | 0 | 0 | 0
1320.5 | 0 | -7.0886 | 0 | 0 | 0 | 0 | 0
1321.5 | 1 | -7.0886 | 0 | 0 | 0 | 0 | 0
1322.5 | 2 | -7.0886 | 0 | 0 | 0 | 0 | 0
1323.5 | 3 | -7.0886 | 0 | 0 | 0 | 0 | 0
1324.5 | 4 | -7.0886 | 0 | 0 | 0 | 0 | 0
1325.5 | 5 | -7.0886 | 0 | 0 | 0 | 0 | 0
1326.5 | 6 | 684.033 | 0.68403 | 0 | 0 | 0 | 0
1327.5 | 7 | 7807.86 | 7.8079 | 0 | 0 | 0 | 0
1328.5 | 8 | 10787 | 10.787 | 0 | 0 | 0 | 0
1329.5 | 9 | 15862.6 | 15.8626 | 0 | 0 | 0 | 0
1330.5 | 10 | 13178.4 | 13.1784 | 0 | 0 | 13538.1 | 13.5381
1331.5 | 11 | 21742.7 | 21.7427 | 0 | 0 | 22272.4 | 22.2724
1332.5 | 12 | 34128.5 | 34.1285 | 0 | 0 | 29816.4 | 29.8164
1333.5 | 13 | 44746.4 | 44.7464 | 0 | 0 | 24118 | 24.118
1334.5 | 14 | 43304.3 | 43.3043 | 0 | 0 | 0 | 0
1335.5 | 15 | 37541.4 | 37.5414 | 0 | 0 | 0 | 0
1336.5 | 16 | 18438.4 | 18.4384 | 0 | 0 | 0 | 0
1337.5 | 17 | 7670.78 | 7.6708 | 0 | 0 | 0 | 0
1338.5 | 18 | 549.024 | 0.54902 | 28929.3 | 28.9293 | 0 | 0
1339.5 | 19 | -7.0886 | 0 | 28925.3 | 28.9253 | 0 | 0
1340.5 | 20 | -7.0886 | 0 | 26048.6 | 26.0486 | 0 | 0
1341.5 | 21 | -7.0886 | 0 | 0 | 0 | 0 | 0
1342.5 | 22 | -7.0886 | 0 | 0 | 0 | 0 | 0
1343.5 | 23 | -7.0886 | 0 | 0 | 0 | 0 | 0
1344.5 | 0 | -7.0886 | 0 | 0 | 0 | 0 | 0
1345.5 | 1 | -7.0886 | 0 | 0 | 0 | 0 | 0
1346.5 | 2 | -7.0886 | 0 | 0 | 0 | 0 | 0
1347.5 | 3 | -7.0886 | 0 | 0 | 0 | 0 | 0
1348.5 | 4 | -7.0886 | 0 | 0 | 0 | 0 | 0
1349.5 | 5 | -7.0886 | 0 | 0 | 0 | 0 | 0
1350.5 | 6 | 282.514 | 0.28251 | 0 | 0 | 0 | 0
1351.5 | 7 | 8507.24 | 8.5072 | 0 | 0 | 0 | 0
1352.5 | 8 | 20908.3 | 20.9083 | 0 | 0 | 0 | 0
1353.5 | 9 | 31030.6 | 31.0306 | 0 | 0 | 29810 | 29.81
1354.5 | 10 | 46004.2 | 46.0042 | 0 | 0 | 30128.6 | 30.1286
1355.5 | 11 | 54503.4 | 54.5034 | 0 | 0 | 29077.7 | 29.0777
1356.5 | 12 | 54503.4 | 54.5034 | 0 | 0 | 4516.02 | 4.516
1357.5 | 13 | 54503.4 | 54.5034 | 0 | 0 | 559.675 | 0.55967
1358.5 | 14 | 50705.2 | 50.7052 | 0 | 0 | 0 | 0
1359.5 | 15 | 40346 | 40.346 | 0 | 0 | 0 | 0
1360.5 | 16 | 29497.2 | 29.4972 | 0 | 0 | 0 | 0
1361.5 | 17 | 14584.8 | 14.5848 | 0 | 0 | 0 | 0
1362.5 | 18 | 1667.95 | 1.668 | 0 | 0 | 0 | 0
1363.5 | 19 | -7.0886 | 0 | 0 | 0 | 0 | 0
1364.5 | 20 | -7.0886 | 0 | 0 | 0 | 0 | 0
1365.5 | 21 | -7.0886 | 0 | 0 | 0 | 0 | 0
1366.5 | 22 | -7.0886 | 0 | 0 | 0 | 0 | 0
1367.5 | 23 | -7.0886 | 0 | 0 | 0 | 0 | 0
1368.5 | 0 | -7.0886 | 0 | 0 | 0 | 0 | 0
1369.5 | 1 | -7.0886 | 0 | 0 | 0 | 0 | 0
1370.5 | 2 | -7.0886 | 0 | 0 | 0 | 0 | 0
1371.5 | 3 | -7.0886 | 0 | 0 | 0 | 0 | 0
1372.5 | 4 | -7.0886 | 0 | 0 | 0 | 0 | 0
1373.5 | 5 | -7.0886 | 0 | 0 | 0 | 0 | 0
1374.5 | 6 | 614.508 | 0.61451 | 28929.6 | 28.9296 | 0 | 0
1375.5 | 7 | 11068.4 | 11.0684 | 28925.3 | 28.9253 | 0 | 0
1376.5 | 8 | 26129.1 | 26.1291 | 27282.7 | 27.2827 | 0 | 0
1377.5 | 9 | 39210.7 | 39.2107 | 0 | 0 | 0 | 0
1378.5 | 10 | 49457.3 | 49.4573 | 0 | 0 | 0 | 0
1379.5 | 11 | 54503.4 | 54.5034 | 0 | 0 | 1138.41 | 1.1384
1380.5 | 12 | 54503.4 | 54.5034 | 0 | 0 | 3480.25 | 3.4802
1381.5 | 13 | 54503.4 | 54.5034 | 0 | 0 | 1463.68 | 1.4637
1382.5 | 14 | 50662.4 | 50.6624 | 0 | 0 | 0 | 0
1383.5 | 15 | 41705.6 | 41.7056 | 0 | 0 | 0 | 0
1384.5 | 16 | 27712.8 | 27.7128 | 0 | 0 | 0 | 0
1385.5 | 17 | 13663.1 | 13.6631 | 8452.36 | 8.4524 | 0 | 0
1386.5 | 18 | 1581.23 | 1.5812 | 0 | 0 | 0 | 0
1387.5 | 19 | -7.0886 | 0 | 0 | 0 | 0 | 0
1388.5 | 20 | -7.0886 | 0 | 0 | 0 | 0 | 0
1389.5 | 21 | -7.0886 | 0 | 0 | 0 | 0 | 0
1390.5 | 22 | -7.0886 | 0 | 0 | 0 | 0 | 0
1391.5 | 23 | -7.0886 | 0 | 0 | 0 | 0 | 0
1392.5 | 0 | -7.0886 | 0 | 0 | 0 | 0 | 0
1393.5 | 1 | -7.0886 | 0 | 0 | 0 | 0 | 0
1394.5 | 2 | -7.0886 | 0 | 0 | 0 | 0 | 0
1395.5 | 3 | -7.0886 | 0 | 0 | 0 | 0 | 0
1396.5 | 4 | -7.0886 | 0 | 0 | 0 | 0 | 0
1397.5 | 5 | -7.0886 | 0 | 0 | 0 | 0 | 0
1398.5 | 6 | 782.938 | 0.78294 | 0 | 0 | 0 | 0
1399.5 | 7 | 8085.98 | 8.086 | 0 | 0 | 0 | 0
1400.5 | 8 | 13734.4 | 13.7344 | 0 | 0 | 0 | 0
1401.5 | 9 | 12340.7 | 12.3407 | 0 | 0 | 0 | 0
1402.5 | 10 | 11370.6 | 11.3706 | 0 | 0 | 0 | 0
1403.5 | 11 | 22635.3 | 22.6353 | 0 | 0 | 23176.2 | 23.1762
1404.5 | 12 | 13737.5 | 13.7375 | 0 | 0 | 14105.3 | 14.1053
1405.5 | 13 | 9126.98 | 9.127 | 0 | 0 | 9414.29 | 9.4143
1406.5 | 14 | 3725.47 | 3.7255 | 0 | 0 | 3902.84 | 3.9028
1407.5 | 15 | 2583 | 2.583 | 0 | 0 | 2739.1 | 2.7391
1408.5 | 16 | 3626.9 | 3.6269 | 0 | 0 | 3797.82 | 3.7978
1409.5 | 17 | 1978.97 | 1.979 | 0 | 0 | 2126.79 | 2.1268
1410.5 | 18 | 401.885 | 0.40188 | 28925.2 | 28.9252 | 0 | 0
1411.5 | 19 | -7.0886 | 0 | 25754.9 | 25.7549 | 0 | 0
1412.5 | 20 | -7.0886 | 0 | 0 | 0 | 0 | 0
1413.5 | 21 | -7.0886 | 0 | 0 | 0 | 0 | 0
1414.5 | 22 | -7.0886 | 0 | 0 | 0 | 0 | 0
1415.5 | 23 | -7.0886 | 0 | 0 | 0 | 0 | 0
1416.5 | 0 | -7.0886 | 0 | 0 | 0 | 0 | 0
1417.5 | 1 | -7.0886 | 0 | 0 | 0 | 0 | 0
1418.5 | 2 | -7.0886 | 0 | 0 | 0 | 0 | 0
1419.5 | 3 | -7.0886 | 0 | 0 | 0 | 0 | 0
1420.5 | 4 | -7.0886 | 0 | 0 | 0 | 0 | 0
1421.5 | 5 | -7.0886 | 0 | 0 | 0 | 0 | 0
1422.5 | 6 | 88.6279 | 0.088628 | 0 | 0 | 0 | 0
1423.5 | 7 | 8731.82 | 8.7318 | 0 | 0 | 0 | 0
1424.5 | 8 | 24629.4 | 24.6294 | 0 | 0 | 0 | 0
1425.5 | 9 | 37455.2 | 37.4552 | 0 | 0 | 0 | 0
1426.5 | 10 | 29400.1 | 29.4001 | 0 | 0 | 0 | 0
1427.5 | 11 | 25455 | 25.455 | 0 | 0 | 0 | 0
1428.5 | 12 | 34340.3 | 34.3403 | 0 | 0 | 0 | 0
1429.5 | 13 | 35242.6 | 35.2426 | 0 | 0 | 0 | 0
1430.5 | 14 | 26655.6 | 26.6556 | 0 | 0 | 0 | 0
1431.5 | 15 | 41329.1 | 41.3291 | 0 | 0 | 0 | 0
1432.5 | 16 | 13364.8 | 13.3648 | 0 | 0 | 0 | 0
1433.5 | 17 | 11542.6 | 11.5426 | 0 | 0 | 0 | 0
1434.5 | 18 | 1079.23 | 1.0792 | 0 | 0 | 0 | 0
1435.5 | 19 | -7.0886 | 0 | 0 | 0 | 0 | 0
1436.5 | 20 | -7.0886 | 0 | 0 | 0 | 0 | 0
1437.5 | 21 | -7.0886 | 0 | 0 | 0 | 0 | 0
1438.5 | 22 | -7.0886 | 0 | 0 | 0 | 0 | 0
1439.5 | 23 | -7.0886 | 0 | 0 | 0 | 0 | 0
1440.5 | 0 | -7.0886 | 0 | 0 | 0 | 0 | 0
1441.5 | 1 | -7.0886 | 0 | 0 | 0 | 0 | 0
1442.5 | 2 | -7.0886 | 0 | 0 | 0 | 0 | 0
1443.5 | 3 | -7.0886 | 0 | 0 | 0 | 0 | 0
1444.5 | 4 | -7.0886 | 0 | 0 | 0 | 0 | 0
1445.5 | 5 | -7.0886 | 0 | 0 | 0 | 0 | 0
1446.5 | 6 | 102.921 | 0.10292 | 0 | 0 | 0 | 0
1447.5 | 7 | 9350.59 | 9.3506 | 0 | 0 | 0 | 0
1448.5 | 8 | 23707.1 | 23.7071 | 0 | 0 | 0 | 0
1449.5 | 9 | 37914 | 37.914 | 0 | 0 | 30087.9 | 30.0879
1450.5 | 10 | 49956.1 | 49.9561 | 0 | 0 | 30099.4 | 30.0994
1451.5 | 11 | 41473.8 | 41.4738 | 0 | 0 | 29825.3 | 29.8253
1452.5 | 12 | 35083 | 35.083 | 0 | 0 | 4126.3 | 4.1263
1453.5 | 13 | 20885.8 | 20.8858 | 0 | 0 | 0 | 0
1454.5 | 14 | 18718.9 | 18.7189 | 0 | 0 | 0 | 0
1455.5 | 15 | 13493.4 | 13.4934 | 0 | 0 | 0 | 0
1456.5 | 16 | 6912.19 | 6.9122 | 0 | 0 | 0 | 0
1457.5 | 17 | 925.843 | 0.92584 | 0 | 0 | 0 | 0
1458.5 | 18 | 375.03 | 0.37503 | 0 | 0 | 0 | 0
1459.5 | 19 | -7.0886 | 0 | 28929.6 | 28.9296 | 0 | 0
1460.5 | 20 | -7.0886 | 0 | 0 | 0 | 0 | 0
1461.5 | 21 | -7.0886 | 0 | 0 | 0 | 0 | 0
1462.5 | 22 | -7.0886 | 0 | 0 | 0 | 0 | 0
1463.5 | 23 | -7.0886 | 0 | 0 | 0 | 0 | 0
1464.5 | 0 | -7.0886 | 0 | 0 | 0 | 0 | 0
1465.5 | 1 | -7.0886 | 0 | 0 | 0 | 0 | 0
1466.5 | 2 | -7.0886 | 0 | 0 | 0 | 0 | 0
1467.5 | 3 | -7.0886 | 0 | 0 | 0 | 0 | 0
1468.5 | 4 | -7.0886 | 0 | 0 | 0 | 0 | 0
1469.5 | 5 | -7.0886 | 0 | 0 | 0 | 0 | 0
1470.5 | 6 | 484.157 | 0.48416 | 0 | 0 | 0 | 0
1471.5 | 7 | 9446.03 | 9.446 | 0 | 0 | 0 | 0
1472.5 | 8 | 24880.2 | 24.8802 | 0 | 0 | 0 | 0
1473.5 | 9 | 41078.5 | 41.0785 | 0 | 0 | 0 | 0
1474.5 | 10 | 42415.8 | 42.4158 | 0 | 0 | 0 | 0
1475.5 | 11 | 51251.1 | 51.2511 | 0 | 0 | 0 | 0
1476.5 | 12 | 28508.7 | 28.5087 | 0 | 0 | 0 | 0
1477.5 | 13 | 26740.3 | 26.7403 | 0 | 0 | 0 | 0
1478.5 | 14 | 40553.1 | 40.5531 | 0 | 0 | 0 | 0
1479.5 | 15 | 26383.4 | 26.3834 | 0 | 0 | 0 | 0
1480.5 | 16 | 32391.9 | 32.3919 | 0 | 0 | 0 | 0
1481.5 | 17 | 8602.29 | 8.6023 | 0 | 0 | 0 | 0
1482.5 | 18 | 818.87 | 0.81887 | 0 | 0 | 0 | 0
1483.5 | 19 | -7.0886 | 0 | 28926.2 | 28.9262 | 0 | 0
1484.5 | 20 | -7.0886 | 0 | 0 | 0 | 0 | 0
1485.5 | 21 | -7.0886 | 0 | 0 | 0 | 0 | 0
1486.5 | 22 | -7.0886 | 0 | 0 | 0 | 0 | 0
1487.5 | 23 | -7.0886 | 0 | 0 | 0 | 0 | 0
1488.5 | 0 | -7.0886 | 0 | 0 | 0 | 0 | 0
1489.5 | 1 | -7.0886 | 0 | 0 | 0 | 0 | 0
1490.5 | 2 | -7.0886 | 0 | 0 | 0 | 0 | 0
1491.5 | 3 | -7.0886 | 0 | 0 | 0 | 0 | 0
1492.5 | 4 | -7.0886 | 0 | 0 | 0 | 0 | 0
1493.5 | 5 | -7.0886 | 0 | 0 | 0 | 0 | 0
1494.5 | 6 | 16.3671 | 0.016367 | 0 | 0 | 0 | 0
1495.5 | 7 | 8892.18 | 8.8922 | 0 | 0 | 0 | 0
1496.5 | 8 | 21410.9 | 21.4109 | 0 | 0 | 0 | 0
1497.5 | 9 | 36902.6 | 36.9026 | 0 | 0 | 0 | 0
1498.5 | 10 | 45285.7 | 45.2857 | 0 | 0 | 0 | 0
1499.5 | 11 | 40569.5 | 40.5695 | 0 | 0 | 0 | 0
1500.5 | 12 | 49105.5 | 49.1055 | 0 | 0 | 0 | 0
1501.5 | 13 | 41681.3 | 41.6813 | 0 | 0 | 0 | 0
1502.5 | 14 | 49858.3 | 49.8583 | 0 | 0 | 0 | 0
1503.5 | 15 | 40210.4 | 40.2104 | 0 | 0 | 0 | 0
1504.5 | 16 | 24746 | 24.746 | 0 | 0 | 0 | 0
1505.5 | 17 | 11143.4 | 11.1434 | 0 | 0 | 0 | 0
1506.5 | 18 | 976.849 | 0.97685 | 0 | 0 | 0 | 0
1507.5 | 19 | -7.0886 | 0 | 0 | 0 | 0 | 0
1508.5 | 20 | -7.0886 | 0 | 0 | 0 | 0 | 0
1509.5 | 21 | -7.0886 | 0 | 0 | 0 | 0 | 0
1510.5 | 22 | -7.0886 | 0 | 0 | 0 | 0 | 0
1511.5 | 23 | -7.0886 | 0 | 28711.8 | 28.7118 | 0 | 0
1512.5 | 0 | -7.0886 | 0 | 0 | 0 | 0 | 0
1513.5 | 1 | -7.0886 | 0 | 0 | 0 | 0 | 0
1514.5 | 2 | -7.0886 | 0 | 0 | 0 | 0 | 0
1515.5 | 3 | -7.0886 | 0 | 0 | 0 | 0 | 0
1516.5 | 4 | -7.0886 | 0 | 0 | 0 | 0 | 0
1517.5 | 5 | -7.0886 | 0 | 0 | 0 | 0 | 0
1518.5 | 6 | -7.0886 | 0 | 0 | 0 | 0 | 0
1519.5 | 7 | 5404.89 | 5.4049 | 0 | 0 | 0 | 0
1520.5 | 8 | 25617 | 25.617 | 0 | 0 | 0 | 0
1521.5 | 9 | 19437.6 | 19.4376 | 0 | 0 | 19917.1 | 19.9171
1522.5 | 10 | 13732 | 13.732 | 0 | 0 | 14099.8 | 14.0998
1523.5 | 11 | 23379.6 | 23.3796 | 0 | 0 | 23954.7 | 23.9547
1524.5 | 12 | 30444.4 | 30.4444 | 0 | 0 | 29820.2 | 29.8202
1525.5 | 13 | 28191.6 | 28.1916 | 0 | 0 | 4915.93 | 4.9159
1526.5 | 14 | 30975 | 30.975 | 0 | 0 | 0 | 0
1527.5 | 15 | 22141.7 | 22.1417 | 0 | 0 | 0 | 0
1528.5 | 16 | 21696.5 | 21.6965 | 0 | 0 | 0 | 0
1529.5 | 17 | 8447.73 | 8.4477 | 0 | 0 | 0 | 0
1530.5 | 18 | 810.205 | 0.81021 | 0 | 0 | 0 | 0
1531.5 | 19 | -7.0886 | 0 | 0 | 0 | 0 | 0
1532.5 | 20 | -7.0886 | 0 | 0 | 0 | 0 | 0
1533.5 | 21 | -7.0886 | 0 | 0 | 0 | 0 | 0
1534.5 | 22 | -7.0886 | 0 | 0 | 0 | 0 | 0
1535.5 | 23 | -7.0886 | 0 | 28929.6 | 28.9296 | 0 | 0
1536.5 | 0 | -7.0886 | 0 | 28926.2 | 28.9262 | 0 | 0
1537.5 | 1 | -7.0886 | 0 | 28709.4 | 28.7094 | 0 | 0
1538.5 | 2 | -7.0886 | 0 | 0 | 0 | 0 | 0
1539.5 | 3 | -7.0886 | 0 | 0 | 0 | 0 | 0
1540.5 | 4 | -7.0886 | 0 | 0 | 0 | 0 | 0
1541.5 | 5 | -7.0886 | 0 | 0 | 0 | 0 | 0
1542.5 | 6 | 218.278 | 0.21828 | 0 | 0 | 0 | 0
1543.5 | 7 | 7367.6 | 7.3676 | 0 | 0 | 0 | 0
1544.5 | 8 | 14711 | 14.711 | 0 | 0 | 0 | 0
1545.5 | 9 | 31931.3 | 31.9313 | 0 | 0 | 0 | 0
1546.5 | 10 | 18671.1 | 18.6711 | 0 | 0 | 0 | 0
1547.5 | 11 | 19646.8 | 19.6468 | 0 | 0 | 0 | 0
1548.5 | 12 | 15523.6 | 15.5236 | 0 | 0 | 0 | 0
1549.5 | 13 | 16031.4 | 16.0314 | 0 | 0 | 0 | 0
1550.5 | 14 | 18698.1 | 18.6981 | 0 | 0 | 0 | 0
1551.5 | 15 | 10947.1 | 10.9471 | 0 | 0 | 0 | 0
1552.5 | 16 | 8053.95 | 8.054 | 0 | 0 | 0 | 0
1553.5 | 17 | 4952.78 | 4.9528 | 0 | 0 | 0 | 0
1554.5 | 18 | 471.124 | 0.47112 | 0 | 0 | 0 | 0
1555.5 | 19 | -7.0886 | 0 | 0 | 0 | 0 | 0
1556.5 | 20 | -7.0886 | 0 | 0 | 0 | 0 | 0
1557.5 | 21 | -7.0886 | 0 | 0 | 0 | 0 | 0
1558.5 | 22 | -7.0886 | 0 | 0 | 0 | 0 | 0
1559.5 | 23 | -7.0886 | 0 | 0 | 0 | 0 | 0
1560.5 | 0 | -7.0886 | 0 | 0 | 0 | 0 | 0
1561.5 | 1 | -7.0886 | 0 | 0 | 0 | 0 | 0
1562.5 | 2 | -7.0886 | 0 | 0 | 0 | 0 | 0
1563.5 | 3 | -7.0886 | 0 | 0 | 0 | 0 | 0
1564.5 | 4 | -7.0886 | 0 | 0 | 0 | 0 | 0
1565.5 | 5 | -7.0886 | 0 | 0 | 0 | 0 | 0
1566.5 | 6 | -7.0886 | 0 | 0 | 0 | 0 | 0
1567.5 | 7 | 4597.75 | 4.5977 | 0 | 0 | 0 | 0
1568.5 | 8 | 9298.93 | 9.2989 | 0 | 0 | 0 | 0
1569.5 | 9 | 16174.2 | 16.1742 | 0 | 0 | 0 | 0
1570.5 | 10 | 29621.9 | 29.6219 | 0 | 0 | 0 | 0
1571.5 | 11 | 35991.3 | 35.9913 | 0 | 0 | 0 | 0
1572.5 | 12 | 34454.5 | 34.4545 | 0 | 0 | 0 | 0
1573.5 | 13 | 18779.6 | 18.7796 | 0 | 0 | 0 | 0
1574.5 | 14 | 21787.8 | 21.7878 | 0 | 0 | 0 | 0
1575.5 | 15 | 14635 | 14.635 | 0 | 0 | 0 | 0
1576.5 | 16 | 9296.27 | 9.2963 | 0 | 0 | 0 | 0
1577.5 | 17 | 5297.34 | 5.2973 | 0 | 0 | 0 | 0
1578.5 | 18 | 1310.91 | 1.3109 | 0 | 0 | 0 | 0
1579.5 | 19 | -7.0886 | 0 | 0 | 0 | 0 | 0
1580.5 | 20 | -7.0886 | 0 | 0 | 0 | 0 | 0
1581.5 | 21 | -7.0886 | 0 | 0 | 0 | 0 | 0
1582.5 | 22 | -7.0886 | 0 | 0 | 0 | 0 | 0
1583.5 | 23 | -7.0886 | 0 | 0 | 0 | 0 | 0
1584.5 | 0 | -7.0886 | 0 | 0 | 0 | 0 | 0
1585.5 | 1 | -7.0886 | 0 | 0 | 0 | 0 | 0
1586.5 | 2 | -7.0886 | 0 | 0 | 0 | 0 | 0
1587.5 | 3 | -7.0886 | 0 | 0 | 0 | 0 | 0
1588.5 | 4 | -7.0886 | 0 | 0 | 0 | 0 | 0
1589.5 | 5 | -7.0886 | 0 | 0 | 0 | 0 | 0
1590.5 | 6 | -7.0886 | 0 | 0 | 0 | 0 | 0
1591.5 | 7 | 3147.02 | 3.147 | 0 | 0 | 0 | 0
1592.5 | 8 | 14002.1 | 14.0021 | 0 | 0 | 14377.9 | 14.3779
1593.5 | 9 | 11971 | 11.971 | 0 | 0 | 12303.8 | 12.3038
1594.5 | 10 | 36856.8 | 36.8568 | 0 | 0 | 29814 | 29.814
1595.5 | 11 | 36033.2 | 36.0332 | 0 | 0 | 29822.5 | 29.8225
1596.5 | 12 | 28673 | 28.673 | 0 | 0 | 6368.99 | 6.369
1597.5 | 13 | 20046.2 | 20.0462 | 0 | 0 | 0 | 0
1598.5 | 14 | 50835.9 | 50.8359 | 0 | 0 | 0 | 0
1599.5 | 15 | 41017.1 | 41.0171 | 0 | 0 | 0 | 0
1600.5 | 16 | 26655.6 | 26.6556 | 0 | 0 | 0 | 0
1601.5 | 17 | 3444.68 | 3.4447 | 0 | 0 | 0 | 0
1602.5 | 18 | 1103.32 | 1.1033 | 28929.5 | 28.9295 | 0 | 0
1603.5 | 19 | -7.0886 | 0 | 28926.2 | 28.9262 | 0 | 0
1604.5 | 20 | -7.0886 | 0 | 28709.9 | 28.7099 | 0 | 0
1605.5 | 21 | -7.0886 | 0 | 1075.48 | 1.0755 | 0 | 0
1606.5 | 22 | -7.0886 | 0 | 0 | 0 | 0 | 0
1607.5 | 23 | -7.0886 | 0 | 0 | 0 | 0 | 0
1608.5 | 0 | -7.0886 | 0 | 0 | 0 | 0 | 0
1609.5 | 1 | -7.0886 | 0 | 0 | 0 | 0 | 0
1610.5 | 2 | -7.0886 | 0 | 0 | 0 | 0 | 0
1611.5 | 3 | -7.0886 | 0 | 0 | 0 | 0 | 0
1612.5 | 4 | -7.0886 | 0 | 0 | 0 | 0 | 0
1613.5 | 5 | -7.0886 | 0 | 0 | 0 | 0 | 0
1614.5 | 6 | 87.1998 | 0.0872 | 0 | 0 | 0 | 0
1615.5 | 7 | 4528.55 | 4.5286 | 0 | 0 | 0 | 0
1616.5 | 8 | 7867.35 | 7.8674 | 0 | 0 | 0 | 0
1617.5 | 9 | 17051.9 | 17.0519 | 0 | 0 | 0 | 0
1618.5 | 10 | 29136.8 | 29.1368 | 0 | 0 | 0 | 0
1619.5 | 11 | 24935.8 | 24.9358 | 0 | 0 | 0 | 0
1620.5 | 12 | 17077.1 | 17.0771 | 0 | 0 | 0 | 0
1621.5 | 13 | 22604.7 | 22.6047 | 0 | 0 | 0 | 0
1622.5 | 14 | 20383.9 | 20.3839 | 0 | 0 | 0 | 0
1623.5 | 15 | 30643.5 | 30.6435 | 0 | 0 | 0 | 0
1624.5 | 16 | 7249.28 | 7.2493 | 0 | 0 | 0 | 0
1625.5 | 17 | 1464.22 | 1.4642 | 0 | 0 | 0 | 0
1626.5 | 18 | -7.0886 | 0 | 0 | 0 | 0 | 0
1627.5 | 19 | -7.0886 | 0 | 0 | 0 | 0 | 0
1628.5 | 20 | -7.0886 | 0 | 0 | 0 | 0 | 0
1629.5 | 21 | -7.0886 | 0 | 0 | 0 | 0 | 0
1630.5 | 22 | -7.0886 | 0 | 0 | 0 | 0 | 0
1631.5 | 23 | -7.0886 | 0 | 0 | 0 | 0 | 0
1632.5 | 0 | -7.0886 | 0 | 0 | 0 | 0 | 0
1633.5 | 1 | -7.0886 | 0 | 0 | 0 | 0 | 0
1634.5 | 2 | -7.0886 | 0 | 0 | 0 | 0 | 0
1635.5 | 3 | -7.0886 | 0 | 0 | 0 | 0 | 0
1636.5 | 4 | -7.0886 | 0 | 0 | 0 | 0 | 0
1637.5 | 5 | -7.0886 | 0 | 0 | 0 | 0 | 0
1638.5 | 6 | -7.0886 | 0 | 0 | 0 | 0 | 0
1639.5 | 7 | 2669.31 | 2.6693 | 0 | 0 | 0 | 0
1640.5 | 8 | 13326.5 | 13.3265 | 0 | 0 | 0 | 0
1641.5 | 9 | 14899.4 | 14.8994 | 0 | 0 | 0 | 0
1642.5 | 10 | 18882.6 | 18.8826 | 0 | 0 | 0 | 0
1643.5 | 11 | 29625.3 | 29.6253 | 0 | 0 | 0 | 0
1644.5 | 12 | 25521.8 | 25.5218 | 0 | 0 | 0 | 0
1645.5 | 13 | 26098.6 | 26.0986 | 0 | 0 | 0 | 0
1646.5 | 14 | 17684.6 | 17.6846 | 0 | 0 | 0 | 0
1647.5 | 15 | 28898.4 | 28.8984 | 0 | 0 | 0 | 0
1648.5 | 16 | 13847.7 | 13.8477 | 0 | 0 | 0 | 0
1649.5 | 17 | 5436.43 | 5.4364 | 0 | 0 | 0 | 0
1650.5 | 18 | 299.172 | 0.29917 | 0 | 0 | 0 | 0
1651.5 | 19 | -7.0886 | 0 | 0 | 0 | 0 | 0
1652.5 | 20 | -7.0886 | 0 | 0 | 0 | 0 | 0
1653.5 | 21 | -7.0886 | 0 | 0 | 0 | 0 | 0
1654.5 | 22 | -7.0886 | 0 | 0 | 0 | 0 | 0
1655.5 | 23 | -7.0886 | 0 | 0 | 0 | 0 | 0
1656.5 | 0 | -7.0886 | 0 | 0 | 0 | 0 | 0
1657.5 | 1 | -7.0886 | 0 | 0 | 0 | 0 | 0
1658.5 | 2 | -7.0886 | 0 | 0 | 0 | 0 | 0
1659.5 | 3 | -7.0886 | 0 | 0 | 0 | 0 | 0
1660.5 | 4 | -7.0886 | 0 | 0 | 0 | 0 | 0
1661.5 | 5 | -7.0886 | 0 | 0 | 0 | 0 | 0
1662.5 | 6 | -7.0886 | 0 | 0 | 0 | 0 | 0
1663.5 | 7 | 8399.89 | 8.3999 | 0 | 0 | 0 | 0
1664.5 | 8 | 24123.5 | 24.1235 | 0 | 0 | 0 | 0
1665.5 | 9 | 38447.9 | 38.4479 | 0 | 0 | 0 | 0
1666.5 | 10 | 34739.8 | 34.7398 | 0 | 0 | 0 | 0
1667.5 | 11 | 45618.4 | 45.6184 | 0 | 0 | 0 | 0
1668.5 | 12 | 50601 | 50.601 | 0 | 0 | 0 | 0
1669.5 | 13 | 43510.4 | 43.5104 | 0 | 0 | 0 | 0
1670.5 | 14 | 11898.7 | 11.8987 | 0 | 0 | 0 | 0
1671.5 | 15 | 13781.4 | 13.7814 | 0 | 0 | 0 | 0
1672.5 | 16 | 3176.61 | 3.1766 | 0 | 0 | 0 | 0
1673.5 | 17 | 609.481 | 0.60948 | 0 | 0 | 0 | 0
1674.5 | 18 | -7.0886 | 0 | 0 | 0 | 0 | 0
1675.5 | 19 | -7.0886 | 0 | 0 | 0 | 0 | 0
1676.5 | 20 | -7.0886 | 0 | 0 | 0 | 0 | 0
1677.5 | 21 | -7.0886 | 0 | 0 | 0 | 0 | 0
1678.5 | 22 | -7.0886 | 0 | 0 | 0 | 0 | 0
1679.5 | 23 | -7.0886 | 0 | 0 | 0 | 0 | 0
1680.5 | 0 | -7.0886 | 0 | 0 | 0 | 0 | 0
1681.5 | 1 | -7.0886 | 0 | 0 | 0 | 0 | 0
1682.5 | 2 | -7.0886 | 0 | 0 | 0 | 0 | 0
1683.5 | 3 | -7.0886 | 0 | 0 | 0 | 0 | 0
1684.5 | 4 | -7.0886 | 0 | 0 | 0 | 0 | 0
1685.5 | 5 | -7.0886 | 0 | 0 | 0 | 0 | 0
1686.5 | 6 | 155.291 | 0.15529 | 0 | 0 | 0 | 0
1687.5 | 7 | 8464.08 | 8.4641 | 0 | 0 | 0 | 0
1688.5 | 8 | 24095.6 | 24.0956 | 0 | 0 | 0 | 0
1689.5 | 9 | 35593.1 | 35.5931 | 0 | 0 | 0 | 0
1690.5 | 10 | 39364.8 | 39.3648 | 0 | 0 | 0 | 0
1691.5 | 11 | 50993.8 | 50.9938 | 0 | 0 | 0 | 0
1692.5 | 12 | 54503.4 | 54.5034 | 0 | 0 | 0 | 0
1693.5 | 13 | 54503.4 | 54.5034 | 0 | 0 | 0 | 0
1694.5 | 14 | 48767 | 48.767 | 0 | 0 | 0 | 0
1695.5 | 15 | 20102.7 | 20.1027 | 0 | 0 | 0 | 0
1696.5 | 16 | 7895.91 | 7.8959 | 0 | 0 | 0 | 0
1697.5 | 17 | 2153.84 | 2.1538 | 0 | 0 | 0 | 0
1698.5 | 18 | 70.3736 | 0.070374 | 0 | 0 | 0 | 0
1699.5 | 19 | -7.0886 | 0 | 0 | 0 | 0 | 0
1700.5 | 20 | -7.0886 | 0 | 0 | 0 | 0 | 0
1701.5 | 21 | -7.0886 | 0 | 0 | 0 | 0 | 0
1702.5 | 22 | -7.0886 | 0 | 0 | 0 | 0 | 0
1703.5 | 23 | -7.0886 | 0 | 0 | 0 | 0 | 0
1704.5 | 0 | -7.0886 | 0 | 0 | 0 | 0 | 0
1705.5 | 1 | -7.0886 | 0 | 0 | 0 | 0 | 0
1706.5 | 2 | -7.0886 | 0 | 0 | 0 | 0 | 0
1707.5 | 3 | -7.0886 | 0 | 0 | 0 | 0 | 0
1708.5 | 4 | -7.0886 | 0 | 0 | 0 | 0 | 0
1709.5 | 5 | -7.0886 | 0 | 0 | 0 | 0 | 0
1710.5 | 6 | -7.0886 | 0 | 0 | 0 | 0 | 0
1711.5 | 7 | 8630.89 | 8.6309 | 0 | 0 | 0 | 0
1712.5 | 8 | 24919.1 | 24.9191 | 0 | 0 | 25525.3 | 25.5253
1713.5 | 9 | 31096.2 | 31.0962 | 0 | 0 | 0 | 0
1714.5 | 10 | 31069.4 | 31.0694 | 0 | 0 | 0 | 0
1715.5 | 11 | 31622.5 | 31.6225 | 0 | 0 | 29812.1 | 29.8121
1716.5 | 12 | 46852.3 | 46.8523 | 0 | 0 | 29820 | 29.82
1717.5 | 13 | 54503.4 | 54.5034 | 0 | 0 | 5782.73 | 5.7827
1718.5 | 14 | 54503.4 | 54.5034 | 0 | 0 | 1491.81 | 1.4918
1719.5 | 15 | 39897.1 | 39.8971 | 0 | 0 | 0 | 0
1720.5 | 16 | 27719.2 | 27.7192 | 0 | 0 | 0 | 0
1721.5 | 17 | 13720.5 | 13.7205 | 0 | 0 | 0 | 0
1722.5 | 18 | 712.125 | 0.71213 | 0 | 0 | 0 | 0
1723.5 | 19 | -7.0886 | 0 | 0 | 0 | 0 | 0
1724.5 | 20 | -7.0886 | 0 | 0 | 0 | 0 | 0
1725.5 | 21 | -7.0886 | 0 | 0 | 0 | 0 | 0
1726.5 | 22 | -7.0886 | 0 | 0 | 0 | 0 | 0
1727.5 | 23 | -7.0886 | 0 | 0 | 0 | 0 | 0
1728.5 | 0 | -7.0886 | 0 | 0 | 0 | 0 | 0
1729.5 | 1 | -7.0886 | 0 | 0 | 0 | 0 | 0
1730.5 | 2 | -7.0886 | 0 | 0 | 0 | 0 | 0
1731.5 | 3 | -7.0886 | 0 | 0 | 0 | 0 | 0
1732.5 | 4 | -7.0886 | 0 | 28929.5 | 28.9295 | 0 | 0
1733.5 | 5 | -7.0886 | 0 | 28925.8 | 28.9258 | 0 | 0
1734.5 | 6 | -7.0886 | 0 | 27998.5 | 27.9985 | 0 | 0
1735.5 | 7 | 4564.37 | 4.5644 | 0 | 0 | 0 | 0
1736.5 | 8 | 7456.29 | 7.4563 | 0 | 0 | 0 | 0
1737.5 | 9 | 9665.63 | 9.6656 | 0 | 0 | 0 | 0
1738.5 | 10 | 20935.3 | 20.9353 | 0 | 0 | 0 | 0
1739.5 | 11 | 35608.7 | 35.6087 | 0 | 0 | 0 | 0
1740.5 | 12 | 24116.7 | 24.1167 | 0 | 0 | 0 | 0
1741.5 | 13 | 18304.5 | 18.3045 | 0 | 0 | 0 | 0
1742.5 | 14 | 15802.3 | 15.8023 | 0 | 0 | 0 | 0
1743.5 | 15 | 7591.66 | 7.5917 | 0 | 0 | 0 | 0
1744.5 | 16 | 4150.71 | 4.1507 | 0 | 0 | 0 | 0
1745.5 | 17 | 402.341 | 0.40234 | 0 | 0 | 0 | 0
1746.5 | 18 | -7.0886 | 0 | 0 | 0 | 0 | 0
1747.5 | 19 | -7.0886 | 0 | 0 | 0 | 0 | 0
1748.5 | 20 | -7.0886 | 0 | 0 | 0 | 0 | 0
1749.5 | 21 | -7.0886 | 0 | 0 | 0 | 0 | 0
1750.5 | 22 | -7.0886 | 0 | 0 | 0 | 0 | 0
1751.5 | 23 | -7.0886 | 0 | 0 | 0 | 0 | 0
1752.5 | 0 | -7.0886 | 0 | 0 | 0 | 0 | 0
1753.5 | 1 | -7.0886 | 0 | 0 | 0 | 0 | 0
1754.5 | 2 | -7.0886 | 0 | 0 | 0 | 0 | 0
1755.5 | 3 | -7.0886 | 0 | 0 | 0 | 0 | 0
1756.5 | 4 | -7.0886 | 0 | 0 | 0 | 0 | 0
1757.5 | 5 | -7.0886 | 0 | 0 | 0 | 0 | 0
1758.5 | 6 | -7.0886 | 0 | 0 | 0 | 0 | 0
1759.5 | 7 | 8578.13 | 8.5781 | 0 | 0 | 0 | 0
1760.5 | 8 | 25635.7 | 25.6357 | 0 | 0 | 0 | 0
1761.5 | 9 | 38875.1 | 38.8751 | 0 | 0 | 0 | 0
1762.5 | 10 | 45971.6 | 45.9716 | 0 | 0 | 29949.6 | 29.9496
1763.5 | 11 | 47260.8 | 47.2608 | 0 | 0 | 30119.8 | 30.1198
1764.5 | 12 | 51364.4 | 51.3644 | 0 | 0 | 29824.8 | 29.8248
1765.5 | 13 | 54503.4 | 54.5034 | 0 | 0 | 3980.46 | 3.9805
1766.5 | 14 | 51413.4 | 51.4134 | 0 | 0 | 25.0405 | 0.025041
1767.5 | 15 | 39670.7 | 39.6707 | 0 | 0 | 0.0070471 | 7.0471e-06
1768.5 | 16 | 28988.1 | 28.9881 | 0 | 0 | 0 | 0
1769.5 | 17 | 12832.6 | 12.8326 | 0 | 0 | 0 | 0
1770.5 | 18 | -7.0886 | 0 | 0 | 0 | 0 | 0
1771.5 | 19 | -7.0886 | 0 | 0 | 0 | 0 | 0
1772.5 | 20 | -7.0886 | 0 | 0 | 0 | 0 | 0
1773.5 | 21 | -7.0886 | 0 | 0 | 0 | 0 | 0
1774.5 | 22 | -7.0886 | 0 | 0 | 0 | 0 | 0
1775.5 | 23 | -7.0886 | 0 | 0 | 0 | 0 | 0
1776.5 | 0 | -7.0886 | 0 | 0 | 0 | 0 | 0
1777.5 | 1 | -7.0886 | 0 | 0 | 0 | 0 | 0
1778.5 | 2 | -7.0886 | 0 | 0 | 0 | 0 | 0
1779.5 | 3 | -7.0886 | 0 | 0 | 0 | 0 | 0
1780.5 | 4 | -7.0886 | 0 | 28929.6 | 28.9296 | 0 | 0
1781.5 | 5 | -7.0886 | 0 | 28926.2 | 28.9262 | 0 | 0
1782.5 | 6 | -7.0886 | 0 | 28710.3 | 28.7103 | 0 | 0
1783.5 | 7 | 4517.49 | 4.5175 | 0 | 0 | 0 | 0
1784.5 | 8 | 22104 | 22.104 | 0 | 0 | 0 | 0
1785.5 | 9 | 32466 | 32.466 | 0 | 0 | 0 | 0
1786.5 | 10 | 41456.7 | 41.4567 | 0 | 0 | 0 | 0
1787.5 | 11 | 50720.6 | 50.7206 | 0 | 0 | 0 | 0
1788.5 | 12 | 43647.6 | 43.6476 | 0 | 0 | 0 | 0
1789.5 | 13 | 47638.7 | 47.6387 | 0 | 0 | 0 | 0
1790.5 | 14 | 48731.8 | 48.7318 | 0 | 0 | 0 | 0
1791.5 | 15 | 43491.2 | 43.4912 | 0 | 0 | 0 | 0
1792.5 | 16 | 29730.3 | 29.7303 | 0 | 0 | 0 | 0
1793.5 | 17 | 12522.9 | 12.5229 | 0 | 0 | 0 | 0
1794.5 | 18 | -7.0886 | 0 | 0 | 0 | 0 | 0
1795.5 | 19 | -7.0886 | 0 | 0 | 0 | 0 | 0
1796.5 | 20 | -7.0886 | 0 | 0 | 0 | 0 | 0
1797.5 | 21 | -7.0886 | 0 | 0 | 0 | 0 | 0
1798.5 | 22 | -7.0886 | 0 | 0 | 0 | 0 | 0
1799.5 | 23 | -7.0886 | 0 | 0 | 0 | 0 | 0
1800.5 | 0 | -7.0886 | 0 | 0 | 0 | 0 | 0
1801.5 | 1 | -7.0886 | 0 | 0 | 0 | 0 | 0
1802.5 | 2 | -7.0886 | 0 | 0 | 0 | 0 | 0
1803.5 | 3 | -7.0886 | 0 | 0 | 0 | 0 | 0
1804.5 | 4 | -7.0886 | 0 | 0 | 0 | 0 | 0
1805.5 | 5 | -7.0886 | 0 | 0 | 0 | 0 | 0
1806.5 | 6 | -7.0886 | 0 | 0 | 0 | 0 | 0
1807.5 | 7 | 7013.94 | 7.0139 | 0 | 0 | 0 | 0
1808.5 | 8 | 21718.2 | 21.7182 | 0 | 0 | 22256.9 | 22.2569
1809.5 | 9 | 21356.7 | 21.3567 | 0 | 0 | 21883.2 | 21.8832
1810.5 | 10 | 39270.5 | 39.2705 | 0 | 0 | 29821.4 | 29.8214
1811.5 | 11 | 29763.6 | 29.7636 | 0 | 0 | 19715.2 | 19.7152
1812.5 | 12 | 24750.3 | 24.7503 | 0 | 0 | 0 | 0
1813.5 | 13 | 20588.6 | 20.5886 | 0 | 0 | 0 | 0
1814.5 | 14 | 18005.1 | 18.0051 | 0 | 0 | 0 | 0
1815.5 | 15 | 15857.6 | 15.8576 | 0 | 0 | 0 | 0
1816.5 | 16 | 21161.4 | 21.1614 | 0 | 0 | 0 | 0
1817.5 | 17 | 4403.7 | 4.4037 | 0 | 0 | 0 | 0
1818.5 | 18 | -7.0886 | 0 | 28929.7 | 28.9297 | 0 | 0
1819.5 | 19 | -7.0886 | 0 | 28926.4 | 28.9264 | 0 | 0
1820.5 | 20 | -7.0886 | 0 | 28719.3 | 28.7193 | 0 | 0
1821.5 | 21 | -7.0886 | 0 | 1932.47 | 1.9325 | 0 | 0
1822.5 | 22 | -7.0886 | 0 | 0 | 0 | 0 | 0
1823.5 | 23 | -7.0886 | 0 | 0 | 0 | 0 | 0
1824.5 | 0 | -7.0886 | 0 | 0 | 0 | 0 | 0
1825.5 | 1 | -7.0886 | 0 | 0 | 0 | 0 | 0
1826.5 | 2 | -7.0886 | 0 | 0 | 0 | 0 | 0
1827.5 | 3 | -7.0886 | 0 | 0 | 0 | 0 | 0
1828.5 | 4 | -7.0886 | 0 | 0 | 0 | 0 | 0
1829.5 | 5 | -7.0886 | 0 | 0 | 0 | 0 | 0
1830.5 | 6 | -7.0886 | 0 | 0 | 0 | 0 | 0
1831.5 | 7 | 8708.52 | 8.7085 | 0 | 0 | 0 | 0
1832.5 | 8 | 24124.2 | 24.1242 | 0 | 0 | 0 | 0
1833.5 | 9 | 38549.4 | 38.5494 | 0 | 0 | 0 | 0
1834.5 | 10 | 50691.3 | 50.6913 | 0 | 0 | 0 | 0
1835.5 | 11 | 41064.9 | 41.0649 | 0 | 0 | 0 | 0
1836.5 | 12 | 46068.7 | 46.0687 | 0 | 0 | 0 | 0
1837.5 | 13 | 51264.3 | 51.2643 | 0 | 0 | 0 | 0
1838.5 | 14 | 45458.1 | 45.4581 | 0 | 0 | 0 | 0
1839.5 | 15 | 33169.2 | 33.1692 | 0 | 0 | 0 | 0
1840.5 | 16 | 8699.44 | 8.6994 | 0 | 0 | 0 | 0
1841.5 | 17 | 3188.58 | 3.1886 | 0 | 0 | 0 | 0
1842.5 | 18 | -7.0886 | 0 | 0 | 0 | 0 | 0
1843.5 | 19 | -7.0886 | 0 | 0 | 0 | 0 | 0
1844.5 | 20 | -7.0886 | 0 | 0 | 0 | 0 | 0
1845.5 | 21 | -7.0886 | 0 | 0 | 0 | 0 | 0
1846.5 | 22 | -7.0886 | 0 | 0 | 0 | 0 | 0
1847.5 | 23 | -7.0886 | 0 | 0 | 0 | 0 | 0
1848.5 | 0 | -7.0886 | 0 | 0 | 0 | 0 | 0
1849.5 | 1 | -7.0886 | 0 | 0 | 0 | 0 | 0
1850.5 | 2 | -7.0886 | 0 | 0 | 0 | 0 | 0
1851.5 | 3 | -7.0886 | 0 | 0 | 0 | 0 | 0
1852.5 | 4 | -7.0886 | 0 | 0 | 0 | 0 | 0
1853.5 | 5 | -7.0886 | 0 | 0 | 0 | 0 | 0
1854.5 | 6 | -7.0886 | 0 | 0 | 0 | 0 | 0
1855.5 | 7 | 8111.52 | 8.1115 | 0 | 0 | 0 | 0
1856.5 | 8 | 24951.7 | 24.9517 | 0 | 0 | 25559.3 | 25.5593
1857.5 | 9 | 38534.7 | 38.5347 | 0 | 0 | 29816.2 | 29.8162
1858.5 | 10 | 51747.1 | 51.7471 | 0 | 0 | 29824.9 | 29.8249
1859.5 | 11 | 40478.5 | 40.4785 | 0 | 0 | 8966.88 | 8.9669
1860.5 | 12 | 47306.7 | 47.3067 | 0 | 0 | 0 | 0
1861.5 | 13 | 51320.6 | 51.3206 | 0 | 0 | 0 | 0
1862.5 | 14 | 37479.8 | 37.4798 | 0 | 0 | 0 | 0
1863.5 | 15 | 33266.8 | 33.2668 | 0 | 0 | 0 | 0
1864.5 | 16 | 26670.6 | 26.6706 | 0 | 0 | 0 | 0
1865.5 | 17 | 3262.57 | 3.2626 | 0 | 0 | 0 | 0
1866.5 | 18 | -7.0886 | 0 | 0 | 0 | 0 | 0
1867.5 | 19 | -7.0886 | 0 | 0 | 0 | 0 | 0
1868.5 | 20 | -7.0886 | 0 | 0 | 0 | 0 | 0
1869.5 | 21 | -7.0886 | 0 | 0 | 0 | 0 | 0
1870.5 | 22 | -7.0886 | 0 | 0 | 0 | 0 | 0
1871.5 | 23 | -7.0886 | 0 | 0 | 0 | 0 | 0
1872.5 | 0 | -7.0886 | 0 | 0 | 0 | 0 | 0
1873.5 | 1 | -7.0886 | 0 | 0 | 0 | 0 | 0
1874.5 | 2 | -7.0886 | 0 | 0 | 0 | 0 | 0
1875.5 | 3 | -7.0886 | 0 | 0 | 0 | 0 | 0
1876.5 | 4 | -7.0886 | 0 | 0 | 0 | 0 | 0
1877.5 | 5 | -7.0886 | 0 | 0 | 0 | 0 | 0
1878.5 | 6 | -7.0886 | 0 | 0 | 0 | 0 | 0
1879.5 | 7 | 8696.89 | 8.6969 | 0 | 0 | 0 | 0
1880.5 | 8 | 24387.3 | 24.3873 | 0 | 0 | 0 | 0
1881.5 | 9 | 35985.6 | 35.9856 | 0 | 0 | 0 | 0
1882.5 | 10 | 30968 | 30.968 | 0 | 0 | 0 | 0
1883.5 | 11 | 45155.9 | 45.1559 | 0 | 0 | 0 | 0
1884.5 | 12 | 38427.6 | 38.4276 | 0 | 0 | 0 | 0
1885.5 | 13 | 18905.2 | 18.9052 | 0 | 0 | 0 | 0
1886.5 | 14 | 31595.7 | 31.5957 | 0 | 0 | 0 | 0
1887.5 | 15 | 25771.3 | 25.7713 | 0 | 0 | 0 | 0
1888.5 | 16 | 7395.44 | 7.3954 | 0 | 0 | 0 | 0
1889.5 | 17 | 2667.1 | 2.6671 | 0 | 0 | 0 | 0
1890.5 | 18 | -7.0886 | 0 | 0 | 0 | 0 | 0
1891.5 | 19 | -7.0886 | 0 | 0 | 0 | 0 | 0
1892.5 | 20 | -7.0886 | 0 | 0 | 0 | 0 | 0
1893.5 | 21 | -7.0886 | 0 | 0 | 0 | 0 | 0
1894.5 | 22 | -7.0886 | 0 | 0 | 0 | 0 | 0
1895.5 | 23 | -7.0886 | 0 | 0 | 0 | 0 | 0
1896.5 | 0 | -7.0886 | 0 | 0 | 0 | 0 | 0
1897.5 | 1 | -7.0886 | 0 | 0 | 0 | 0 | 0
1898.5 | 2 | -7.0886 | 0 | 0 | 0 | 0 | 0
1899.5 | 3 | -7.0886 | 0 | 0 | 0 | 0 | 0
1900.5 | 4 | -7.0886 | 0 | 28929.6 | 28.9296 | 0 | 0
1901.5 | 5 | -7.0886 | 0 | 28926.2 | 28.9262 | 0 | 0
1902.5 | 6 | -7.0886 | 0 | 28710 | 28.71 | 0 | 0
1903.5 | 7 | 7984.46 | 7.9845 | 1190.8 | 1.1908 | 0 | 0
1904.5 | 8 | 25081.9 | 25.0819 | 0 | 0 | 0 | 0
1905.5 | 9 | 36206.4 | 36.2064 | 0 | 0 | 0 | 0
1906.5 | 10 | 48488.8 | 48.4888 | 0 | 0 | 29901.3 | 29.9013
1907.5 | 11 | 54503.4 | 54.5034 | 0 | 0 | 30059.5 | 30.0595
1908.5 | 12 | 27428.6 | 27.4286 | 0 | 0 | 28109.9 | 28.1099
1909.5 | 13 | 38390.4 | 38.3904 | 0 | 0 | 2873.15 | 2.8731
1910.5 | 14 | 11013.8 | 11.0138 | 0 | 0 | 0 | 0
1911.5 | 15 | 15267.3 | 15.2673 | 0 | 0 | 0 | 0
1912.5 | 16 | 4205.36 | 4.2054 | 0 | 0 | 0 | 0
1913.5 | 17 | 2506.67 | 2.5067 | 0 | 0 | 0 | 0
1914.5 | 18 | -7.0886 | 0 | 0 | 0 | 0 | 0
1915.5 | 19 | -7.0886 | 0 | 28929.4 | 28.9294 | 0 | 0
1916.5 | 20 | -7.0886 | 0 | 0 | 0 | 0 | 0
1917.5 | 21 | -7.0886 | 0 | 0 | 0 | 0 | 0
1918.5 | 22 | -7.0886 | 0 | 0 | 0 | 0 | 0
1919.5 | 23 | -7.0886 | 0 | 0 | 0 | 0 | 0
1920.5 | 0 | -7.0886 | 0 | 0 | 0 | 0 | 0
1921.5 | 1 | -7.0886 | 0 | 0 | 0 | 0 | 0
1922.5 | 2 | -7.0886 | 0 | 0 | 0 | 0 | 0
1923.5 | 3 | -7.0886 | 0 | 0 | 0 | 0 | 0
1924.5 | 4 | -7.0886 | 0 | 0 | 0 | 0 | 0
1925.5 | 5 | -7.0886 | 0 | 0 | 0 | 0 | 0
1926.5 | 6 | -7.0886 | 0 | 0 | 0 | 0 | 0
1927.5 | 7 | 10075.8 | 10.0758 | 0 | 0 | 0 | 0
1928.5 | 8 | 23990.5 | 23.9905 | 0 | 0 | 0 | 0
1929.5 | 9 | 37702.9 | 37.7029 | 0 | 0 | 0 | 0
1930.5 | 10 | 47556.3 | 47.5563 | 0 | 0 | 0 | 0
1931.5 | 11 | 54503.4 | 54.5034 | 0 | 0 | 4587.56 | 4.5876
1932.5 | 12 | 42033.6 | 42.0336 | 0 | 0 | 0 | 0
1933.5 | 13 | 47607.5 | 47.6075 | 0 | 0 | 0 | 0
1934.5 | 14 | 16960.9 | 16.9609 | 0 | 0 | 0 | 0
1935.5 | 15 | 4528.7 | 4.5287 | 0 | 0 | 0 | 0
1936.5 | 16 | 1498.34 | 1.4983 | 0 | 0 | 0 | 0
1937.5 | 17 | 432.701 | 0.4327 | 0 | 0 | 0 | 0
1938.5 | 18 | -7.0886 | 0 | 0 | 0 | 0 | 0
1939.5 | 19 | -7.0886 | 0 | 28926.5 | 28.9265 | 0 | 0
1940.5 | 20 | -7.0886 | 0 | 0 | 0 | 0 | 0
1941.5 | 21 | -7.0886 | 0 | 0 | 0 | 0 | 0
1942.5 | 22 | -7.0886 | 0 | 0 | 0 | 0 | 0
1943.5 | 23 | -7.0886 | 0 | 0 | 0 | 0 | 0
1944.5 | 0 | -7.0886 | 0 | 0 | 0 | 0 | 0
1945.5 | 1 | -7.0886 | 0 | 0 | 0 | 0 | 0
1946.5 | 2 | -7.0886 | 0 | 0 | 0 | 0 | 0
1947.5 | 3 | -7.0886 | 0 | 0 | 0 | 0 | 0
1948.5 | 4 | -7.0886 | 0 | 0 | 0 | 0 | 0
1949.5 | 5 | -7.0886 | 0 | 0 | 0 | 0 | 0
1950.5 | 6 | -7.0886 | 0 | 0 | 0 | 0 | 0
1951.5 | 7 | 8366.3 | 8.3663 | 0 | 0 | 0 | 0
1952.5 | 8 | 25502.6 | 25.5026 | 0 | 0 | 0 | 0
1953.5 | 9 | 39152.8 | 39.1528 | 0 | 0 | 0 | 0
1954.5 | 10 | 45858.1 | 45.8581 | 0 | 0 | 0 | 0
1955.5 | 11 | 26639.7 | 26.6397 | 0 | 0 | 0 | 0
1956.5 | 12 | 31346.7 | 31.3467 | 0 | 0 | 0 | 0
1957.5 | 13 | 45209.4 | 45.2094 | 0 | 0 | 0 | 0
1958.5 | 14 | 54503.4 | 54.5034 | 0 | 0 | 2651.73 | 2.6517
1959.5 | 15 | 43445.7 | 43.4457 | 0 | 0 | 0 | 0
1960.5 | 16 | 21928.7 | 21.9287 | 0 | 0 | 0 | 0
1961.5 | 17 | 3886.85 | 3.8868 | 0 | 0 | 0 | 0
1962.5 | 18 | -7.0886 | 0 | 28692.6 | 28.6926 | 0 | 0
1963.5 | 19 | -7.0886 | 0 | 5167.41 | 5.1674 | 0 | 0
1964.5 | 20 | -7.0886 | 0 | 0 | 0 | 0 | 0
1965.5 | 21 | -7.0886 | 0 | 0 | 0 | 0 | 0
1966.5 | 22 | -7.0886 | 0 | 0 | 0 | 0 | 0
1967.5 | 23 | -7.0886 | 0 | 0 | 0 | 0 | 0
1968.5 | 0 | -7.0886 | 0 | 0 | 0 | 0 | 0
1969.5 | 1 | -7.0886 | 0 | 0 | 0 | 0 | 0
1970.5 | 2 | -7.0886 | 0 | 0 | 0 | 0 | 0
1971.5 | 3 | -7.0886 | 0 | 0 | 0 | 0 | 0
1972.5 | 4 | -7.0886 | 0 | 0 | 0 | 0 | 0
1973.5 | 5 | -7.0886 | 0 | 0 | 0 | 0 | 0
1974.5 | 6 | -7.0886 | 0 | 0 | 0 | 0 | 0
1975.5 | 7 | 6487.87 | 6.4879 | 0 | 0 | 0 | 0
1976.5 | 8 | 11350.5 | 11.3505 | 0 | 0 | 0 | 0
1977.5 | 9 | 13956.2 | 13.9562 | 0 | 0 | 0 | 0
1978.5 | 10 | 17495.3 | 17.4953 | 0 | 0 | 0 | 0
1979.5 | 11 | 22115 | 22.115 | 0 | 0 | 0 | 0
1980.5 | 12 | 25419.4 | 25.4194 | 0 | 0 | 0 | 0
1981.5 | 13 | 19573.3 | 19.5733 | 0 | 0 | 0 | 0
1982.5 | 14 | 28274.4 | 28.2744 | 0 | 0 | 0 | 0
1983.5 | 15 | 4867.12 | 4.8671 | 0 | 0 | 0 | 0
1984.5 | 16 | 10385.6 | 10.3856 | 0 | 0 | 0 | 0
1985.5 | 17 | 4542.08 | 4.5421 | 0 | 0 | 0 | 0
1986.5 | 18 | -7.0886 | 0 | 0 | 0 | 0 | 0
1987.5 | 19 | -7.0886 | 0 | 0 | 0 | 0 | 0
1988.5 | 20 | -7.0886 | 0 | 0 | 0 | 0 | 0
1989.5 | 21 | -7.0886 | 0 | 0 | 0 | 0 | 0
1990.5 | 22 | -7.0886 | 0 | 0 | 0 | 0 | 0
1991.5 | 23 | -7.0886 | 0 | 0 | 0 | 0 | 0
1992.5 | 0 | -7.0886 | 0 | 0 | 0 | 0 | 0
1993.5 | 1 | -7.0886 | 0 | 0 | 0 | 0 | 0
1994.5 | 2 | -7.0886 | 0 | 0 | 0 | 0 | 0
1995.5 | 3 | -7.0886 | 0 | 0 | 0 | 0 | 0
1996.5 | 4 | -7.0886 | 0 | 0 | 0 | 0 | 0
1997.5 | 5 | -7.0886 | 0 | 0 | 0 | 0 | 0
1998.5 | 6 | -7.0886 | 0 | 0 | 0 | 0 | 0
1999.5 | 7 | 8190.18 | 8.1902 | 0 | 0 | 0 | 0
2000.5 | 8 | 22690.1 | 22.6901 | 0 | 0 | 0 | 0
2001.5 | 9 | 38845.5 | 38.8455 | 0 | 0 | 0 | 0
2002.5 | 10 | 49213.7 | 49.2137 | 0 | 0 | 0 | 0
2003.5 | 11 | 48196.8 | 48.1968 | 0 | 0 | 0 | 0
2004.5 | 12 | 32203.5 | 32.2035 | 0 | 0 | 0 | 0
2005.5 | 13 | 22239.5 | 22.2395 | 0 | 0 | 0 | 0
2006.5 | 14 | 29404.6 | 29.4046 | 0 | 0 | 0 | 0
2007.5 | 15 | 19501.5 | 19.5015 | 0 | 0 | 0 | 0
2008.5 | 16 | 13559 | 13.559 | 0 | 0 | 0 | 0
2009.5 | 17 | 2658.54 | 2.6585 | 0 | 0 | 0 | 0
2010.5 | 18 | -7.0886 | 0 | 0 | 0 | 0 | 0
2011.5 | 19 | -7.0886 | 0 | 0 | 0 | 0 | 0
2012.5 | 20 | -7.0886 | 0 | 0 | 0 | 0 | 0
2013.5 | 21 | -7.0886 | 0 | 0 | 0 | 0 | 0
2014.5 | 22 | -7.0886 | 0 | 0 | 0 | 0 | 0
2015.5 | 23 | -7.0886 | 0 | 0 | 0 | 0 | 0
2016.5 | 0 | -7.0886 | 0 | 0 | 0 | 0 | 0
2017.5 | 1 | -7.0886 | 0 | 0 | 0 | 0 | 0
2018.5 | 2 | -7.0886 | 0 | 0 | 0 | 0 | 0
2019.5 | 3 | -7.0886 | 0 | 0 | 0 | 0 | 0
2020.5 | 4 | -7.0886 | 0 | 0 | 0 | 0 | 0
2021.5 | 5 | -7.0886 | 0 | 0 | 0 | 0 | 0
2022.5 | 6 | -7.0886 | 0 | 0 | 0 | 0 | 0
2023.5 | 7 | 7429.8 | 7.4298 | 0 | 0 | 0 | 0
2024.5 | 8 | 23777.1 | 23.7771 | 0 | 0 | 0 | 0
2025.5 | 9 | 36691.1 | 36.6911 | 0 | 0 | 0 | 0
2026.5 | 10 | 38873.6 | 38.8736 | 0 | 0 | 0 | 0
2027.5 | 11 | 44929.4 | 44.9294 | 0 | 0 | 29953.6 | 29.9536
2028.5 | 12 | 41221.9 | 41.2219 | 0 | 0 | 29819.8 | 29.8198
2029.5 | 13 | 47996.6 | 47.9966 | 0 | 0 | 29824.4 | 29.8244
2030.5 | 14 | 41496.7 | 41.4967 | 0 | 0 | 1601.76 | 1.6018
2031.5 | 15 | 35794 | 35.794 | 0 | 0 | 0 | 0
2032.5 | 16 | 31422.9 | 31.4229 | 0 | 0 | 0 | 0
2033.5 | 17 | 1691.92 | 1.6919 | 0 | 0 | 0 | 0
2034.5 | 18 | -7.0886 | 0 | 0 | 0 | 0 | 0
2035.5 | 19 | -7.0886 | 0 | 0 | 0 | 0 | 0
2036.5 | 20 | -7.0886 | 0 | 0 | 0 | 0 | 0
2037.5 | 21 | -7.0886 | 0 | 0 | 0 | 0 | 0
2038.5 | 22 | -7.0886 | 0 | 0 | 0 | 0 | 0
2039.5 | 23 | -7.0886 | 0 | 0 | 0 | 0 | 0
2040.5 | 0 | -7.0886 | 0 | 0 | 0 | 0 | 0
2041.5 | 1 | -7.0886 | 0 | 0 | 0 | 0 | 0
2042.5 | 2 | -7.0886 | 0 | 0 | 0 | 0 | 0
2043.5 | 3 | -7.0886 | 0 | 0 | 0 | 0 | 0
2044.5 | 4 | -7.0886 | 0 | 0 | 0 | 0 | 0
2045.5 | 5 | -7.0886 | 0 | 28929.4 | 28.9294 | 0 | 0
2046.5 | 6 | -7.0886 | 0 | 0 | 0 | 0 | 0
2047.5 | 7 | 7561.87 | 7.5619 | 0 | 0 | 0 | 0
2048.5 | 8 | 24164.8 | 24.1648 | 0 | 0 | 0 | 0
2049.5 | 9 | 38107 | 38.107 | 0 | 0 | 0 | 0
2050.5 | 10 | 22693 | 22.693 | 0 | 0 | 0 | 0
2051.5 | 11 | 54503.4 | 54.5034 | 0 | 0 | 0 | 0
2052.5 | 12 | 54503.4 | 54.5034 | 0 | 0 | 0 | 0
2053.5 | 13 | 54503.4 | 54.5034 | 0 | 0 | 0 | 0
2054.5 | 14 | 50132.7 | 50.1327 | 0 | 0 | 0 | 0
2055.5 | 15 | 41010.8 | 41.0108 | 0 | 0 | 0 | 0
2056.5 | 16 | 26193.2 | 26.1932 | 0 | 0 | 0 | 0
2057.5 | 17 | 3906.59 | 3.9066 | 0 | 0 | 0 | 0
2058.5 | 18 | -7.0886 | 0 | 0 | 0 | 0 | 0
2059.5 | 19 | -7.0886 | 0 | 0 | 0 | 0 | 0
2060.5 | 20 | -7.0886 | 0 | 0 | 0 | 0 | 0
2061.5 | 21 | -7.0886 | 0 | 0 | 0 | 0 | 0
2062.5 | 22 | -7.0886 | 0 | 0 | 0 | 0 | 0
2063.5 | 23 | -7.0886 | 0 | 0 | 0 | 0 | 0
2064.5 | 0 | -7.0886 | 0 | 0 | 0 | 0 | 0
2065.5 | 1 | -7.0886 | 0 | 0 | 0 | 0 | 0
2066.5 | 2 | -7.0886 | 0 | 0 | 0 | 0 | 0
2067.5 | 3 | -7.0886 | 0 | 0 | 0 | 0 | 0
2068.5 | 4 | -7.0886 | 0 | 0 | 0 | 0 | 0
2069.5 | 5 | -7.0886 | 0 | 0 | 0 | 0 | 0
2070.5 | 6 | -7.0886 | 0 | 0 | 0 | 0 | 0
2071.5 | 7 | 6245.12 | 6.2451 | 0 | 0 | 0 | 0
2072.5 | 8 | 16642.5 | 16.6425 | 0 | 0 | 17073.8 | 17.0738
2073.5 | 9 | 12502.3 | 12.5023 | 0 | 0 | 12852.7 | 12.8527
2074.5 | 10 | 26269.2 | 26.2692 | 0 | 0 | 1252.68 | 1.2527
2075.5 | 11 | 54503.4 | 54.5034 | 0 | 0 | 80.6423 | 0.080642
2076.5 | 12 | 54503.4 | 54.5034 | 0 | 0 | 2095 | 2.095
2077.5 | 13 | 51746.8 | 51.7468 | 0 | 0 | 0 | 0
2078.5 | 14 | 45428.5 | 45.4285 | 0 | 0 | 0 | 0
2079.5 | 15 | 32336.8 | 32.3368 | 0 | 0 | 0 | 0
2080.5 | 16 | 13084.1 | 13.0841 | 0 | 0 | 0 | 0
2081.5 | 17 | 3749.36 | 3.7494 | 0 | 0 | 0 | 0
2082.5 | 18 | -7.0886 | 0 | 28929.6 | 28.9296 | 0 | 0
2083.5 | 19 | -7.0886 | 0 | 28926.2 | 28.9262 | 0 | 0
2084.5 | 20 | -7.0886 | 0 | 28707.9 | 28.7079 | 0 | 0
2085.5 | 21 | -7.0886 | 0 | 0 | 0 | 0 | 0
2086.5 | 22 | -7.0886 | 0 | 0 | 0 | 0 | 0
2087.5 | 23 | -7.0886 | 0 | 0 | 0 | 0 | 0
2088.5 | 0 | -7.0886 | 0 | 0 | 0 | 0 | 0
2089.5 | 1 | -7.0886 | 0 | 0 | 0 | 0 | 0
2090.5 | 2 | -7.0886 | 0 | 0 | 0 | 0 | 0
2091.5 | 3 | -7.0886 | 0 | 0 | 0 | 0 | 0
2092.5 | 4 | -7.0886 | 0 | 0 | 0 | 0 | 0
2093.5 | 5 | -7.0886 | 0 | 0 | 0 | 0 | 0
2094.5 | 6 | -7.0886 | 0 | 0 | 0 | 0 | 0
2095.5 | 7 | 2173.78 | 2.1738 | 0 | 0 | 0 | 0
2096.5 | 8 | 3603.24 | 3.6032 | 0 | 0 | 0 | 0
2097.5 | 9 | 6381.91 | 6.3819 | 0 | 0 | 0 | 0
2098.5 | 10 | 9206.09 | 9.2061 | 0 | 0 | 0 | 0
2099.5 | 11 | 12898 | 12.898 | 0 | 0 | 0 | 0
2100.5 | 12 | 13822.8 | 13.8228 | 0 | 0 | 0 | 0
2101.5 | 13 | 16002.5 | 16.0025 | 0 | 0 | 0 | 0
2102.5 | 14 | 17599.9 | 17.5999 | 0 | 0 | 0 | 0
2103.5 | 15 | 15932.4 | 15.9324 | 0 | 0 | 0 | 0
2104.5 | 16 | 11486.2 | 11.4862 | 0 | 0 | 0 | 0
2105.5 | 17 | 2493.43 | 2.4934 | 0 | 0 | 0 | 0
2106.5 | 18 | -7.0886 | 0 | 0 | 0 | 0 | 0
2107.5 | 19 | -7.0886 | 0 | 0 | 0 | 0 | 0
2108.5 | 20 | -7.0886 | 0 | 0 | 0 | 0 | 0
2109.5 | 21 | -7.0886 | 0 | 0 | 0 | 0 | 0
2110.5 | 22 | -7.0886 | 0 | 0 | 0 | 0 | 0
2111.5 | 23 | -7.0886 | 0 | 0 | 0 | 0 | 0
2112.5 | 0 | -7.0886 | 0 | 0 | 0 | 0 | 0
2113.5 | 1 | -7.0886 | 0 | 0 | 0 | 0 | 0
2114.5 | 2 | -7.0886 | 0 | 0 | 0 | 0 | 0
2115.5 | 3 | -7.0886 | 0 | 0 | 0 | 0 | 0
2116.5 | 4 | -7.0886 | 0 | 0 | 0 | 0 | 0
2117.5 | 5 | -7.0886 | 0 | 0 | 0 | 0 | 0
2118.5 | 6 | -7.0886 | 0 | 0 | 0 | 0 | 0
2119.5 | 7 | 2340.54 | 2.3405 | 0 | 0 | 0 | 0
2120.5 | 8 | 14291.4 | 14.2914 | 0 | 0 | 0 | 0
2121.5 | 9 | 38992.3 | 38.9923 | 0 | 0 | 0 | 0
2122.5 | 10 | 46628.8 | 46.6288 | 0 | 0 | 0 | 0
2123.5 | 11 | 32181.2 | 32.1812 | 0 | 0 | 0 | 0
2124.5 | 12 | 42672.8 | 42.6728 | 0 | 0 | 0 | 0
2125.5 | 13 | 36384.8 | 36.3848 | 0 | 0 | 0 | 0
2126.5 | 14 | 33097.1 | 33.0971 | 0 | 0 | 0 | 0
2127.5 | 15 | 34258 | 34.258 | 0 | 0 | 0 | 0
2128.5 | 16 | 26127.4 | 26.1274 | 0 | 0 | 0 | 0
2129.5 | 17 | 9742 | 9.742 | 0 | 0 | 0 | 0
2130.5 | 18 | -7.0886 | 0 | 0 | 0 | 0 | 0
2131.5 | 19 | -7.0886 | 0 | 0 | 0 | 0 | 0
2132.5 | 20 | -7.0886 | 0 | 0 | 0 | 0 | 0
2133.5 | 21 | -7.0886 | 0 | 0 | 0 | 0 | 0
2134.5 | 22 | -7.0886 | 0 | 0 | 0 | 0 | 0
2135.5 | 23 | -7.0886 | 0 | 0 | 0 | 0 | 0
2136.5 | 0 | -7.0886 | 0 | 0 | 0 | 0 | 0
2137.5 | 1 | -7.0886 | 0 | 0 | 0 | 0 | 0
2138.5 | 2 | -7.0886 | 0 | 0 | 0 | 0 | 0
2139.5 | 3 | -7.0886 | 0 | 0 | 0 | 0 | 0
2140.5 | 4 | -7.0886 | 0 | 0 | 0 | 0 | 0
2141.5 | 5 | -7.0886 | 0 | 0 | 0 | 0 | 0
2142.5 | 6 | -7.0886 | 0 | 0 | 0 | 0 | 0
2143.5 | 7 | 7694.4 | 7.6944 | 0 | 0 | 0 | 0
2144.5 | 8 | 21871.6 | 21.8716 | 0 | 0 | 0 | 0
2145.5 | 9 | 37746.7 | 37.7467 | 0 | 0 | 0 | 0
2146.5 | 10 | 49373.7 | 49.3737 | 0 | 0 | 0 | 0
2147.5 | 11 | 43728.3 | 43.7283 | 0 | 0 | 0 | 0
2148.5 | 12 | 41564.8 | 41.5648 | 0 | 0 | 0 | 0
2149.5 | 13 | 32595.6 | 32.5956 | 0 | 0 | 0 | 0
2150.5 | 14 | 17776.6 | 17.7766 | 0 | 0 | 0 | 0
2151.5 | 15 | 7581.63 | 7.5816 | 0 | 0 | 0 | 0
2152.5 | 16 | 5174.83 | 5.1748 | 0 | 0 | 0 | 0
2153.5 | 17 | 2331.47 | 2.3315 | 0 | 0 | 0 | 0
2154.5 | 18 | -7.0886 | 0 | 0 | 0 | 0 | 0
2155.5 | 19 | -7.0886 | 0 | 0 | 0 | 0 | 0
2156.5 | 20 | -7.0886 | 0 | 0 | 0 | 0 | 0
2157.5 | 21 | -7.0886 | 0 | 0 | 0 | 0 | 0
2158.5 | 22 | -7.0886 | 0 | 0 | 0 | 0 | 0
2159.5 | 23 | -7.0886 | 0 | 0 | 0 | 0 | 0
2160.5 | 0 | -7.0886 | 0 | 0 | 0 | 0 | 0
2161.5 | 1 | -7.0886 | 0 | 0 | 0 | 0 | 0
2162.5 | 2 | -7.0886 | 0 | 0 | 0 | 0 | 0
2163.5 | 3 | -7.0886 | 0 | 0 | 0 | 0 | 0
2164.5 | 4 | -7.0886 | 0 | 0 | 0 | 0 | 0
2165.5 | 5 | -7.0886 | 0 | 0 | 0 | 0 | 0
2166.5 | 6 | -7.0886 | 0 | 0 | 0 | 0 | 0
2167.5 | 7 | 4444.19 | 4.4442 | 0 | 0 | 0 | 0
2168.5 | 8 | 25926.1 | 25.9261 | 0 | 0 | 0 | 0
2169.5 | 9 | 34697.3 | 34.6973 | 0 | 0 | 0 | 0
2170.5 | 10 | 46010.6 | 46.0106 | 0 | 0 | 0 | 0
2171.5 | 11 | 32832 | 32.832 | 0 | 0 | 0 | 0
2172.5 | 12 | 54503.4 | 54.5034 | 0 | 0 | 2995.47 | 2.9955
2173.5 | 13 | 44668.4 | 44.6684 | 0 | 0 | 0 | 0
2174.5 | 14 | 43010.6 | 43.0106 | 0 | 0 | 0 | 0
2175.5 | 15 | 36868.1 | 36.8681 | 0 | 0 | 0 | 0
2176.5 | 16 | 22481.2 | 22.4812 | 0 | 0 | 0 | 0
2177.5 | 17 | 2945.13 | 2.9451 | 0 | 0 | 0 | 0
2178.5 | 18 | -7.0886 | 0 | 3909.1 | 3.9091 | 0 | 0
2179.5 | 19 | -7.0886 | 0 | 0 | 0 | 0 | 0
2180.5 | 20 | -7.0886 | 0 | 0 | 0 | 0 | 0
2181.5 | 21 | -7.0886 | 0 | 0 | 0 | 0 | 0
2182.5 | 22 | -7.0886 | 0 | 0 | 0 | 0 | 0
2183.5 | 23 | -7.0886 | 0 | 0 | 0 | 0 | 0
2184.5 | 0 | -7.0886 | 0 | 0 | 0 | 0 | 0
2185.5 | 1 | -7.0886 | 0 | 0 | 0 | 0 | 0
2186.5 | 2 | -7.0886 | 0 | 0 | 0 | 0 | 0
2187.5 | 3 | -7.0886 | 0 | 0 | 0 | 0 | 0
2188.5 | 4 | -7.0886 | 0 | 0 | 0 | 0 | 0
2189.5 | 5 | -7.0886 | 0 | 0 | 0 | 0 | 0
2190.5 | 6 | -7.0886 | 0 | 0 | 0 | 0 | 0
2191.5 | 7 | 7978.91 | 7.9789 | 0 | 0 | 8239.12 | 8.2391
2192.5 | 8 | 25974.3 | 25.9743 | 0 | 0 | 26601.3 | 26.6013
2193.5 | 9 | 15585.2 | 15.5852 | 0 | 0 | 15994.4 | 15.9944
2194.5 | 10 | 29849.4 | 29.8494 | 0 | 0 | 29805.3 | 29.8053
2195.5 | 11 | 54503.4 | 54.5034 | 0 | 0 | 13645.9 | 13.6459
2196.5 | 12 | 47758.5 | 47.7585 | 0 | 0 | 0 | 0
2197.5 | 13 | 40745.3 | 40.7453 | 0 | 0 | 0 | 0
2198.5 | 14 | 30728.1 | 30.7281 | 0 | 0 | 0 | 0
2199.5 | 15 | 34523.2 | 34.5232 | 0 | 0 | 0 | 0
2200.5 | 16 | 21848.9 | 21.8489 | 0 | 0 | 0 | 0
2201.5 | 17 | 2224.93 | 2.2249 | 0 | 0 | 0 | 0
2202.5 | 18 | -7.0886 | 0 | 0 | 0 | 0 | 0
2203.5 | 19 | -7.0886 | 0 | 28929.6 | 28.9296 | 0 | 0
2204.5 | 20 | -7.0886 | 0 | 28926.2 | 28.9262 | 0 | 0
2205.5 | 21 | -7.0886 | 0 | 28712.1 | 28.7121 | 0 | 0
2206.5 | 22 | -7.0886 | 0 | 0 | 0 | 0 | 0
2207.5 | 23 | -7.0886 | 0 | 0 | 0 | 0 | 0
2208.5 | 0 | -7.0886 | 0 | 0 | 0 | 0 | 0
2209.5 | 1 | -7.0886 | 0 | 0 | 0 | 0 | 0
2210.5 | 2 | -7.0886 | 0 | 0 | 0 | 0 | 0
2211.5 | 3 | -7.0886 | 0 | 0 | 0 | 0 | 0
2212.5 | 4 | -7.0886 | 0 | 0 | 0 | 0 | 0
2213.5 | 5 | -7.0886 | 0 | 0 | 0 | 0 | 0
2214.5 | 6 | -7.0886 | 0 | 0 | 0 | 0 | 0
2215.5 | 7 | 9208.82 | 9.2088 | 0 | 0 | 0 | 0
2216.5 | 8 | 26623 | 26.623 | 0 | 0 | 27279.4 | 27.2794
2217.5 | 9 | 40029.2 | 40.0292 | 0 | 0 | 0 | 0
2218.5 | 10 | 43721.2 | 43.7212 | 0 | 0 | 30142.7 | 30.1427
2219.5 | 11 | 40400.7 | 40.4007 | 0 | 0 | 29822.4 | 29.8224
2220.5 | 12 | 30571.6 | 30.5716 | 0 | 0 | 5327.42 | 5.3274
2221.5 | 13 | 43524.8 | 43.5248 | 0 | 0 | 0 | 0
2222.5 | 14 | 41463.7 | 41.4637 | 0 | 0 | 0 | 0
2223.5 | 15 | 30065.3 | 30.0653 | 0 | 0 | 0 | 0
2224.5 | 16 | 20128.4 | 20.1284 | 0 | 0 | 0 | 0
2225.5 | 17 | 3130.27 | 3.1303 | 0 | 0 | 0 | 0
2226.5 | 18 | -7.0886 | 0 | 28929.6 | 28.9296 | 0 | 0
2227.5 | 19 | -7.0886 | 0 | 28926.2 | 28.9262 | 0 | 0
2228.5 | 20 | -7.0886 | 0 | 28708.3 | 28.7083 | 0 | 0
2229.5 | 21 | -7.0886 | 0 | 0 | 0 | 0 | 0
2230.5 | 22 | -7.0886 | 0 | 0 | 0 | 0 | 0
2231.5 | 23 | -7.0886 | 0 | 0 | 0 | 0 | 0
2232.5 | 0 | -7.0886 | 0 | 0 | 0 | 0 | 0
2233.5 | 1 | -7.0886 | 0 | 0 | 0 | 0 | 0
2234.5 | 2 | -7.0886 | 0 | 0 | 0 | 0 | 0
2235.5 | 3 | -7.0886 | 0 | 0 | 0 | 0 | 0
2236.5 | 4 | -7.0886 | 0 | 0 | 0 | 0 | 0
2237.5 | 5 | -7.0886 | 0 | 0 | 0 | 0 | 0
2238.5 | 6 | -7.0886 | 0 | 0 | 0 | 0 | 0
2239.5 | 7 | 1748.68 | 1.7487 | 0 | 0 | 0 | 0
2240.5 | 8 | 6857.27 | 6.8573 | 0 | 0 | 0 | 0
2241.5 | 9 | 8013.58 | 8.0136 | 0 | 0 | 0 | 0
2242.5 | 10 | 23178.6 | 23.1786 | 0 | 0 | 0 | 0
2243.5 | 11 | 26672.4 | 26.6724 | 0 | 0 | 0 | 0
2244.5 | 12 | 16132.7 | 16.1327 | 0 | 0 | 0 | 0
2245.5 | 13 | 19402 | 19.402 | 0 | 0 | 0 | 0
2246.5 | 14 | 11596.9 | 11.5969 | 0 | 0 | 0 | 0
2247.5 | 15 | 10583.8 | 10.5838 | 0 | 0 | 0 | 0
2248.5 | 16 | 8864.72 | 8.8647 | 0 | 0 | 0 | 0
2249.5 | 17 | 2898.77 | 2.8988 | 0 | 0 | 0 | 0
2250.5 | 18 | -7.0886 | 0 | 0 | 0 | 0 | 0
2251.5 | 19 | -7.0886 | 0 | 0 | 0 | 0 | 0
2252.5 | 20 | -7.0886 | 0 | 0 | 0 | 0 | 0
2253.5 | 21 | -7.0886 | 0 | 0 | 0 | 0 | 0
2254.5 | 22 | -7.0886 | 0 | 0 | 0 | 0 | 0
2255.5 | 23 | -7.0886 | 0 | 0 | 0 | 0 | 0
2256.5 | 0 | -7.0886 | 0 | 0 | 0 | 0 | 0
2257.5 | 1 | -7.0886 | 0 | 0 | 0 | 0 | 0
2258.5 | 2 | -7.0886 | 0 | 0 | 0 | 0 | 0
2259.5 | 3 | -7.0886 | 0 | 0 | 0 | 0 | 0
2260.5 | 4 | -7.0886 | 0 | 0 | 0 | 0 | 0
2261.5 | 5 | -7.0886 | 0 | 0 | 0 | 0 | 0
2262.5 | 6 | -7.0886 | 0 | 0 | 0 | 0 | 0
2263.5 | 7 | 2023.98 | 2.024 | 0 | 0 | 0 | 0
2264.5 | 8 | 6010.64 | 6.0106 | 0 | 0 | 0 | 0
2265.5 | 9 | 13797.8 | 13.7978 | 0 | 0 | 14170.4 | 14.1704
2266.5 | 10 | 31191.9 | 31.1919 | 0 | 0 | 29804.9 | 29.8049
2267.5 | 11 | 24482.1 | 24.4821 | 0 | 0 | 0 | 0
2268.5 | 12 | 23999.3 | 23.9993 | 0 | 0 | 0 | 0
2269.5 | 13 | 22683.2 | 22.6832 | 0 | 0 | 0 | 0
2270.5 | 14 | 34562.4 | 34.5624 | 0 | 0 | 0 | 0
2271.5 | 15 | 11419.1 | 11.4191 | 0 | 0 | 0 | 0
2272.5 | 16 | 5031.18 | 5.0312 | 0 | 0 | 0 | 0
2273.5 | 17 | 1977.72 | 1.9777 | 0 | 0 | 0 | 0
2274.5 | 18 | -7.0886 | 0 | 28677.5 | 28.6775 | 0 | 0
2275.5 | 19 | -7.0886 | 0 | 13081.7 | 13.0817 | 0 | 0
2276.5 | 20 | -7.0886 | 0 | 0 | 0 | 0 | 0
2277.5 | 21 | -7.0886 | 0 | 0 | 0 | 0 | 0
2278.5 | 22 | -7.0886 | 0 | 0 | 0 | 0 | 0
2279.5 | 23 | -7.0886 | 0 | 0 | 0 | 0 | 0
2280.5 | 0 | -7.0886 | 0 | 0 | 0 | 0 | 0
2281.5 | 1 | -7.0886 | 0 | 0 | 0 | 0 | 0
2282.5 | 2 | -7.0886 | 0 | 0 | 0 | 0 | 0
2283.5 | 3 | -7.0886 | 0 | 0 | 0 | 0 | 0
2284.5 | 4 | -7.0886 | 0 | 0 | 0 | 0 | 0
2285.5 | 5 | -7.0886 | 0 | 0 | 0 | 0 | 0
2286.5 | 6 | -7.0886 | 0 | 0 | 0 | 0 | 0
2287.5 | 7 | 3534.67 | 3.5347 | 0 | 0 | 0 | 0
2288.5 | 8 | 12232.3 | 12.2323 | 0 | 0 | 0 | 0
2289.5 | 9 | 15834.2 | 15.8342 | 0 | 0 | 0 | 0
2290.5 | 10 | 21242.5 | 21.2425 | 0 | 0 | 0 | 0
2291.5 | 11 | 36297 | 36.297 | 0 | 0 | 0 | 0
2292.5 | 12 | 49971.7 | 49.9717 | 0 | 0 | 0 | 0
2293.5 | 13 | 42568.3 | 42.5683 | 0 | 0 | 0 | 0
2294.5 | 14 | 32227.3 | 32.2273 | 0 | 0 | 0 | 0
2295.5 | 15 | 11434.7 | 11.4347 | 0 | 0 | 0 | 0
2296.5 | 16 | 5926.19 | 5.9262 | 0 | 0 | 0 | 0
2297.5 | 17 | 1818.27 | 1.8183 | 0 | 0 | 0 | 0
2298.5 | 18 | -7.0886 | 0 | 0 | 0 | 0 | 0
2299.5 | 19 | -7.0886 | 0 | 0 | 0 | 0 | 0
2300.5 | 20 | -7.0886 | 0 | 0 | 0 | 0 | 0
2301.5 | 21 | -7.0886 | 0 | 0 | 0 | 0 | 0
2302.5 | 22 | -7.0886 | 0 | 0 | 0 | 0 | 0
2303.5 | 23 | -7.0886 | 0 | 0 | 0 | 0 | 0
2304.5 | 0 | -7.0886 | 0 | 0 | 0 | 0 | 0
2305.5 | 1 | -7.0886 | 0 | 0 | 0 | 0 | 0
2306.5 | 2 | -7.0886 | 0 | 0 | 0 | 0 | 0
2307.5 | 3 | -7.0886 | 0 | 0 | 0 | 0 | 0
2308.5 | 4 | -7.0886 | 0 | 0 | 0 | 0 | 0
2309.5 | 5 | -7.0886 | 0 | 0 | 0 | 0 | 0
2310.5 | 6 | -7.0886 | 0 | 0 | 0 | 0 | 0
2311.5 | 7 | 6689.5 | 6.6895 | 0 | 0 | 0 | 0
2312.5 | 8 | 17297.7 | 17.2977 | 0 | 0 | 17704.3 | 17.7043
2313.5 | 9 | 32197.1 | 32.1971 | 0 | 0 | 29807.6 | 29.8076
2314.5 | 10 | 33305.4 | 33.3054 | 0 | 0 | 29820.8 | 29.8208
2315.5 | 11 | 50345.9 | 50.3459 | 0 | 0 | 15424.2 | 15.4242
2316.5 | 12 | 54503.4 | 54.5034 | 0 | 0 | 1127.32 | 1.1273
2317.5 | 13 | 46096.5 | 46.0965 | 0 | 0 | 0 | 0
2318.5 | 14 | 37085.5 | 37.0855 | 0 | 0 | 0 | 0
2319.5 | 15 | 12618.3 | 12.6183 | 0 | 0 | 0 | 0
2320.5 | 16 | 7034.64 | 7.0346 | 0 | 0 | 0 | 0
2321.5 | 17 | 1843.21 | 1.8432 | 0 | 0 | 0 | 0
2322.5 | 18 | -7.0886 | 0 | 0 | 0 | 0 | 0
2323.5 | 19 | -7.0886 | 0 | 0 | 0 | 0 | 0
2324.5 | 20 | -7.0886 | 0 | 0 | 0 | 0 | 0
2325.5 | 21 | -7.0886 | 0 | 0 | 0 | 0 | 0
2326.5 | 22 | -7.0886 | 0 | 0 | 0 | 0 | 0
2327.5 | 23 | -7.0886 | 0 | 0 | 0 | 0 | 0
2328.5 | 0 | -7.0886 | 0 | 0 | 0 | 0 | 0
2329.5 | 1 | -7.0886 | 0 | 0 | 0 | 0 | 0
2330.5 | 2 | -7.0886 | 0 | 0 | 0 | 0 | 0
2331.5 | 3 | -7.0886 | 0 | 0 | 0 | 0 | 0
2332.5 | 4 | -7.0886 | 0 | 0 | 0 | 0 | 0
2333.5 | 5 | -7.0886 | 0 | 0 | 0 | 0 | 0
2334.5 | 6 | -7.0886 | 0 | 0 | 0 | 0 | 0
2335.5 | 7 | 2044.64 | 2.0446 | 0 | 0 | 0 | 0
2336.5 | 8 | 11831.5 | 11.8315 | 0 | 0 | 0 | 0
2337.5 | 9 | 19668.6 | 19.6686 | 0 | 0 | 0 | 0
2338.5 | 10 | 13533.1 | 13.5331 | 0 | 0 | 0 | 0
2339.5 | 11 | 17997.8 | 17.9978 | 0 | 0 | 0 | 0
2340.5 | 12 | 24134.4 | 24.1344 | 0 | 0 | 0 | 0
2341.5 | 13 | 35386 | 35.386 | 0 | 0 | 0 | 0
2342.5 | 14 | 21554.8 | 21.5548 | 0 | 0 | 0 | 0
2343.5 | 15 | 31314.2 | 31.3142 | 0 | 0 | 0 | 0
2344.5 | 16 | 16665 | 16.665 | 0 | 0 | 0 | 0
2345.5 | 17 | 2192.26 | 2.1923 | 0 | 0 | 0 | 0
2346.5 | 18 | -7.0886 | 0 | 28929.6 | 28.9296 | 0 | 0
2347.5 | 19 | -7.0886 | 0 | 28926.1 | 28.9261 | 0 | 0
2348.5 | 20 | -7.0886 | 0 | 28707.4 | 28.7074 | 0 | 0
2349.5 | 21 | -7.0886 | 0 | 0 | 0 | 0 | 0
2350.5 | 22 | -7.0886 | 0 | 0 | 0 | 0 | 0
2351.5 | 23 | -7.0886 | 0 | 0 | 0 | 0 | 0
2352.5 | 0 | -7.0886 | 0 | 0 | 0 | 0 | 0
2353.5 | 1 | -7.0886 | 0 | 0 | 0 | 0 | 0
2354.5 | 2 | -7.0886 | 0 | 0 | 0 | 0 | 0
2355.5 | 3 | -7.0886 | 0 | 0 | 0 | 0 | 0
2356.5 | 4 | -7.0886 | 0 | 0 | 0 | 0 | 0
2357.5 | 5 | -7.0886 | 0 | 0 | 0 | 0 | 0
2358.5 | 6 | -7.0886 | 0 | 0 | 0 | 0 | 0
2359.5 | 7 | 5251.46 | 5.2515 | 0 | 0 | 0 | 0
2360.5 | 8 | 22897.6 | 22.8976 | 0 | 0 | 0 | 0
2361.5 | 9 | 39149.3 | 39.1493 | 0 | 0 | 0 | 0
2362.5 | 10 | 42863.3 | 42.8633 | 0 | 0 | 30009.2 | 30.0092
2363.5 | 11 | 54471.5 | 54.4715 | 0 | 0 | 0 | 0
2364.5 | 12 | 46598.5 | 46.5985 | 0 | 0 | 0 | 0
2365.5 | 13 | 23505.7 | 23.5057 | 0 | 0 | 0 | 0
2366.5 | 14 | 28499.9 | 28.4999 | 0 | 0 | 0 | 0
2367.5 | 15 | 11421.5 | 11.4215 | 0 | 0 | 0 | 0
2368.5 | 16 | 8229.72 | 8.2297 | 0 | 0 | 0 | 0
2369.5 | 17 | 1812.54 | 1.8125 | 0 | 0 | 0 | 0
2370.5 | 18 | -7.0886 | 0 | 0 | 0 | 0 | 0
2371.5 | 19 | -7.0886 | 0 | 27929.9 | 27.9299 | 0 | 0
2372.5 | 20 | -7.0886 | 0 | 0 | 0 | 0 | 0
2373.5 | 21 | -7.0886 | 0 | 0 | 0 | 0 | 0
2374.5 | 22 | -7.0886 | 0 | 0 | 0 | 0 | 0
2375.5 | 23 | -7.0886 | 0 | 0 | 0 | 0 | 0
2376.5 | 0 | -7.0886 | 0 | 0 | 0 | 0 | 0
2377.5 | 1 | -7.0886 | 0 | 0 | 0 | 0 | 0
2378.5 | 2 | -7.0886 | 0 | 0 | 0 | 0 | 0
2379.5 | 3 | -7.0886 | 0 | 0 | 0 | 0 | 0
2380.5 | 4 | -7.0886 | 0 | 0 | 0 | 0 | 0
2381.5 | 5 | -7.0886 | 0 | 0 | 0 | 0 | 0
2382.5 | 6 | -7.0886 | 0 | 0 | 0 | 0 | 0
2383.5 | 7 | 7494.97 | 7.495 | 0 | 0 | 0 | 0
2384.5 | 8 | 24045.9 | 24.0459 | 0 | 0 | 0 | 0
2385.5 | 9 | 29737.5 | 29.7375 | 0 | 0 | 0 | 0
2386.5 | 10 | 38564.4 | 38.5644 | 0 | 0 | 0 | 0
2387.5 | 11 | 52528.1 | 52.5281 | 0 | 0 | 0 | 0
2388.5 | 12 | 53129.6 | 53.1296 | 0 | 0 | 0 | 0
2389.5 | 13 | 40886 | 40.886 | 0 | 0 | 0 | 0
2390.5 | 14 | 36084 | 36.084 | 0 | 0 | 0 | 0
2391.5 | 15 | 7170.21 | 7.1702 | 0 | 0 | 0 | 0
2392.5 | 16 | 4683.38 | 4.6834 | 0 | 0 | 0 | 0
2393.5 | 17 | 902.226 | 0.90223 | 0 | 0 | 0 | 0
2394.5 | 18 | -7.0886 | 0 | 0 | 0 | 0 | 0
2395.5 | 19 | -7.0886 | 0 | 0 | 0 | 0 | 0
2396.5 | 20 | -7.0886 | 0 | 0 | 0 | 0 | 0
2397.5 | 21 | -7.0886 | 0 | 0 | 0 | 0 | 0
2398.5 | 22 | -7.0886 | 0 | 0 | 0 | 0 | 0
2399.5 | 23 | -7.0886 | 0 | 0 | 0 | 0 | 0
2400.5 | 0 | -7.0886 | 0 | 0 | 0 | 0 | 0
2401.5 | 1 | -7.0886 | 0 | 0 | 0 | 0 | 0
2402.5 | 2 | -7.0886 | 0 | 0 | 0 | 0 | 0
2403.5 | 3 | -7.0886 | 0 | 0 | 0 | 0 | 0
2404.5 | 4 | -7.0886 | 0 | 0 | 0 | 0 | 0
2405.5 | 5 | -7.0886 | 0 | 0 | 0 | 0 | 0
2406.5 | 6 | -7.0886 | 0 | 0 | 0 | 0 | 0
2407.5 | 7 | 7407.67 | 7.4077 | 0 | 0 | 0 | 0
2408.5 | 8 | 24984.8 | 24.9848 | 0 | 0 | 0 | 0
2409.5 | 9 | 38210.9 | 38.2109 | 0 | 0 | 30075.5 | 30.0755
2410.5 | 10 | 47139.8 | 47.1398 | 0 | 0 | 30120.9 | 30.1209
2411.5 | 11 | 45819.2 | 45.8192 | 0 | 0 | 29825.3 | 29.8253
2412.5 | 12 | 17621.1 | 17.6211 | 0 | 0 | 0 | 0
2413.5 | 13 | 33884.6 | 33.8846 | 0 | 0 | 0 | 0
2414.5 | 14 | 13556 | 13.556 | 0 | 0 | 0 | 0
2415.5 | 15 | 10255.7 | 10.2557 | 0 | 0 | 0 | 0
2416.5 | 16 | 23390.6 | 23.3906 | 0 | 0 | 0 | 0
2417.5 | 17 | 1428.42 | 1.4284 | 0 | 0 | 0 | 0
2418.5 | 18 | -7.0886 | 0 | 28929.3 | 28.9293 | 0 | 0
2419.5 | 19 | -7.0886 | 0 | 28925.2 | 28.9252 | 0 | 0
2420.5 | 20 | -7.0886 | 0 | 25912.7 | 25.9127 | 0 | 0
2421.5 | 21 | -7.0886 | 0 | 0 | 0 | 0 | 0
2422.5 | 22 | -7.0886 | 0 | 0 | 0 | 0 | 0
2423.5 | 23 | -7.0886 | 0 | 0 | 0 | 0 | 0
2424.5 | 0 | -7.0886 | 0 | 0 | 0 | 0 | 0
2425.5 | 1 | -7.0886 | 0 | 0 | 0 | 0 | 0
2426.5 | 2 | -7.0886 | 0 | 0 | 0 | 0 | 0
2427.5 | 3 | -7.0886 | 0 | 0 | 0 | 0 | 0
2428.5 | 4 | -7.0886 | 0 | 0 | 0 | 0 | 0
2429.5 | 5 | -7.0886 | 0 | 0 | 0 | 0 | 0
2430.5 | 6 | -7.0886 | 0 | 0 | 0 | 0 | 0
2431.5 | 7 | 5323.76 | 5.3238 | 0 | 0 | 0 | 0
2432.5 | 8 | 11837.4 | 11.8374 | 0 | 0 | 0 | 0
2433.5 | 9 | 38815.5 | 38.8155 | 0 | 0 | 0 | 0
2434.5 | 10 | 29083.3 | 29.0833 | 0 | 0 | 0 | 0
2435.5 | 11 | 26762.3 | 26.7623 | 0 | 0 | 0 | 0
2436.5 | 12 | 26670.1 | 26.6701 | 0 | 0 | 0 | 0
2437.5 | 13 | 33320 | 33.32 | 0 | 0 | 0 | 0
2438.5 | 14 | 20939.5 | 20.9395 | 0 | 0 | 0 | 0
2439.5 | 15 | 21507.7 | 21.5077 | 0 | 0 | 0 | 0
2440.5 | 16 | 5428.38 | 5.4284 | 0 | 0 | 0 | 0
2441.5 | 17 | 1424.4 | 1.4244 | 0 | 0 | 0 | 0
2442.5 | 18 | -7.0886 | 0 | 0 | 0 | 0 | 0
2443.5 | 19 | -7.0886 | 0 | 0 | 0 | 0 | 0
2444.5 | 20 | -7.0886 | 0 | 0 | 0 | 0 | 0
2445.5 | 21 | -7.0886 | 0 | 0 | 0 | 0 | 0
2446.5 | 22 | -7.0886 | 0 | 0 | 0 | 0 | 0
2447.5 | 23 | -7.0886 | 0 | 0 | 0 | 0 | 0
2448.5 | 0 | -7.0886 | 0 | 0 | 0 | 0 | 0
2449.5 | 1 | -7.0886 | 0 | 0 | 0 | 0 | 0
2450.5 | 2 | -7.0886 | 0 | 0 | 0 | 0 | 0
2451.5 | 3 | -7.0886 | 0 | 0 | 0 | 0 | 0
2452.5 | 4 | -7.0886 | 0 | 0 | 0 | 0 | 0
2453.5 | 5 | -7.0886 | 0 | 0 | 0 | 0 | 0
2454.5 | 6 | -7.0886 | 0 | 0 | 0 | 0 | 0
2455.5 | 7 | 7586.18 | 7.5862 | 0 | 0 | 0 | 0
2456.5 | 8 | 21826.4 | 21.8264 | 0 | 0 | 0 | 0
2457.5 | 9 | 38774.8 | 38.7748 | 0 | 0 | 0 | 0
2458.5 | 10 | 45226.1 | 45.2261 | 0 | 0 | 29958.8 | 29.9588
2459.5 | 11 | 28559.7 | 28.5597 | 0 | 0 | 29263.6 | 29.2636
2460.5 | 12 | 41512.2 | 41.5122 | 0 | 0 | 29825.2 | 29.8252
2461.5 | 13 | 24356.5 | 24.3565 | 0 | 0 | 4931.1 | 4.9311
2462.5 | 14 | 11273.9 | 11.2739 | 0 | 0 | 0 | 0
2463.5 | 15 | 11174 | 11.174 | 0 | 0 | 0 | 0
2464.5 | 16 | 7007.12 | 7.0071 | 0 | 0 | 0 | 0
2465.5 | 17 | 1430.29 | 1.4303 | 0 | 0 | 0 | 0
2466.5 | 18 | -7.0886 | 0 | 0 | 0 | 0 | 0
2467.5 | 19 | -7.0886 | 0 | 28929.6 | 28.9296 | 0 | 0
2468.5 | 20 | -7.0886 | 0 | 28926.2 | 28.9262 | 0 | 0
2469.5 | 21 | -7.0886 | 0 | 0 | 0 | 0 | 0
2470.5 | 22 | -7.0886 | 0 | 0 | 0 | 0 | 0
2471.5 | 23 | -7.0886 | 0 | 0 | 0 | 0 | 0
2472.5 | 0 | -7.0886 | 0 | 0 | 0 | 0 | 0
2473.5 | 1 | -7.0886 | 0 | 0 | 0 | 0 | 0
2474.5 | 2 | -7.0886 | 0 | 0 | 0 | 0 | 0
2475.5 | 3 | -7.0886 | 0 | 0 | 0 | 0 | 0
2476.5 | 4 | -7.0886 | 0 | 0 | 0 | 0 | 0
2477.5 | 5 | -7.0886 | 0 | 0 | 0 | 0 | 0
2478.5 | 6 | -7.0886 | 0 | 0 | 0 | 0 | 0
2479.5 | 7 | 2436.67 | 2.4367 | 0 | 0 | 0 | 0
2480.5 | 8 | 22275.2 | 22.2752 | 0 | 0 | 0 | 0
2481.5 | 9 | 37207.6 | 37.2076 | 0 | 0 | 29823.3 | 29.8233
2482.5 | 10 | 46595.7 | 46.5957 | 0 | 0 | 29820.9 | 29.8209
2483.5 | 11 | 50259.1 | 50.2591 | 0 | 0 | 0 | 0
2484.5 | 12 | 16406.7 | 16.4067 | 0 | 0 | 0 | 0
2485.5 | 13 | 32091.7 | 32.0917 | 0 | 0 | 0 | 0
2486.5 | 14 | 40080.3 | 40.0803 | 0 | 0 | 0 | 0
2487.5 | 15 | 20400.3 | 20.4003 | 0 | 0 | 0 | 0
2488.5 | 16 | 3905.34 | 3.9053 | 0 | 0 | 0 | 0
2489.5 | 17 | 1023.79 | 1.0238 | 0 | 0 | 0 | 0
2490.5 | 18 | -7.0886 | 0 | 28929.5 | 28.9295 | 0 | 0
2491.5 | 19 | -7.0886 | 0 | 28925.8 | 28.9258 | 0 | 0
2492.5 | 20 | -7.0886 | 0 | 27997.3 | 27.9973 | 0 | 0
2493.5 | 21 | -7.0886 | 0 | 0 | 0 | 0 | 0
2494.5 | 22 | -7.0886 | 0 | 0 | 0 | 0 | 0
2495.5 | 23 | -7.0886 | 0 | 0 | 0 | 0 | 0
2496.5 | 0 | -7.0886 | 0 | 0 | 0 | 0 | 0
2497.5 | 1 | -7.0886 | 0 | 0 | 0 | 0 | 0
2498.5 | 2 | -7.0886 | 0 | 0 | 0 | 0 | 0
2499.5 | 3 | -7.0886 | 0 | 0 | 0 | 0 | 0
2500.5 | 4 | -7.0886 | 0 | 0 | 0 | 0 | 0
2501.5 | 5 | -7.0886 | 0 | 0 | 0 | 0 | 0
2502.5 | 6 | -7.0886 | 0 | 0 | 0 | 0 | 0
2503.5 | 7 | 2207.02 | 2.207 | 0 | 0 | 0 | 0
2504.5 | 8 | 9063.07 | 9.0631 | 0 | 0 | 9348.81 | 9.3488
2505.5 | 9 | 39280.2 | 39.2802 | 0 | 0 | 30109.4 | 30.1094
2506.5 | 10 | 41748.3 | 41.7483 | 0 | 0 | 29821.8 | 29.8218
2507.5 | 11 | 52888.9 | 52.8889 | 0 | 0 | 25376.3 | 25.3763
2508.5 | 12 | 14120.8 | 14.1208 | 0 | 0 | 0 | 0
2509.5 | 13 | 15672.2 | 15.6722 | 0 | 0 | 0 | 0
2510.5 | 14 | 11570.6 | 11.5706 | 0 | 0 | 0 | 0
2511.5 | 15 | 11327.1 | 11.3271 | 0 | 0 | 0 | 0
2512.5 | 16 | 5660.57 | 5.6606 | 0 | 0 | 0 | 0
2513.5 | 17 | 1598.14 | 1.5981 | 0 | 0 | 0 | 0
2514.5 | 18 | -7.0886 | 0 | 0 | 0 | 0 | 0
2515.5 | 19 | -7.0886 | 0 | 28929.6 | 28.9296 | 0 | 0
2516.5 | 20 | -7.0886 | 0 | 28926.4 | 28.9264 | 0 | 0
2517.5 | 21 | -7.0886 | 0 | 28719.6 | 28.7196 | 0 | 0
2518.5 | 22 | -7.0886 | 0 | 1952.3 | 1.9523 | 0 | 0
2519.5 | 23 | -7.0886 | 0 | 0 | 0 | 0 | 0
2520.5 | 0 | -7.0886 | 0 | 0 | 0 | 0 | 0
2521.5 | 1 | -7.0886 | 0 | 0 | 0 | 0 | 0
2522.5 | 2 | -7.0886 | 0 | 0 | 0 | 0 | 0
2523.5 | 3 | -7.0886 | 0 | 0 | 0 | 0 | 0
2524.5 | 4 | -7.0886 | 0 | 0 | 0 | 0 | 0
2525.5 | 5 | -7.0886 | 0 | 0 | 0 | 0 | 0
2526.5 | 6 | -7.0886 | 0 | 0 | 0 | 0 | 0
2527.5 | 7 | 7967.72 | 7.9677 | 0 | 0 | 0 | 0
2528.5 | 8 | 18785.7 | 18.7857 | 0 | 0 | 0 | 0
2529.5 | 9 | 26490.8 | 26.4908 | 0 | 0 | 27135.3 | 27.1353
2530.5 | 10 | 36754.1 | 36.7541 | 0 | 0 | 29816.1 | 29.8161
2531.5 | 11 | 9030.97 | 9.031 | 0 | 0 | 9320.06 | 9.3201
2532.5 | 12 | 14598.6 | 14.5986 | 0 | 0 | 14964.7 | 14.9647
2533.5 | 13 | 16768.2 | 16.7682 | 0 | 0 | 11178.9 | 11.1789
2534.5 | 14 | 16732.4 | 16.7324 | 0 | 0 | 48.8741 | 0.048874
2535.5 | 15 | 6187.66 | 6.1877 | 0 | 0 | 0 | 0
2536.5 | 16 | 5299.68 | 5.2997 | 0 | 0 | 0 | 0
2537.5 | 17 | 846.787 | 0.84679 | 0 | 0 | 0 | 0
2538.5 | 18 | -7.0886 | 0 | 0 | 0 | 0 | 0
2539.5 | 19 | -7.0886 | 0 | 28929.5 | 28.9295 | 0 | 0
2540.5 | 20 | -7.0886 | 0 | 28925.8 | 28.9258 | 0 | 0
2541.5 | 21 | -7.0886 | 0 | 28047.4 | 28.0474 | 0 | 0
2542.5 | 22 | -7.0886 | 0 | 0 | 0 | 0 | 0
2543.5 | 23 | -7.0886 | 0 | 0 | 0 | 0 | 0
2544.5 | 0 | -7.0886 | 0 | 0 | 0 | 0 | 0
2545.5 | 1 | -7.0886 | 0 | 0 | 0 | 0 | 0
2546.5 | 2 | -7.0886 | 0 | 0 | 0 | 0 | 0
2547.5 | 3 | -7.0886 | 0 | 0 | 0 | 0 | 0
2548.5 | 4 | -7.0886 | 0 | 0 | 0 | 0 | 0
2549.5 | 5 | -7.0886 | 0 | 0 | 0 | 0 | 0
2550.5 | 6 | -7.0886 | 0 | 0 | 0 | 0 | 0
2551.5 | 7 | 7103.49 | 7.1035 | 0 | 0 | 0 | 0
2552.5 | 8 | 22742.8 | 22.7428 | 0 | 0 | 0 | 0
2553.5 | 9 | 37530.5 | 37.5305 | 0 | 0 | 0 | 0
2554.5 | 10 | 42583 | 42.583 | 0 | 0 | 0 | 0
2555.5 | 11 | 54503.4 | 54.5034 | 0 | 0 | 1735.69 | 1.7357
2556.5 | 12 | 35944.3 | 35.9443 | 0 | 0 | 0 | 0
2557.5 | 13 | 15281.2 | 15.2812 | 0 | 0 | 0 | 0
2558.5 | 14 | 10532.8 | 10.5328 | 0 | 0 | 0 | 0
2559.5 | 15 | 7931.84 | 7.9318 | 0 | 0 | 0 | 0
2560.5 | 16 | 5333.79 | 5.3338 | 0 | 0 | 0 | 0
2561.5 | 17 | 1590.79 | 1.5908 | 0 | 0 | 0 | 0
2562.5 | 18 | -7.0886 | 0 | 0 | 0 | 0 | 0
2563.5 | 19 | -7.0886 | 0 | 0 | 0 | 0 | 0
2564.5 | 20 | -7.0886 | 0 | 0 | 0 | 0 | 0
2565.5 | 21 | -7.0886 | 0 | 0 | 0 | 0 | 0
2566.5 | 22 | -7.0886 | 0 | 0 | 0 | 0 | 0
2567.5 | 23 | -7.0886 | 0 | 0 | 0 | 0 | 0
2568.5 | 0 | -7.0886 | 0 | 0 | 0 | 0 | 0
2569.5 | 1 | -7.0886 | 0 | 0 | 0 | 0 | 0
2570.5 | 2 | -7.0886 | 0 | 0 | 0 | 0 | 0
2571.5 | 3 | -7.0886 | 0 | 0 | 0 | 0 | 0
2572.5 | 4 | -7.0886 | 0 | 1908 | 1.908 | 0 | 0
2573.5 | 5 | -7.0886 | 0 | 0 | 0 | 0 | 0
2574.5 | 6 | -7.0886 | 0 | 0 | 0 | 0 | 0
2575.5 | 7 | 3612.74 | 3.6127 | 0 | 0 | 0 | 0
2576.5 | 8 | 21875.1 | 21.8751 | 0 | 0 | 0 | 0
2577.5 | 9 | 31405.6 | 31.4056 | 0 | 0 | 0 | 0
2578.5 | 10 | 44531.7 | 44.5317 | 0 | 0 | 0 | 0
2579.5 | 11 | 50521.3 | 50.5213 | 0 | 0 | 0 | 0
2580.5 | 12 | 49203.1 | 49.2031 | 0 | 0 | 0 | 0
2581.5 | 13 | 13310.3 | 13.3103 | 0 | 0 | 0 | 0
2582.5 | 14 | 7307.06 | 7.3071 | 0 | 0 | 0 | 0
2583.5 | 15 | 7842.92 | 7.8429 | 0 | 0 | 0 | 0
2584.5 | 16 | 4298.71 | 4.2987 | 0 | 0 | 0 | 0
2585.5 | 17 | 2191.74 | 2.1917 | 0 | 0 | 0 | 0
2586.5 | 18 | -7.0886 | 0 | 0 | 0 | 0 | 0
2587.5 | 19 | -7.0886 | 0 | 0 | 0 | 0 | 0
2588.5 | 20 | -7.0886 | 0 | 0 | 0 | 0 | 0
2589.5 | 21 | -7.0886 | 0 | 0 | 0 | 0 | 0
2590.5 | 22 | -7.0886 | 0 | 0 | 0 | 0 | 0
2591.5 | 23 | -7.0886 | 0 | 0 | 0 | 0 | 0
2592.5 | 0 | -7.0886 | 0 | 0 | 0 | 0 | 0
2593.5 | 1 | -7.0886 | 0 | 0 | 0 | 0 | 0
2594.5 | 2 | -7.0886 | 0 | 0 | 0 | 0 | 0
2595.5 | 3 | -7.0886 | 0 | 0 | 0 | 0 | 0
2596.5 | 4 | -7.0886 | 0 | 0 | 0 | 0 | 0
2597.5 | 5 | -7.0886 | 0 | 0 | 0 | 0 | 0
2598.5 | 6 | -7.0886 | 0 | 0 | 0 | 0 | 0
2599.5 | 7 | 5651.28 | 5.6513 | 0 | 0 | 0 | 0
2600.5 | 8 | 12580.8 | 12.5808 | 0 | 0 | 0 | 0
2601.5 | 9 | 18851.5 | 18.8515 | 0 | 0 | 0 | 0
2602.5 | 10 | 15110.9 | 15.1109 | 0 | 0 | 0 | 0
2603.5 | 11 | 21168.3 | 21.1683 | 0 | 0 | 0 | 0
2604.5 | 12 | 33291.6 | 33.2916 | 0 | 0 | 0 | 0
2605.5 | 13 | 31306.7 | 31.3067 | 0 | 0 | 0 | 0
2606.5 | 14 | 18519.1 | 18.5191 | 0 | 0 | 0 | 0
2607.5 | 15 | 10739.6 | 10.7396 | 0 | 0 | 0 | 0
2608.5 | 16 | 6786.24 | 6.7862 | 0 | 0 | 0 | 0
2609.5 | 17 | 624.162 | 0.62416 | 0 | 0 | 0 | 0
2610.5 | 18 | -7.0886 | 0 | 0 | 0 | 0 | 0
2611.5 | 19 | -7.0886 | 0 | 0 | 0 | 0 | 0
2612.5 | 20 | -7.0886 | 0 | 0 | 0 | 0 | 0
2613.5 | 21 | -7.0886 | 0 | 0 | 0 | 0 | 0
2614.5 | 22 | -7.0886 | 0 | 0 | 0 | 0 | 0
2615.5 | 23 | -7.0886 | 0 | 0 | 0 | 0 | 0
2616.5 | 0 | -7.0886 | 0 | 0 | 0 | 0 | 0
2617.5 | 1 | -7.0886 | 0 | 0 | 0 | 0 | 0
2618.5 | 2 | -7.0886 | 0 | 0 | 0 | 0 | 0
2619.5 | 3 | -7.0886 | 0 | 0 | 0 | 0 | 0
2620.5 | 4 | -7.0886 | 0 | 0 | 0 | 0 | 0
2621.5 | 5 | -7.0886 | 0 | 0 | 0 | 0 | 0
2622.5 | 6 | -7.0886 | 0 | 0 | 0 | 0 | 0
2623.5 | 7 | 4871.88 | 4.8719 | 0 | 0 | 0 | 0
2624.5 | 8 | 23165 | 23.165 | 0 | 0 | 23720 | 23.72
2625.5 | 9 | 35179.8 | 35.1798 | 0 | 0 | 29813.3 | 29.8133
2626.5 | 10 | 44307.4 | 44.3074 | 0 | 0 | 29824.9 | 29.8249
2627.5 | 11 | 35779.6 | 35.7796 | 0 | 0 | 10894.6 | 10.8946
2628.5 | 12 | 17420.2 | 17.4202 | 0 | 0 | 0 | 0
2629.5 | 13 | 7700.37 | 7.7004 | 0 | 0 | 0 | 0
2630.5 | 14 | 5070.49 | 5.0705 | 0 | 0 | 0 | 0
2631.5 | 15 | 13281.7 | 13.2817 | 0 | 0 | 0 | 0
2632.5 | 16 | 6979.62 | 6.9796 | 0 | 0 | 0 | 0
2633.5 | 17 | 2085.9 | 2.0859 | 0 | 0 | 0 | 0
2634.5 | 18 | -7.0886 | 0 | 0 | 0 | 0 | 0
2635.5 | 19 | -7.0886 | 0 | 28929.6 | 28.9296 | 0 | 0
2636.5 | 20 | -7.0886 | 0 | 28926.2 | 28.9262 | 0 | 0
2637.5 | 21 | -7.0886 | 0 | 28709.4 | 28.7094 | 0 | 0
2638.5 | 22 | -7.0886 | 0 | 0 | 0 | 0 | 0
2639.5 | 23 | -7.0886 | 0 | 0 | 0 | 0 | 0
2640.5 | 0 | -7.0886 | 0 | 0 | 0 | 0 | 0
2641.5 | 1 | -7.0886 | 0 | 0 | 0 | 0 | 0
2642.5 | 2 | -7.0886 | 0 | 0 | 0 | 0 | 0
2643.5 | 3 | -7.0886 | 0 | 0 | 0 | 0 | 0
2644.5 | 4 | -7.0886 | 0 | 0 | 0 | 0 | 0
2645.5 | 5 | -7.0886 | 0 | 0 | 0 | 0 | 0
2646.5 | 6 | -7.0886 | 0 | 0 | 0 | 0 | 0
2647.5 | 7 | 5185.96 | 5.186 | 0 | 0 | 0 | 0
2648.5 | 8 | 19430.6 | 19.4306 | 0 | 0 | 19918.7 | 19.9187
2649.5 | 9 | 30125.5 | 30.1255 | 0 | 0 | 29807.9 | 29.8079
2650.5 | 10 | 36873.1 | 36.8731 | 0 | 0 | 29822.9 | 29.8229
2651.5 | 11 | 25452 | 25.452 | 0 | 0 | 13364.2 | 13.3642
2652.5 | 12 | 18991 | 18.991 | 0 | 0 | 0 | 0
2653.5 | 13 | 20739.5 | 20.7395 | 0 | 0 | 0 | 0
2654.5 | 14 | 36378 | 36.378 | 0 | 0 | 0 | 0
2655.5 | 15 | 16912.6 | 16.9126 | 0 | 0 | 0 | 0
2656.5 | 16 | 6256.49 | 6.2565 | 0 | 0 | 0 | 0
2657.5 | 17 | 687.409 | 0.68741 | 0 | 0 | 0 | 0
2658.5 | 18 | -7.0886 | 0 | 0 | 0 | 0 | 0
2659.5 | 19 | -7.0886 | 0 | 28929.6 | 28.9296 | 0 | 0
2660.5 | 20 | -7.0886 | 0 | 28926.2 | 28.9262 | 0 | 0
2661.5 | 21 | -7.0886 | 0 | 28710.9 | 28.7109 | 0 | 0
2662.5 | 22 | -7.0886 | 0 | 1151.55 | 1.1515 | 0 | 0
2663.5 | 23 | -7.0886 | 0 | 0 | 0 | 0 | 0
2664.5 | 0 | -7.0886 | 0 | 0 | 0 | 0 | 0
2665.5 | 1 | -7.0886 | 0 | 0 | 0 | 0 | 0
2666.5 | 2 | -7.0886 | 0 | 0 | 0 | 0 | 0
2667.5 | 3 | -7.0886 | 0 | 0 | 0 | 0 | 0
2668.5 | 4 | -7.0886 | 0 | 0 | 0 | 0 | 0
2669.5 | 5 | -7.0886 | 0 | 0 | 0 | 0 | 0
2670.5 | 6 | -7.0886 | 0 | 0 | 0 | 0 | 0
2671.5 | 7 | 2649.93 | 2.6499 | 0 | 0 | 0 | 0
2672.5 | 8 | 17637.9 | 17.6379 | 0 | 0 | 0 | 0
2673.5 | 9 | 11472.5 | 11.4725 | 0 | 0 | 0 | 0
2674.5 | 10 | 8498.63 | 8.4986 | 0 | 0 | 0 | 0
2675.5 | 11 | 28920.6 | 28.9206 | 0 | 0 | 0 | 0
2676.5 | 12 | 45342.3 | 45.3423 | 0 | 0 | 29949.9 | 29.9499
2677.5 | 13 | 54105.3 | 54.1053 | 0 | 0 | 0 | 0
2678.5 | 14 | 49720.4 | 49.7204 | 0 | 0 | 0 | 0
2679.5 | 15 | 33741.7 | 33.7417 | 0 | 0 | 0 | 0
2680.5 | 16 | 16332.4 | 16.3324 | 0 | 0 | 0 | 0
2681.5 | 17 | 756.944 | 0.75694 | 0 | 0 | 0 | 0
2682.5 | 18 | -7.0886 | 0 | 0 | 0 | 0 | 0
2683.5 | 19 | -7.0886 | 0 | 27023 | 27.023 | 0 | 0
2684.5 | 20 | -7.0886 | 0 | 0 | 0 | 0 | 0
2685.5 | 21 | -7.0886 | 0 | 0 | 0 | 0 | 0
2686.5 | 22 | -7.0886 | 0 | 0 | 0 | 0 | 0
2687.5 | 23 | -7.0886 | 0 | 0 | 0 | 0 | 0
2688.5 | 0 | -7.0886 | 0 | 0 | 0 | 0 | 0
2689.5 | 1 | -7.0886 | 0 | 0 | 0 | 0 | 0
2690.5 | 2 | -7.0886 | 0 | 0 | 0 | 0 | 0
2691.5 | 3 | -7.0886 | 0 | 0 | 0 | 0 | 0
2692.5 | 4 | -7.0886 | 0 | 0 | 0 | 0 | 0
2693.5 | 5 | -7.0886 | 0 | 0 | 0 | 0 | 0
2694.5 | 6 | -7.0886 | 0 | 0 | 0 | 0 | 0
2695.5 | 7 | 989.181 | 0.98918 | 0 | 0 | 0 | 0
2696.5 | 8 | 4086.8 | 4.0868 | 0 | 0 | 4290.49 | 4.2905
2697.5 | 9 | 6371.45 | 6.3714 | 0 | 0 | 6607.94 | 6.6079
2698.5 | 10 | 7327.77 | 7.3278 | 0 | 0 | 7580.6 | 7.5806
2699.5 | 11 | 9881.21 | 9.8812 | 0 | 0 | 10153 | 10.153
2700.5 | 12 | 8232.3 | 8.2323 | 0 | 0 | 8473.35 | 8.4733
2701.5 | 13 | 7572.45 | 7.5724 | 0 | 0 | 7803.85 | 7.8039
2702.5 | 14 | 10830 | 10.83 | 0 | 0 | 11117.7 | 11.1177
2703.5 | 15 | 9200.2 | 9.2002 | 0 | 0 | 9460.43 | 9.4604
2704.5 | 16 | 3964.9 | 3.9649 | 0 | 0 | 4141.3 | 4.1413
2705.5 | 17 | 78.3865 | 0.078386 | 0 | 0 | 0 | 0
2706.5 | 18 | -7.0886 | 0 | 0 | 0 | 0 | 0
2707.5 | 19 | -7.0886 | 0 | 0 | 0 | 0 | 0
2708.5 | 20 | -7.0886 | 0 | 0 | 0 | 0 | 0
2709.5 | 21 | -7.0886 | 0 | 0 | 0 | 0 | 0
2710.5 | 22 | -7.0886 | 0 | 0 | 0 | 0 | 0
2711.5 | 23 | -7.0886 | 0 | 0 | 0 | 0 | 0
2712.5 | 0 | -7.0886 | 0 | 0 | 0 | 0 | 0
2713.5 | 1 | -7.0886 | 0 | 0 | 0 | 0 | 0
2714.5 | 2 | -7.0886 | 0 | 0 | 0 | 0 | 0
2715.5 | 3 | -7.0886 | 0 | 28927.3 | 28.9273 | 0 | 0
2716.5 | 4 | -7.0886 | 0 | 28686.1 | 28.6861 | 0 | 0
2717.5 | 5 | -7.0886 | 0 | 7603.06 | 7.6031 | 0 | 0
2718.5 | 6 | -7.0886 | 0 | 0 | 0 | 0 | 0
2719.5 | 7 | 200.313 | 0.20031 | 0 | 0 | 0 | 0
2720.5 | 8 | 2816.94 | 2.8169 | 0 | 0 | 3003.78 | 3.0038
2721.5 | 9 | 5855.31 | 5.8553 | 0 | 0 | 0 | 0
2722.5 | 10 | 6108.98 | 6.109 | 0 | 0 | 0 | 0
2723.5 | 11 | 8452.11 | 8.4521 | 0 | 0 | 0 | 0
2724.5 | 12 | 7883.95 | 7.8839 | 0 | 0 | 0 | 0
2725.5 | 13 | 4848.11 | 4.8481 | 0 | 0 | 0 | 0
2726.5 | 14 | 6086.93 | 6.0869 | 0 | 0 | 6318.8 | 6.3188
2727.5 | 15 | 3816.21 | 3.8162 | 0 | 0 | 4016.31 | 4.0163
2728.5 | 16 | 1084.61 | 1.0846 | 0 | 0 | 0 | 0
2729.5 | 17 | -7.0886 | 0 | 0 | 0 | 0 | 0
2730.5 | 18 | -7.0886 | 0 | 0 | 0 | 0 | 0
2731.5 | 19 | -7.0886 | 0 | 12480.3 | 12.4803 | 0 | 0
2732.5 | 20 | -7.0886 | 0 | 0 | 0 | 0 | 0
2733.5 | 21 | -7.0886 | 0 | 0 | 0 | 0 | 0
2734.5 | 22 | -7.0886 | 0 | 0 | 0 | 0 | 0
2735.5 | 23 | -7.0886 | 0 | 0 | 0 | 0 | 0
2736.5 | 0 | -7.0886 | 0 | 0 | 0 | 0 | 0
2737.5 | 1 | -7.0886 | 0 | 0 | 0 | 0 | 0
2738.5 | 2 | -7.0886 | 0 | 0 | 0 | 0 | 0
2739.5 | 3 | -7.0886 | 0 | 0 | 0 | 0 | 0
2740.5 | 4 | -7.0886 | 0 | 0 | 0 | 0 | 0
2741.5 | 5 | -7.0886 | 0 | 0 | 0 | 0 | 0
2742.5 | 6 | -7.0886 | 0 | 0 | 0 | 0 | 0
2743.5 | 7 | 36.1604 | 0.03616 | 0 | 0 | 0 | 0
2744.5 | 8 | 1083.65 | 1.0837 | 0 | 0 | 0 | 0
2745.5 | 9 | 1810.51 | 1.8105 | 0 | 0 | 0 | 0
2746.5 | 10 | 2804.22 | 2.8042 | 0 | 0 | 0 | 0
2747.5 | 11 | 2956.1 | 2.9561 | 0 | 0 | 0 | 0
2748.5 | 12 | 6575.58 | 6.5756 | 0 | 0 | 0 | 0
2749.5 | 13 | 17700.2 | 17.7002 | 0 | 0 | 0 | 0
2750.5 | 14 | 6856.49 | 6.8565 | 0 | 0 | 0 | 0
2751.5 | 15 | 4623.85 | 4.6239 | 0 | 0 | 0 | 0
2752.5 | 16 | 2679.19 | 2.6792 | 0 | 0 | 0 | 0
2753.5 | 17 | -7.0886 | 0 | 0 | 0 | 0 | 0
2754.5 | 18 | -7.0886 | 0 | 0 | 0 | 0 | 0
2755.5 | 19 | -7.0886 | 0 | 0 | 0 | 0 | 0
2756.5 | 20 | -7.0886 | 0 | 0 | 0 | 0 | 0
2757.5 | 21 | -7.0886 | 0 | 0 | 0 | 0 | 0
2758.5 | 22 | -7.0886 | 0 | 0 | 0 | 0 | 0
2759.5 | 23 | -7.0886 | 0 | 0 | 0 | 0 | 0
2760.5 | 0 | -7.0886 | 0 | 0 | 0 | 0 | 0
2761.5 | 1 | -7.0886 | 0 | 0 | 0 | 0 | 0
2762.5 | 2 | -7.0886 | 0 | 0 | 0 | 0 | 0
2763.5 | 3 | -7.0886 | 0 | 0 | 0 | 0 | 0
2764.5 | 4 | -7.0886 | 0 | 0 | 0 | 0 | 0
2765.5 | 5 | -7.0886 | 0 | 0 | 0 | 0 | 0
2766.5 | 6 | -7.0886 | 0 | 0 | 0 | 0 | 0
2767.5 | 7 | 195.548 | 0.19555 | 0 | 0 | 0 | 0
2768.5 | 8 | 6517.62 | 6.5176 | 0 | 0 | 0 | 0
2769.5 | 9 | 18303.4 | 18.3034 | 0 | 0 | 18753 | 18.753
2770.5 | 10 | 25755.8 | 25.7558 | 0 | 0 | 26358.1 | 26.3581
2771.5 | 11 | 29114.7 | 29.1147 | 0 | 0 | 0 | 0
2772.5 | 12 | 21053.6 | 21.0536 | 0 | 0 | 21549.2 | 21.5492
2773.5 | 13 | 18194.9 | 18.1949 | 0 | 0 | 18629.2 | 18.6292
2774.5 | 14 | 16766.1 | 16.7661 | 0 | 0 | 8690.67 | 8.6907
2775.5 | 15 | 19887.1 | 19.8871 | 0 | 0 | 0 | 0
2776.5 | 16 | 4161.44 | 4.1614 | 0 | 0 | 0 | 0
2777.5 | 17 | -7.0886 | 0 | 0 | 0 | 0 | 0
2778.5 | 18 | -7.0886 | 0 | 28929.6 | 28.9296 | 0 | 0
2779.5 | 19 | -7.0886 | 0 | 28926.2 | 28.9262 | 0 | 0
2780.5 | 20 | -7.0886 | 0 | 28708 | 28.708 | 0 | 0
2781.5 | 21 | -7.0886 | 0 | 0 | 0 | 0 | 0
2782.5 | 22 | -7.0886 | 0 | 0 | 0 | 0 | 0
2783.5 | 23 | -7.0886 | 0 | 0 | 0 | 0 | 0
2784.5 | 0 | -7.0886 | 0 | 0 | 0 | 0 | 0
2785.5 | 1 | -7.0886 | 0 | 0 | 0 | 0 | 0
2786.5 | 2 | -7.0886 | 0 | 0 | 0 | 0 | 0
2787.5 | 3 | -7.0886 | 0 | 0 | 0 | 0 | 0
2788.5 | 4 | -7.0886 | 0 | 0 | 0 | 0 | 0
2789.5 | 5 | -7.0886 | 0 | 0 | 0 | 0 | 0
2790.5 | 6 | -7.0886 | 0 | 0 | 0 | 0 | 0
2791.5 | 7 | 783.982 | 0.78398 | 0 | 0 | 0 | 0
2792.5 | 8 | 7940.33 | 7.9403 | 0 | 0 | 0 | 0
2793.5 | 9 | 15864 | 15.864 | 0 | 0 | 0 | 0
2794.5 | 10 | 14166.1 | 14.1661 | 0 | 0 | 14545.3 | 14.5453
2795.5 | 11 | 11256.7 | 11.2567 | 0 | 0 | 0 | 0
2796.5 | 12 | 18633 | 18.633 | 0 | 0 | 0 | 0
2797.5 | 13 | 21201.8 | 21.2018 | 0 | 0 | 0 | 0
2798.5 | 14 | 17988.7 | 17.9887 | 0 | 0 | 0 | 0
2799.5 | 15 | 12316.7 | 12.3167 | 0 | 0 | 0 | 0
2800.5 | 16 | 4652.88 | 4.6529 | 0 | 0 | 0 | 0
2801.5 | 17 | 184.669 | 0.18467 | 0 | 0 | 0 | 0
2802.5 | 18 | -7.0886 | 0 | 14450.2 | 14.4502 | 0 | 0
2803.5 | 19 | -7.0886 | 0 | 0 | 0 | 0 | 0
2804.5 | 20 | -7.0886 | 0 | 0 | 0 | 0 | 0
2805.5 | 21 | -7.0886 | 0 | 0 | 0 | 0 | 0
2806.5 | 22 | -7.0886 | 0 | 0 | 0 | 0 | 0
2807.5 | 23 | -7.0886 | 0 | 0 | 0 | 0 | 0
2808.5 | 0 | -7.0886 | 0 | 0 | 0 | 0 | 0
2809.5 | 1 | -7.0886 | 0 | 0 | 0 | 0 | 0
2810.5 | 2 | -7.0886 | 0 | 0 | 0 | 0 | 0
2811.5 | 3 | -7.0886 | 0 | 0 | 0 | 0 | 0
2812.5 | 4 | -7.0886 | 0 | 0 | 0 | 0 | 0
2813.5 | 5 | -7.0886 | 0 | 0 | 0 | 0 | 0
2814.5 | 6 | -7.0886 | 0 | 0 | 0 | 0 | 0
2815.5 | 7 | 1574.74 | 1.5747 | 0 | 0 | 0 | 0
2816.5 | 8 | 7232.06 | 7.2321 | 0 | 0 | 7480.87 | 7.4809
2817.5 | 9 | 14669.3 | 14.6693 | 0 | 0 | 15049.6 | 15.0496
2818.5 | 10 | 17217.6 | 17.2176 | 0 | 0 | 17653.9 | 17.6539
2819.5 | 11 | 21416 | 21.416 | 0 | 0 | 21922.7 | 21.9227
2820.5 | 12 | 30580.8 | 30.5808 | 0 | 0 | 29820.6 | 29.8206
2821.5 | 13 | 20898.8 | 20.8988 | 0 | 0 | 1745.21 | 1.7452
2822.5 | 14 | 8610.6 | 8.6106 | 0 | 0 | 0 | 0
2823.5 | 15 | 6324.31 | 6.3243 | 0 | 0 | 0 | 0
2824.5 | 16 | 6899.9 | 6.8999 | 0 | 0 | 0 | 0
2825.5 | 17 | 1219.18 | 1.2192 | 0 | 0 | 0 | 0
2826.5 | 18 | -7.0886 | 0 | 28929.6 | 28.9296 | 0 | 0
2827.5 | 19 | -7.0886 | 0 | 28926.1 | 28.9261 | 0 | 0
2828.5 | 20 | -7.0886 | 0 | 28744.1 | 28.7441 | 0 | 0
2829.5 | 21 | -7.0886 | 0 | 0 | 0 | 0 | 0
2830.5 | 22 | -7.0886 | 0 | 0 | 0 | 0 | 0
2831.5 | 23 | -7.0886 | 0 | 0 | 0 | 0 | 0
2832.5 | 0 | -7.0886 | 0 | 0 | 0 | 0 | 0
2833.5 | 1 | -7.0886 | 0 | 0 | 0 | 0 | 0
2834.5 | 2 | -7.0886 | 0 | 0 | 0 | 0 | 0
2835.5 | 3 | -7.0886 | 0 | 0 | 0 | 0 | 0
2836.5 | 4 | -7.0886 | 0 | 0 | 0 | 0 | 0
2837.5 | 5 | -7.0886 | 0 | 0 | 0 | 0 | 0
2838.5 | 6 | -7.0886 | 0 | 0 | 0 | 0 | 0
2839.5 | 7 | 1203.69 | 1.2037 | 0 | 0 | 0 | 0
2840.5 | 8 | 15167.1 | 15.1671 | 0 | 0 | 0 | 0
2841.5 | 9 | 30708.1 | 30.7081 | 0 | 0 | 29811.4 | 29.8114
2842.5 | 10 | 38435.6 | 38.4356 | 0 | 0 | 29818.6 | 29.8186
2843.5 | 11 | 47374.2 | 47.3742 | 0 | 0 | 29825.1 | 29.8251
2844.5 | 12 | 53557.1 | 53.5571 | 0 | 0 | 3579.48 | 3.5795
2845.5 | 13 | 44398.4 | 44.3984 | 0 | 0 | 0 | 0
2846.5 | 14 | 34536.4 | 34.5364 | 0 | 0 | 0 | 0
2847.5 | 15 | 18130.6 | 18.1306 | 0 | 0 | 0 | 0
2848.5 | 16 | 21273.8 | 21.2738 | 0 | 0 | 0 | 0
2849.5 | 17 | 601.485 | 0.60149 | 0 | 0 | 0 | 0
2850.5 | 18 | -7.0886 | 0 | 0 | 0 | 0 | 0
2851.5 | 19 | -7.0886 | 0 | 28929.6 | 28.9296 | 0 | 0
2852.5 | 20 | -7.0886 | 0 | 28926.1 | 28.9261 | 0 | 0
2853.5 | 21 | -7.0886 | 0 | 0 | 0 | 0 | 0
2854.5 | 22 | -7.0886 | 0 | 0 | 0 | 0 | 0
2855.5 | 23 | -7.0886 | 0 | 0 | 0 | 0 | 0
2856.5 | 0 | -7.0886 | 0 | 0 | 0 | 0 | 0
2857.5 | 1 | -7.0886 | 0 | 0 | 0 | 0 | 0
2858.5 | 2 | -7.0886 | 0 | 0 | 0 | 0 | 0
2859.5 | 3 | -7.0886 | 0 | 0 | 0 | 0 | 0
2860.5 | 4 | -7.0886 | 0 | 0 | 0 | 0 | 0
2861.5 | 5 | -7.0886 | 0 | 0 | 0 | 0 | 0
2862.5 | 6 | -7.0886 | 0 | 0 | 0 | 0 | 0
2863.5 | 7 | 3382.29 | 3.3823 | 0 | 0 | 0 | 0
2864.5 | 8 | 15441.6 | 15.4416 | 0 | 0 | 15850.5 | 15.8505
2865.5 | 9 | 28130.1 | 28.1301 | 0 | 0 | 0 | 0
2866.5 | 10 | 34788.4 | 34.7884 | 0 | 0 | 0 | 0
2867.5 | 11 | 31010.1 | 31.0101 | 0 | 0 | 29815.6 | 29.8156
2868.5 | 12 | 29987.8 | 29.9878 | 0 | 0 | 15919.1 | 15.9191
2869.5 | 13 | 27088.9 | 27.0889 | 0 | 0 | 0 | 0
2870.5 | 14 | 45536.7 | 45.5367 | 0 | 0 | 0 | 0
2871.5 | 15 | 29542 | 29.542 | 0 | 0 | 0 | 0
2872.5 | 16 | 19505.5 | 19.5055 | 0 | 0 | 0 | 0
2873.5 | 17 | 337.016 | 0.33702 | 0 | 0 | 0 | 0
2874.5 | 18 | -7.0886 | 0 | 0 | 0 | 0 | 0
2875.5 | 19 | -7.0886 | 0 | 28929.6 | 28.9296 | 0 | 0
2876.5 | 20 | -7.0886 | 0 | 28926.2 | 28.9262 | 0 | 0
2877.5 | 21 | -7.0886 | 0 | 28712.4 | 28.7124 | 0 | 0
2878.5 | 22 | -7.0886 | 0 | 1269.01 | 1.269 | 0 | 0
2879.5 | 23 | -7.0886 | 0 | 0 | 0 | 0 | 0
2880.5 | 0 | -7.0886 | 0 | 0 | 0 | 0 | 0
2881.5 | 1 | -7.0886 | 0 | 0 | 0 | 0 | 0
2882.5 | 2 | -7.0886 | 0 | 0 | 0 | 0 | 0
2883.5 | 3 | -7.0886 | 0 | 0 | 0 | 0 | 0
2884.5 | 4 | -7.0886 | 0 | 0 | 0 | 0 | 0
2885.5 | 5 | -7.0886 | 0 | 0 | 0 | 0 | 0
2886.5 | 6 | -7.0886 | 0 | 0 | 0 | 0 | 0
2887.5 | 7 | 3725.59 | 3.7256 | 0 | 0 | 0 | 0
2888.5 | 8 | 15058.8 | 15.0588 | 0 | 0 | 0 | 0
2889.5 | 9 | 31600.4 | 31.6004 | 0 | 0 | 0 | 0
2890.5 | 10 | 22260.2 | 22.2602 | 0 | 0 | 0 | 0
2891.5 | 11 | 37608.5 | 37.6085 | 0 | 0 | 0 | 0
2892.5 | 12 | 35546.1 | 35.5461 | 0 | 0 | 0 | 0
2893.5 | 13 | 24476.7 | 24.4767 | 0 | 0 | 0 | 0
2894.5 | 14 | 5124.29 | 5.1243 | 0 | 0 | 0 | 0
2895.5 | 15 | 3046.58 | 3.0466 | 0 | 0 | 0 | 0
2896.5 | 16 | 1859.44 | 1.8594 | 0 | 0 | 0 | 0
2897.5 | 17 | -7.0886 | 0 | 0 | 0 | 0 | 0
2898.5 | 18 | -7.0886 | 0 | 0 | 0 | 0 | 0
2899.5 | 19 | -7.0886 | 0 | 0 | 0 | 0 | 0
2900.5 | 20 | -7.0886 | 0 | 0 | 0 | 0 | 0
2901.5 | 21 | -7.0886 | 0 | 0 | 0 | 0 | 0
2902.5 | 22 | -7.0886 | 0 | 0 | 0 | 0 | 0
2903.5 | 23 | -7.0886 | 0 | 0 | 0 | 0 | 0
2904.5 | 0 | -7.0886 | 0 | 0 | 0 | 0 | 0
2905.5 | 1 | -7.0886 | 0 | 0 | 0 | 0 | 0
2906.5 | 2 | -7.0886 | 0 | 0 | 0 | 0 | 0
2907.5 | 3 | -7.0886 | 0 | 0 | 0 | 0 | 0
2908.5 | 4 | -7.0886 | 0 | 0 | 0 | 0 | 0
2909.5 | 5 | -7.0886 | 0 | 0 | 0 | 0 | 0
2910.5 | 6 | -7.0886 | 0 | 0 | 0 | 0 | 0
2911.5 | 7 | 707.35 | 0.70735 | 0 | 0 | 0 | 0
2912.5 | 8 | 8126.37 | 8.1264 | 0 | 0 | 8393.52 | 8.3935
2913.5 | 9 | 30325.4 | 30.3254 | 0 | 0 | 29799.1 | 29.7991
2914.5 | 10 | 43675.9 | 43.6759 | 0 | 0 | 29822.2 | 29.8222
2915.5 | 11 | 44901.5 | 44.9015 | 0 | 0 | 26733.1 | 26.7331
2916.5 | 12 | 48790.9 | 48.7909 | 0 | 0 | 0 | 0
2917.5 | 13 | 51206 | 51.206 | 0 | 0 | 0 | 0
2918.5 | 14 | 40381.9 | 40.3819 | 0 | 0 | 0 | 0
2919.5 | 15 | 31750.7 | 31.7507 | 0 | 0 | 0 | 0
2920.5 | 16 | 15091 | 15.091 | 0 | 0 | 0 | 0
2921.5 | 17 | 727.827 | 0.72783 | 0 | 0 | 0 | 0
2922.5 | 18 | -7.0886 | 0 | 0 | 0 | 0 | 0
2923.5 | 19 | -7.0886 | 0 | 28929.6 | 28.9296 | 0 | 0
2924.5 | 20 | -7.0886 | 0 | 28926.3 | 28.9263 | 0 | 0
2925.5 | 21 | -7.0886 | 0 | 28718.2 | 28.7182 | 0 | 0
2926.5 | 22 | -7.0886 | 0 | 1797.79 | 1.7978 | 0 | 0
2927.5 | 23 | -7.0886 | 0 | 0 | 0 | 0 | 0
2928.5 | 0 | -7.0886 | 0 | 0 | 0 | 0 | 0
2929.5 | 1 | -7.0886 | 0 | 0 | 0 | 0 | 0
2930.5 | 2 | -7.0886 | 0 | 0 | 0 | 0 | 0
2931.5 | 3 | -7.0886 | 0 | 0 | 0 | 0 | 0
2932.5 | 4 | -7.0886 | 0 | 0 | 0 | 0 | 0
2933.5 | 5 | -7.0886 | 0 | 0 | 0 | 0 | 0
2934.5 | 6 | -7.0886 | 0 | 0 | 0 | 0 | 0
2935.5 | 7 | 2746.96 | 2.747 | 0 | 0 | 0 | 0
2936.5 | 8 | 13637.1 | 13.6371 | 0 | 0 | 14001.1 | 14.0011
2937.5 | 9 | 21540.7 | 21.5407 | 0 | 0 | 22066.6 | 22.0666
2938.5 | 10 | 27068.7 | 27.0687 | 0 | 0 | 27734 | 27.734
2939.5 | 11 | 30682 | 30.682 | 0 | 0 | 29816.5 | 29.8165
2940.5 | 12 | 40499 | 40.499 | 0 | 0 | 0 | 0
2941.5 | 13 | 42213.6 | 42.2136 | 0 | 0 | 0 | 0
2942.5 | 14 | 37826.7 | 37.8267 | 0 | 0 | 0 | 0
2943.5 | 15 | 9885.3 | 9.8853 | 0 | 0 | 22.2423 | 0.022242
2944.5 | 16 | 14378.8 | 14.3788 | 0 | 0 | 0.0063873 | 6.3873e-06
2945.5 | 17 | 629.492 | 0.62949 | 0 | 0 | 0 | 0
2946.5 | 18 | -7.0886 | 0 | 28929.6 | 28.9296 | 0 | 0
2947.5 | 19 | -7.0886 | 0 | 28926.1 | 28.9261 | 0 | 0
2948.5 | 20 | -7.0886 | 0 | 28737.4 | 28.7374 | 0 | 0
2949.5 | 21 | -7.0886 | 0 | 0 | 0 | 0 | 0
2950.5 | 22 | -7.0886 | 0 | 0 | 0 | 0 | 0
2951.5 | 23 | -7.0886 | 0 | 0 | 0 | 0 | 0
2952.5 | 0 | -7.0886 | 0 | 0 | 0 | 0 | 0
2953.5 | 1 | -7.0886 | 0 | 0 | 0 | 0 | 0
2954.5 | 2 | -7.0886 | 0 | 0 | 0 | 0 | 0
2955.5 | 3 | -7.0886 | 0 | 0 | 0 | 0 | 0
2956.5 | 4 | -7.0886 | 0 | 0 | 0 | 0 | 0
2957.5 | 5 | -7.0886 | 0 | 0 | 0 | 0 | 0
2958.5 | 6 | -7.0886 | 0 | 0 | 0 | 0 | 0
2959.5 | 7 | 2132.52 | 2.1325 | 0 | 0 | 0 | 0
2960.5 | 8 | 11636.2 | 11.6362 | 0 | 0 | 0 | 0
2961.5 | 9 | 24365.9 | 24.3659 | 0 | 0 | 0 | 0
2962.5 | 10 | 29753.8 | 29.7538 | 0 | 0 | 0 | 0
2963.5 | 11 | 25837.8 | 25.8378 | 0 | 0 | 0 | 0
2964.5 | 12 | 32664.5 | 32.6645 | 0 | 0 | 0 | 0
2965.5 | 13 | 34006 | 34.006 | 0 | 0 | 0 | 0
2966.5 | 14 | 43616.7 | 43.6167 | 0 | 0 | 0 | 0
2967.5 | 15 | 31290.1 | 31.2901 | 0 | 0 | 0 | 0
2968.5 | 16 | 13122.3 | 13.1223 | 0 | 0 | 0 | 0
2969.5 | 17 | 79.7556 | 0.079756 | 0 | 0 | 0 | 0
2970.5 | 18 | -7.0886 | 0 | 0 | 0 | 0 | 0
2971.5 | 19 | -7.0886 | 0 | 0 | 0 | 0 | 0
2972.5 | 20 | -7.0886 | 0 | 0 | 0 | 0 | 0
2973.5 | 21 | -7.0886 | 0 | 0 | 0 | 0 | 0
2974.5 | 22 | -7.0886 | 0 | 0 | 0 | 0 | 0
2975.5 | 23 | -7.0886 | 0 | 0 | 0 | 0 | 0
2976.5 | 0 | -7.0886 | 0 | 0 | 0 | 0 | 0
2977.5 | 1 | -7.0886 | 0 | 0 | 0 | 0 | 0
2978.5 | 2 | -7.0886 | 0 | 0 | 0 | 0 | 0
2979.5 | 3 | -7.0886 | 0 | 0 | 0 | 0 | 0
2980.5 | 4 | -7.0886 | 0 | 0 | 0 | 0 | 0
2981.5 | 5 | -7.0886 | 0 | 0 | 0 | 0 | 0
2982.5 | 6 | -7.0886 | 0 | 0 | 0 | 0 | 0
2983.5 | 7 | 814.684 | 0.81468 | 0 | 0 | 0 | 0
2984.5 | 8 | 3805.55 | 3.8056 | 0 | 0 | 0 | 0
2985.5 | 9 | 7182.26 | 7.1823 | 0 | 0 | 0 | 0
2986.5 | 10 | 11532.3 | 11.5323 | 0 | 0 | 0 | 0
2987.5 | 11 | 10231.1 | 10.2311 | 0 | 0 | 0 | 0
2988.5 | 12 | 8646.61 | 8.6466 | 0 | 0 | 0 | 0
2989.5 | 13 | 4523.15 | 4.5231 | 0 | 0 | 0 | 0
2990.5 | 14 | 5980.37 | 5.9804 | 0 | 0 | 0 | 0
2991.5 | 15 | 3685.98 | 3.686 | 0 | 0 | 0 | 0
2992.5 | 16 | 1811.18 | 1.8112 | 0 | 0 | 0 | 0
2993.5 | 17 | -7.0886 | 0 | 0 | 0 | 0 | 0
2994.5 | 18 | -7.0886 | 0 | 0 | 0 | 0 | 0
2995.5 | 19 | -7.0886 | 0 | 0 | 0 | 0 | 0
2996.5 | 20 | -7.0886 | 0 | 0 | 0 | 0 | 0
2997.5 | 21 | -7.0886 | 0 | 0 | 0 | 0 | 0
2998.5 | 22 | -7.0886 | 0 | 0 | 0 | 0 | 0
2999.5 | 23 | -7.0886 | 0 | 0 | 0 | 0 | 0
3000.5 | 0 | -7.0886 | 0 | 0 | 0 | 0 | 0
3001.5 | 1 | -7.0886 | 0 | 0 | 0 | 0 | 0
3002.5 | 2 | -7.0886 | 0 | 0 | 0 | 0 | 0
3003.5 | 3 | -7.0886 | 0 | 0 | 0 | 0 | 0
3004.5 | 4 | -7.0886 | 0 | 0 | 0 | 0 | 0
3005.5 | 5 | -7.0886 | 0 | 0 | 0 | 0 | 0
3006.5 | 6 | -7.0886 | 0 | 0 | 0 | 0 | 0
3007.5 | 7 | 71.6988 | 0.071699 | 0 | 0 | 0 | 0
3008.5 | 8 | 1643.81 | 1.6438 | 0 | 0 | 1816.11 | 1.8161
3009.5 | 9 | 2829.78 | 2.8298 | 0 | 0 | 3015.75 | 3.0158
3010.5 | 10 | 4540.02 | 4.54 | 0 | 0 | 4749.81 | 4.7498
3011.5 | 11 | 10395.5 | 10.3955 | 0 | 0 | 0 | 0
3012.5 | 12 | 14512.4 | 14.5124 | 0 | 0 | 0 | 0
3013.5 | 13 | 26967.9 | 26.9679 | 0 | 0 | 0 | 0
3014.5 | 14 | 32581.4 | 32.5814 | 0 | 0 | 0 | 0
3015.5 | 15 | 22425.6 | 22.4256 | 0 | 0 | 0 | 0
3016.5 | 16 | 6509.07 | 6.5091 | 0 | 0 | 0 | 0
3017.5 | 17 | 213.858 | 0.21386 | 0 | 0 | 0 | 0
3018.5 | 18 | -7.0886 | 0 | 9820.23 | 9.8202 | 0 | 0
3019.5 | 19 | -7.0886 | 0 | 0 | 0 | 0 | 0
3020.5 | 20 | -7.0886 | 0 | 0 | 0 | 0 | 0
3021.5 | 21 | -7.0886 | 0 | 0 | 0 | 0 | 0
3022.5 | 22 | -7.0886 | 0 | 0 | 0 | 0 | 0
3023.5 | 23 | -7.0886 | 0 | 0 | 0 | 0 | 0
3024.5 | 0 | -7.0886 | 0 | 0 | 0 | 0 | 0
3025.5 | 1 | -7.0886 | 0 | 0 | 0 | 0 | 0
3026.5 | 2 | -7.0886 | 0 | 0 | 0 | 0 | 0
3027.5 | 3 | -7.0886 | 0 | 0 | 0 | 0 | 0
3028.5 | 4 | -7.0886 | 0 | 0 | 0 | 0 | 0
3029.5 | 5 | -7.0886 | 0 | 0 | 0 | 0 | 0
3030.5 | 6 | -7.0886 | 0 | 0 | 0 | 0 | 0
3031.5 | 7 | 327.962 | 0.32796 | 0 | 0 | 0 | 0
3032.5 | 8 | 4930.42 | 4.9304 | 0 | 0 | 0 | 0
3033.5 | 9 | 10269 | 10.269 | 0 | 0 | 0 | 0
3034.5 | 10 | 31173.1 | 31.1731 | 0 | 0 | 0 | 0
3035.5 | 11 | 36004.7 | 36.0047 | 0 | 0 | 0 | 0
3036.5 | 12 | 44566.6 | 44.5666 | 0 | 0 | 0 | 0
3037.5 | 13 | 23910.7 | 23.9107 | 0 | 0 | 0 | 0
3038.5 | 14 | 18743.6 | 18.7436 | 0 | 0 | 0 | 0
3039.5 | 15 | 15707.8 | 15.7078 | 0 | 0 | 0 | 0
3040.5 | 16 | 5949.81 | 5.9498 | 0 | 0 | 0 | 0
3041.5 | 17 | 430.039 | 0.43004 | 0 | 0 | 0 | 0
3042.5 | 18 | -7.0886 | 0 | 0 | 0 | 0 | 0
3043.5 | 19 | -7.0886 | 0 | 0 | 0 | 0 | 0
3044.5 | 20 | -7.0886 | 0 | 0 | 0 | 0 | 0
3045.5 | 21 | -7.0886 | 0 | 0 | 0 | 0 | 0
3046.5 | 22 | -7.0886 | 0 | 0 | 0 | 0 | 0
3047.5 | 23 | -7.0886 | 0 | 0 | 0 | 0 | 0
3048.5 | 0 | -7.0886 | 0 | 0 | 0 | 0 | 0
3049.5 | 1 | -7.0886 | 0 | 0 | 0 | 0 | 0
3050.5 | 2 | -7.0886 | 0 | 0 | 0 | 0 | 0
3051.5 | 3 | -7.0886 | 0 | 0 | 0 | 0 | 0
3052.5 | 4 | -7.0886 | 0 | 0 | 0 | 0 | 0
3053.5 | 5 | -7.0886 | 0 | 0 | 0 | 0 | 0
3054.5 | 6 | -7.0886 | 0 | 0 | 0 | 0 | 0
3055.5 | 7 | 2869.92 | 2.8699 | 0 | 0 | 0 | 0
3056.5 | 8 | 14876.6 | 14.8766 | 0 | 0 | 0 | 0
3057.5 | 9 | 11157.8 | 11.1578 | 0 | 0 | 0 | 0
3058.5 | 10 | 16409.1 | 16.4091 | 0 | 0 | 0 | 0
3059.5 | 11 | 25810.1 | 25.8101 | 0 | 0 | 0 | 0
3060.5 | 12 | 26278.2 | 26.2782 | 0 | 0 | 0 | 0
3061.5 | 13 | 37620.7 | 37.6207 | 0 | 0 | 0 | 0
3062.5 | 14 | 39493.5 | 39.4935 | 0 | 0 | 0 | 0
3063.5 | 15 | 32658.2 | 32.6582 | 0 | 0 | 0 | 0
3064.5 | 16 | 11724.7 | 11.7247 | 0 | 0 | 0 | 0
3065.5 | 17 | 83.9153 | 0.083915 | 0 | 0 | 0 | 0
3066.5 | 18 | -7.0886 | 0 | 0 | 0 | 0 | 0
3067.5 | 19 | -7.0886 | 0 | 0 | 0 | 0 | 0
3068.5 | 20 | -7.0886 | 0 | 0 | 0 | 0 | 0
3069.5 | 21 | -7.0886 | 0 | 0 | 0 | 0 | 0
3070.5 | 22 | -7.0886 | 0 | 0 | 0 | 0 | 0
3071.5 | 23 | -7.0886 | 0 | 0 | 0 | 0 | 0
3072.5 | 0 | -7.0886 | 0 | 0 | 0 | 0 | 0
3073.5 | 1 | -7.0886 | 0 | 0 | 0 | 0 | 0
3074.5 | 2 | -7.0886 | 0 | 0 | 0 | 0 | 0
3075.5 | 3 | -7.0886 | 0 | 0 | 0 | 0 | 0
3076.5 | 4 | -7.0886 | 0 | 0 | 0 | 0 | 0
3077.5 | 5 | -7.0886 | 0 | 0 | 0 | 0 | 0
3078.5 | 6 | -7.0886 | 0 | 0 | 0 | 0 | 0
3079.5 | 7 | 1382.92 | 1.3829 | 0 | 0 | 0 | 0
3080.5 | 8 | 21591.7 | 21.5917 | 0 | 0 | 0 | 0
3081.5 | 9 | 16818.3 | 16.8183 | 0 | 0 | 0 | 0
3082.5 | 10 | 16820 | 16.82 | 0 | 0 | 0 | 0
3083.5 | 11 | 26978.5 | 26.9785 | 0 | 0 | 0 | 0
3084.5 | 12 | 22921.1 | 22.9211 | 0 | 0 | 0 | 0
3085.5 | 13 | 35272.4 | 35.2724 | 0 | 0 | 0 | 0
3086.5 | 14 | 25727 | 25.727 | 0 | 0 | 0 | 0
3087.5 | 15 | 16093.4 | 16.0934 | 0 | 0 | 0 | 0
3088.5 | 16 | 4913.54 | 4.9135 | 0 | 0 | 0 | 0
3089.5 | 17 | 407.364 | 0.40736 | 0 | 0 | 0 | 0
3090.5 | 18 | -7.0886 | 0 | 0 | 0 | 0 | 0
3091.5 | 19 | -7.0886 | 0 | 0 | 0 | 0 | 0
3092.5 | 20 | -7.0886 | 0 | 0 | 0 | 0 | 0
3093.5 | 21 | -7.0886 | 0 | 0 | 0 | 0 | 0
3094.5 | 22 | -7.0886 | 0 | 0 | 0 | 0 | 0
3095.5 | 23 | -7.0886 | 0 | 0 | 0 | 0 | 0
3096.5 | 0 | -7.0886 | 0 | 0 | 0 | 0 | 0
3097.5 | 1 | -7.0886 | 0 | 0 | 0 | 0 | 0
3098.5 | 2 | -7.0886 | 0 | 0 | 0 | 0 | 0
3099.5 | 3 | -7.0886 | 0 | 0 | 0 | 0 | 0
3100.5 | 4 | -7.0886 | 0 | 0 | 0 | 0 | 0
3101.5 | 5 | -7.0886 | 0 | 0 | 0 | 0 | 0
3102.5 | 6 | -7.0886 | 0 | 0 | 0 | 0 | 0
3103.5 | 7 | 1039.62 | 1.0396 | 0 | 0 | 0 | 0
3104.5 | 8 | 14720.7 | 14.7207 | 0 | 0 | 0 | 0
3105.5 | 9 | 27991.3 | 27.9913 | 0 | 0 | 28664.3 | 28.6643
3106.5 | 10 | 25937.4 | 25.9374 | 0 | 0 | 0 | 0
3107.5 | 11 | 22714.7 | 22.7147 | 0 | 0 | 0 | 0
3108.5 | 12 | 36448.2 | 36.4482 | 0 | 0 | 0 | 0
3109.5 | 13 | 27789.5 | 27.7895 | 0 | 0 | 0 | 0
3110.5 | 14 | 37601.8 | 37.6018 | 0 | 0 | 0 | 0
3111.5 | 15 | 14213.8 | 14.2138 | 0 | 0 | 0 | 0
3112.5 | 16 | 13296.6 | 13.2966 | 0 | 0 | 0 | 0
3113.5 | 17 | -7.0886 | 0 | 0 | 0 | 0 | 0
3114.5 | 18 | -7.0886 | 0 | 0 | 0 | 0 | 0
3115.5 | 19 | -7.0886 | 0 | 25772.9 | 25.7729 | 0 | 0
3116.5 | 20 | -7.0886 | 0 | 0 | 0 | 0 | 0
3117.5 | 21 | -7.0886 | 0 | 0 | 0 | 0 | 0
3118.5 | 22 | -7.0886 | 0 | 0 | 0 | 0 | 0
3119.5 | 23 | -7.0886 | 0 | 0 | 0 | 0 | 0
3120.5 | 0 | -7.0886 | 0 | 0 | 0 | 0 | 0
3121.5 | 1 | -7.0886 | 0 | 0 | 0 | 0 | 0
3122.5 | 2 | -7.0886 | 0 | 0 | 0 | 0 | 0
3123.5 | 3 | -7.0886 | 0 | 0 | 0 | 0 | 0
3124.5 | 4 | -7.0886 | 0 | 0 | 0 | 0 | 0
3125.5 | 5 | -7.0886 | 0 | 0 | 0 | 0 | 0
3126.5 | 6 | -7.0886 | 0 | 0 | 0 | 0 | 0
3127.5 | 7 | 1613.69 | 1.6137 | 0 | 0 | 0 | 0
3128.5 | 8 | 17795.3 | 17.7953 | 0 | 0 | 0 | 0
3129.5 | 9 | 10744 | 10.744 | 0 | 0 | 0 | 0
3130.5 | 10 | 21210.2 | 21.2102 | 0 | 0 | 0 | 0
3131.5 | 11 | 32099 | 32.099 | 0 | 0 | 0 | 0
3132.5 | 12 | 24448.6 | 24.4486 | 0 | 0 | 0 | 0
3133.5 | 13 | 12470.8 | 12.4708 | 0 | 0 | 0 | 0
3134.5 | 14 | 9507.55 | 9.5075 | 0 | 0 | 0 | 0
3135.5 | 15 | 8123.43 | 8.1234 | 0 | 0 | 0 | 0
3136.5 | 16 | 2743.18 | 2.7432 | 0 | 0 | 0 | 0
3137.5 | 17 | -7.0886 | 0 | 0 | 0 | 0 | 0
3138.5 | 18 | -7.0886 | 0 | 0 | 0 | 0 | 0
3139.5 | 19 | -7.0886 | 0 | 0 | 0 | 0 | 0
3140.5 | 20 | -7.0886 | 0 | 0 | 0 | 0 | 0
3141.5 | 21 | -7.0886 | 0 | 0 | 0 | 0 | 0
3142.5 | 22 | -7.0886 | 0 | 0 | 0 | 0 | 0
3143.5 | 23 | -7.0886 | 0 | 0 | 0 | 0 | 0
3144.5 | 0 | -7.0886 | 0 | 0 | 0 | 0 | 0
3145.5 | 1 | -7.0886 | 0 | 0 | 0 | 0 | 0
3146.5 | 2 | -7.0886 | 0 | 0 | 0 | 0 | 0
3147.5 | 3 | -7.0886 | 0 | 0 | 0 | 0 | 0
3148.5 | 4 | -7.0886 | 0 | 0 | 0 | 0 | 0
3149.5 | 5 | -7.0886 | 0 | 0 | 0 | 0 | 0
3150.5 | 6 | -7.0886 | 0 | 0 | 0 | 0 | 0
3151.5 | 7 | 320.257 | 0.32026 | 0 | 0 | 0 | 0
3152.5 | 8 | 6558.9 | 6.5589 | 0 | 0 | 0 | 0
3153.5 | 9 | 20128.3 | 20.1283 | 0 | 0 | 0 | 0
3154.5 | 10 | 27304.2 | 27.3042 | 0 | 0 | 0 | 0
3155.5 | 11 | 17024.3 | 17.0243 | 0 | 0 | 0 | 0
3156.5 | 12 | 14928.6 | 14.9286 | 0 | 0 | 0 | 0
3157.5 | 13 | 18128.6 | 18.1286 | 0 | 0 | 0 | 0
3158.5 | 14 | 10824.5 | 10.8245 | 0 | 0 | 0 | 0
3159.5 | 15 | 10856.2 | 10.8562 | 0 | 0 | 0 | 0
3160.5 | 16 | 9366.93 | 9.3669 | 0 | 0 | 0 | 0
3161.5 | 17 | -7.0886 | 0 | 0 | 0 | 0 | 0
3162.5 | 18 | -7.0886 | 0 | 0 | 0 | 0 | 0
3163.5 | 19 | -7.0886 | 0 | 0 | 0 | 0 | 0
3164.5 | 20 | -7.0886 | 0 | 0 | 0 | 0 | 0
3165.5 | 21 | -7.0886 | 0 | 0 | 0 | 0 | 0
3166.5 | 22 | -7.0886 | 0 | 0 | 0 | 0 | 0
3167.5 | 23 | -7.0886 | 0 | 0 | 0 | 0 | 0
3168.5 | 0 | -7.0886 | 0 | 0 | 0 | 0 | 0
3169.5 | 1 | -7.0886 | 0 | 0 | 0 | 0 | 0
3170.5 | 2 | -7.0886 | 0 | 0 | 0 | 0 | 0
3171.5 | 3 | -7.0886 | 0 | 0 | 0 | 0 | 0
3172.5 | 4 | -7.0886 | 0 | 0 | 0 | 0 | 0
3173.5 | 5 | -7.0886 | 0 | 0 | 0 | 0 | 0
3174.5 | 6 | -7.0886 | 0 | 0 | 0 | 0 | 0
3175.5 | 7 | 1576.82 | 1.5768 | 0 | 0 | 0 | 0
3176.5 | 8 | 20784.1 | 20.7841 | 0 | 0 | 0 | 0
3177.5 | 9 | 29565.7 | 29.5657 | 0 | 0 | 0 | 0
3178.5 | 10 | 37187.9 | 37.1879 | 0 | 0 | 0 | 0
3179.5 | 11 | 46129.1 | 46.1291 | 0 | 0 | 0 | 0
3180.5 | 12 | 50259 | 50.259 | 0 | 0 | 0 | 0
3181.5 | 13 | 41857.9 | 41.8579 | 0 | 0 | 0 | 0
3182.5 | 14 | 27094.6 | 27.0946 | 0 | 0 | 0 | 0
3183.5 | 15 | 31357.1 | 31.3571 | 0 | 0 | 0 | 0
3184.5 | 16 | 16123.1 | 16.1231 | 0 | 0 | 0 | 0
3185.5 | 17 | 516.475 | 0.51648 | 0 | 0 | 0 | 0
3186.5 | 18 | -7.0886 | 0 | 0 | 0 | 0 | 0
3187.5 | 19 | -7.0886 | 0 | 0 | 0 | 0 | 0
3188.5 | 20 | -7.0886 | 0 | 0 | 0 | 0 | 0
3189.5 | 21 | -7.0886 | 0 | 0 | 0 | 0 | 0
3190.5 | 22 | -7.0886 | 0 | 0 | 0 | 0 | 0
3191.5 | 23 | -7.0886 | 0 | 0 | 0 | 0 | 0
3192.5 | 0 | -7.0886 | 0 | 0 | 0 | 0 | 0
3193.5 | 1 | -7.0886 | 0 | 0 | 0 | 0 | 0
3194.5 | 2 | -7.0886 | 0 | 0 | 0 | 0 | 0
3195.5 | 3 | -7.0886 | 0 | 0 | 0 | 0 | 0
3196.5 | 4 | -7.0886 | 0 | 0 | 0 | 0 | 0
3197.5 | 5 | -7.0886 | 0 | 0 | 0 | 0 | 0
3198.5 | 6 | -7.0886 | 0 | 0 | 0 | 0 | 0
3199.5 | 7 | 2068.16 | 2.0682 | 0 | 0 | 0 | 0
3200.5 | 8 | 15508.3 | 15.5083 | 0 | 0 | 0 | 0
3201.5 | 9 | 28897 | 28.897 | 0 | 0 | 0 | 0
3202.5 | 10 | 39383.9 | 39.3839 | 0 | 0 | 0 | 0
3203.5 | 11 | 45611.4 | 45.6114 | 0 | 0 | 0 | 0
3204.5 | 12 | 48888.8 | 48.8888 | 0 | 0 | 0 | 0
3205.5 | 13 | 42334 | 42.334 | 0 | 0 | 29995.9 | 29.9959
3206.5 | 14 | 6987.66 | 6.9877 | 0 | 0 | 7239.69 | 7.2397
3207.5 | 15 | 2458.52 | 2.4585 | 0 | 0 | 2642.67 | 2.6427
3208.5 | 16 | 3339.44 | 3.3394 | 0 | 0 | 3510.59 | 3.5106
3209.5 | 17 | 193.318 | 0.19332 | 0 | 0 | 0 | 0
3210.5 | 18 | -7.0886 | 0 | 0 | 0 | 0 | 0
3211.5 | 19 | -7.0886 | 0 | 28680 | 28.68 | 0 | 0
3212.5 | 20 | -7.0886 | 0 | 11311.1 | 11.3111 | 0 | 0
3213.5 | 21 | -7.0886 | 0 | 0 | 0 | 0 | 0
3214.5 | 22 | -7.0886 | 0 | 0 | 0 | 0 | 0
3215.5 | 23 | -7.0886 | 0 | 0 | 0 | 0 | 0
3216.5 | 0 | -7.0886 | 0 | 0 | 0 | 0 | 0
3217.5 | 1 | -7.0886 | 0 | 0 | 0 | 0 | 0
3218.5 | 2 | -7.0886 | 0 | 0 | 0 | 0 | 0
3219.5 | 3 | -7.0886 | 0 | 0 | 0 | 0 | 0
3220.5 | 4 | -7.0886 | 0 | 0 | 0 | 0 | 0
3221.5 | 5 | -7.0886 | 0 | 0 | 0 | 0 | 0
3222.5 | 6 | -7.0886 | 0 | 0 | 0 | 0 | 0
3223.5 | 7 | 1235.9 | 1.2359 | 0 | 0 | 0 | 0
3224.5 | 8 | 19827 | 19.827 | 0 | 0 | 0 | 0
3225.5 | 9 | 28181.3 | 28.1813 | 0 | 0 | 0 | 0
3226.5 | 10 | 35970.4 | 35.9704 | 0 | 0 | 0 | 0
3227.5 | 11 | 30334.2 | 30.3342 | 0 | 0 | 0 | 0
3228.5 | 12 | 32102.8 | 32.1028 | 0 | 0 | 0 | 0
3229.5 | 13 | 17300.6 | 17.3006 | 0 | 0 | 0 | 0
3230.5 | 14 | 9291.74 | 9.2917 | 0 | 0 | 0 | 0
3231.5 | 15 | 20983.6 | 20.9836 | 0 | 0 | 0 | 0
3232.5 | 16 | 14066.5 | 14.0665 | 0 | 0 | 0 | 0
3233.5 | 17 | -7.0886 | 0 | 0 | 0 | 0 | 0
3234.5 | 18 | -7.0886 | 0 | 0 | 0 | 0 | 0
3235.5 | 19 | -7.0886 | 0 | 0 | 0 | 0 | 0
3236.5 | 20 | -7.0886 | 0 | 0 | 0 | 0 | 0
3237.5 | 21 | -7.0886 | 0 | 0 | 0 | 0 | 0
3238.5 | 22 | -7.0886 | 0 | 0 | 0 | 0 | 0
3239.5 | 23 | -7.0886 | 0 | 0 | 0 | 0 | 0
3240.5 | 0 | -7.0886 | 0 | 0 | 0 | 0 | 0
3241.5 | 1 | -7.0886 | 0 | 0 | 0 | 0 | 0
3242.5 | 2 | -7.0886 | 0 | 0 | 0 | 0 | 0
3243.5 | 3 | -7.0886 | 0 | 0 | 0 | 0 | 0
3244.5 | 4 | -7.0886 | 0 | 0 | 0 | 0 | 0
3245.5 | 5 | -7.0886 | 0 | 0 | 0 | 0 | 0
3246.5 | 6 | -7.0886 | 0 | 0 | 0 | 0 | 0
3247.5 | 7 | 641.336 | 0.64134 | 0 | 0 | 0 | 0
3248.5 | 8 | 4131.31 | 4.1313 | 0 | 0 | 0 | 0
3249.5 | 9 | 6141.49 | 6.1415 | 0 | 0 | 0 | 0
3250.5 | 10 | 13056.6 | 13.0566 | 0 | 0 | 0 | 0
3251.5 | 11 | 13448.1 | 13.4481 | 0 | 0 | 0 | 0
3252.5 | 12 | 16320.5 | 16.3205 | 0 | 0 | 0 | 0
3253.5 | 13 | 39253.7 | 39.2537 | 0 | 0 | 0 | 0
3254.5 | 14 | 29502.4 | 29.5024 | 0 | 0 | 0 | 0
3255.5 | 15 | 18054.1 | 18.0541 | 0 | 0 | 0 | 0
3256.5 | 16 | 4245.2 | 4.2452 | 0 | 0 | 0 | 0
3257.5 | 17 | -7.0886 | 0 | 0 | 0 | 0 | 0
3258.5 | 18 | -7.0886 | 0 | 0 | 0 | 0 | 0
3259.5 | 19 | -7.0886 | 0 | 0 | 0 | 0 | 0
3260.5 | 20 | -7.0886 | 0 | 0 | 0 | 0 | 0
3261.5 | 21 | -7.0886 | 0 | 0 | 0 | 0 | 0
3262.5 | 22 | -7.0886 | 0 | 0 | 0 | 0 | 0
3263.5 | 23 | -7.0886 | 0 | 0 | 0 | 0 | 0
3264.5 | 0 | -7.0886 | 0 | 0 | 0 | 0 | 0
3265.5 | 1 | -7.0886 | 0 | 0 | 0 | 0 | 0
3266.5 | 2 | -7.0886 | 0 | 0 | 0 | 0 | 0
3267.5 | 3 | -7.0886 | 0 | 0 | 0 | 0 | 0
3268.5 | 4 | -7.0886 | 0 | 0 | 0 | 0 | 0
3269.5 | 5 | -7.0886 | 0 | 0 | 0 | 0 | 0
3270.5 | 6 | -7.0886 | 0 | 0 | 0 | 0 | 0
3271.5 | 7 | 795.141 | 0.79514 | 0 | 0 | 0 | 0
3272.5 | 8 | 5997.94 | 5.9979 | 0 | 0 | 6231.23 | 6.2312
3273.5 | 9 | 13977.1 | 13.9771 | 0 | 0 | 14345 | 14.345
3274.5 | 10 | 26229.1 | 26.2291 | 0 | 0 | 26867.4 | 26.8674
3275.5 | 11 | 23945.5 | 23.9455 | 0 | 0 | 24512.6 | 24.5126
3276.5 | 12 | 38673.9 | 38.6739 | 0 | 0 | 22342.6 | 22.3426
3277.5 | 13 | 45372 | 45.372 | 0 | 0 | 0 | 0
3278.5 | 14 | 25859.3 | 25.8593 | 0 | 0 | 0 | 0
3279.5 | 15 | 13730.9 | 13.7309 | 0 | 0 | 0 | 0
3280.5 | 16 | 8245.6 | 8.2456 | 0 | 0 | 0 | 0
3281.5 | 17 | 16.2823 | 0.016282 | 0 | 0 | 0 | 0
3282.5 | 18 | -7.0886 | 0 | 28929.6 | 28.9296 | 0 | 0
3283.5 | 19 | -7.0886 | 0 | 28926.3 | 28.9263 | 0 | 0
3284.5 | 20 | -7.0886 | 0 | 28714.8 | 28.7148 | 0 | 0
3285.5 | 21 | -7.0886 | 0 | 1476.01 | 1.476 | 0 | 0
3286.5 | 22 | -7.0886 | 0 | 0 | 0 | 0 | 0
3287.5 | 23 | -7.0886 | 0 | 0 | 0 | 0 | 0
3288.5 | 0 | -7.0886 | 0 | 0 | 0 | 0 | 0
3289.5 | 1 | -7.0886 | 0 | 0 | 0 | 0 | 0
3290.5 | 2 | -7.0886 | 0 | 0 | 0 | 0 | 0
3291.5 | 3 | -7.0886 | 0 | 0 | 0 | 0 | 0
3292.5 | 4 | -7.0886 | 0 | 0 | 0 | 0 | 0
3293.5 | 5 | -7.0886 | 0 | 0 | 0 | 0 | 0
3294.5 | 6 | -7.0886 | 0 | 0 | 0 | 0 | 0
3295.5 | 7 | 856.154 | 0.85615 | 0 | 0 | 0 | 0
3296.5 | 8 | 19975.1 | 19.9751 | 0 | 0 | 0 | 0
3297.5 | 9 | 37143.2 | 37.1432 | 0 | 0 | 0 | 0
3298.5 | 10 | 28438.2 | 28.4382 | 0 | 0 | 0 | 0
3299.5 | 11 | 29360.3 | 29.3603 | 0 | 0 | 0 | 0
3300.5 | 12 | 42264.6 | 42.2646 | 0 | 0 | 0 | 0
3301.5 | 13 | 28410.3 | 28.4103 | 0 | 0 | 0 | 0
3302.5 | 14 | 12022.8 | 12.0228 | 0 | 0 | 0 | 0
3303.5 | 15 | 19888.9 | 19.8889 | 0 | 0 | 0 | 0
3304.5 | 16 | 7966.46 | 7.9665 | 0 | 0 | 0 | 0
3305.5 | 17 | 10.281 | 0.010281 | 0 | 0 | 0 | 0
3306.5 | 18 | -7.0886 | 0 | 0 | 0 | 0 | 0
3307.5 | 19 | -7.0886 | 0 | 0 | 0 | 0 | 0
3308.5 | 20 | -7.0886 | 0 | 0 | 0 | 0 | 0
3309.5 | 21 | -7.0886 | 0 | 0 | 0 | 0 | 0
3310.5 | 22 | -7.0886 | 0 | 0 | 0 | 0 | 0
3311.5 | 23 | -7.0886 | 0 | 0 | 0 | 0 | 0
3312.5 | 0 | -7.0886 | 0 | 0 | 0 | 0 | 0
3313.5 | 1 | -7.0886 | 0 | 0 | 0 | 0 | 0
3314.5 | 2 | -7.0886 | 0 | 0 | 0 | 0 | 0
3315.5 | 3 | -7.0886 | 0 | 0 | 0 | 0 | 0
3316.5 | 4 | -7.0886 | 0 | 0 | 0 | 0 | 0
3317.5 | 5 | -7.0886 | 0 | 0 | 0 | 0 | 0
3318.5 | 6 | -7.0886 | 0 | 0 | 0 | 0 | 0
3319.5 | 7 | 897.891 | 0.89789 | 0 | 0 | 0 | 0
3320.5 | 8 | 15073.9 | 15.0739 | 0 | 0 | 15465.6 | 15.4656
3321.5 | 9 | 31747.7 | 31.7477 | 0 | 0 | 29805.7 | 29.8057
3322.5 | 10 | 37432.8 | 37.4328 | 0 | 0 | 29821.7 | 29.8217
3323.5 | 11 | 34707.7 | 34.7077 | 0 | 0 | 19284.9 | 19.2849
3324.5 | 12 | 42254.1 | 42.2541 | 0 | 0 | 0 | 0
3325.5 | 13 | 19505.7 | 19.5057 | 0 | 0 | 0 | 0
3326.5 | 14 | 22864.9 | 22.8649 | 0 | 0 | 0 | 0
3327.5 | 15 | 5932.36 | 5.9324 | 0 | 0 | 0 | 0
3328.5 | 16 | 2009.08 | 2.0091 | 0 | 0 | 0 | 0
3329.5 | 17 | -7.0886 | 0 | 0 | 0 | 0 | 0
3330.5 | 18 | -7.0886 | 0 | 0 | 0 | 0 | 0
3331.5 | 19 | -7.0886 | 0 | 28929.6 | 28.9296 | 0 | 0
3332.5 | 20 | -7.0886 | 0 | 0 | 0 | 0 | 0
3333.5 | 21 | -7.0886 | 0 | 0 | 0 | 0 | 0
3334.5 | 22 | -7.0886 | 0 | 0 | 0 | 0 | 0
3335.5 | 23 | -7.0886 | 0 | 0 | 0 | 0 | 0
3336.5 | 0 | -7.0886 | 0 | 0 | 0 | 0 | 0
3337.5 | 1 | -7.0886 | 0 | 0 | 0 | 0 | 0
3338.5 | 2 | -7.0886 | 0 | 0 | 0 | 0 | 0
3339.5 | 3 | -7.0886 | 0 | 0 | 0 | 0 | 0
3340.5 | 4 | -7.0886 | 0 | 0 | 0 | 0 | 0
3341.5 | 5 | -7.0886 | 0 | 0 | 0 | 0 | 0
3342.5 | 6 | -7.0886 | 0 | 0 | 0 | 0 | 0
3343.5 | 7 | 219.629 | 0.21963 | 0 | 0 | 373.78 | 0.37378
3344.5 | 8 | 11312.5 | 11.3125 | 0 | 0 | 11612.1 | 11.6121
3345.5 | 9 | 13310.4 | 13.3104 | 0 | 0 | 13646.6 | 13.6466
3346.5 | 10 | 12651.5 | 12.6515 | 0 | 0 | 4105.04 | 4.105
3347.5 | 11 | 21350.4 | 21.3504 | 0 | 0 | 0 | 0
3348.5 | 12 | 21571.1 | 21.5711 | 0 | 0 | 0 | 0
3349.5 | 13 | 15659 | 15.659 | 0 | 0 | 0 | 0
3350.5 | 14 | 10826.1 | 10.8261 | 0 | 0 | 0 | 0
3351.5 | 15 | 7224.09 | 7.2241 | 0 | 0 | 0 | 0
3352.5 | 16 | 17864.3 | 17.8643 | 0 | 0 | 0 | 0
3353.5 | 17 | -7.0886 | 0 | 0 | 0 | 0 | 0
3354.5 | 18 | -7.0886 | 0 | 0 | 0 | 0 | 0
3355.5 | 19 | -7.0886 | 0 | 28929.6 | 28.9296 | 0 | 0
3356.5 | 20 | -7.0886 | 0 | 28926.1 | 28.9261 | 0 | 0
3357.5 | 21 | -7.0886 | 0 | 0 | 0 | 0 | 0
3358.5 | 22 | -7.0886 | 0 | 0 | 0 | 0 | 0
3359.5 | 23 | -7.0886 | 0 | 0 | 0 | 0 | 0
3360.5 | 0 | -7.0886 | 0 | 0 | 0 | 0 | 0
3361.5 | 1 | -7.0886 | 0 | 0 | 0 | 0 | 0
3362.5 | 2 | -7.0886 | 0 | 0 | 0 | 0 | 0
3363.5 | 3 | -7.0886 | 0 | 0 | 0 | 0 | 0
3364.5 | 4 | -7.0886 | 0 | 0 | 0 | 0 | 0
3365.5 | 5 | -7.0886 | 0 | 0 | 0 | 0 | 0
3366.5 | 6 | -7.0886 | 0 | 0 | 0 | 0 | 0
3367.5 | 7 | 4.7717 | 0.0047717 | 0 | 0 | 126.256 | 0.12626
3368.5 | 8 | 1087.27 | 1.0873 | 0 | 0 | 1252.33 | 1.2523
3369.5 | 9 | 5084.63 | 5.0846 | 0 | 0 | 5277.87 | 5.2779
3370.5 | 10 | 11036.7 | 11.0367 | 0 | 0 | 11327.3 | 11.3273
3371.5 | 11 | 31433.8 | 31.4338 | 0 | 0 | 29815.8 | 29.8158
3372.5 | 12 | 29518.1 | 29.5181 | 0 | 0 | 13601 | 13.601
3373.5 | 13 | 24549.2 | 24.5492 | 0 | 0 | 0 | 0
3374.5 | 14 | 28384.9 | 28.3849 | 0 | 0 | 0 | 0
3375.5 | 15 | 6130.7 | 6.1307 | 0 | 0 | 0 | 0
3376.5 | 16 | 3660.44 | 3.6604 | 0 | 0 | 0 | 0
3377.5 | 17 | -7.0886 | 0 | 0 | 0 | 0 | 0
3378.5 | 18 | -7.0886 | 0 | 28929.6 | 28.9296 | 0 | 0
3379.5 | 19 | -7.0886 | 0 | 28926.2 | 28.9262 | 0 | 0
3380.5 | 20 | -7.0886 | 0 | 28709.6 | 28.7096 | 0 | 0
3381.5 | 21 | -7.0886 | 0 | 0 | 0 | 0 | 0
3382.5 | 22 | -7.0886 | 0 | 0 | 0 | 0 | 0
3383.5 | 23 | -7.0886 | 0 | 0 | 0 | 0 | 0
3384.5 | 0 | -7.0886 | 0 | 0 | 0 | 0 | 0
3385.5 | 1 | -7.0886 | 0 | 0 | 0 | 0 | 0
3386.5 | 2 | -7.0886 | 0 | 0 | 0 | 0 | 0
3387.5 | 3 | -7.0886 | 0 | 0 | 0 | 0 | 0
3388.5 | 4 | -7.0886 | 0 | 0 | 0 | 0 | 0
3389.5 | 5 | -7.0886 | 0 | 0 | 0 | 0 | 0
3390.5 | 6 | -7.0886 | 0 | 0 | 0 | 0 | 0
3391.5 | 7 | -7.0886 | 0 | 0 | 0 | 0 | 0
3392.5 | 8 | 2504.47 | 2.5045 | 0 | 0 | 2688.51 | 2.6885
3393.5 | 9 | 7702.35 | 7.7024 | 0 | 0 | 7959.71 | 7.9597
3394.5 | 10 | 11378.6 | 11.3786 | 0 | 0 | 11700.2 | 11.7002
3395.5 | 11 | 14823 | 14.823 | 0 | 0 | 0 | 0
3396.5 | 12 | 13766.4 | 13.7664 | 0 | 0 | 0 | 0
3397.5 | 13 | 6942.58 | 6.9426 | 0 | 0 | 0 | 0
3398.5 | 14 | 6500.54 | 6.5005 | 0 | 0 | 0 | 0
3399.5 | 15 | 3937.56 | 3.9376 | 0 | 0 | 0 | 0
3400.5 | 16 | 1485.13 | 1.4851 | 0 | 0 | 0 | 0
3401.5 | 17 | -7.0886 | 0 | 0 | 0 | 0 | 0
3402.5 | 18 | -7.0886 | 0 | 21702.7 | 21.7027 | 0 | 0
3403.5 | 19 | -7.0886 | 0 | 0 | 0 | 0 | 0
3404.5 | 20 | -7.0886 | 0 | 0 | 0 | 0 | 0
3405.5 | 21 | -7.0886 | 0 | 0 | 0 | 0 | 0
3406.5 | 22 | -7.0886 | 0 | 0 | 0 | 0 | 0
3407.5 | 23 | -7.0886 | 0 | 0 | 0 | 0 | 0
3408.5 | 0 | -7.0886 | 0 | 0 | 0 | 0 | 0
3409.5 | 1 | -7.0886 | 0 | 0 | 0 | 0 | 0
3410.5 | 2 | -7.0886 | 0 | 0 | 0 | 0 | 0
3411.5 | 3 | -7.0886 | 0 | 0 | 0 | 0 | 0
3412.5 | 4 | -7.0886 | 0 | 0 | 0 | 0 | 0
3413.5 | 5 | -7.0886 | 0 | 0 | 0 | 0 | 0
3414.5 | 6 | -7.0886 | 0 | 0 | 0 | 0 | 0
3415.5 | 7 | 795.874 | 0.79587 | 0 | 0 | 0 | 0
3416.5 | 8 | 15454.3 | 15.4543 | 0 | 0 | 0 | 0
3417.5 | 9 | 25942.6 | 25.9426 | 0 | 0 | 26568.7 | 26.5687
3418.5 | 10 | 35650.2 | 35.6502 | 0 | 0 | 29815.3 | 29.8153
3419.5 | 11 | 41821.1 | 41.8211 | 0 | 0 | 0 | 0
3420.5 | 12 | 38542 | 38.542 | 0 | 0 | 0 | 0
3421.5 | 13 | 46490 | 46.49 | 0 | 0 | 0 | 0
3422.5 | 14 | 31459 | 31.459 | 0 | 0 | 0 | 0
3423.5 | 15 | 12016 | 12.016 | 0 | 0 | 0 | 0
3424.5 | 16 | 4151.14 | 4.1511 | 0 | 0 | 0 | 0
3425.5 | 17 | -7.0886 | 0 | 0 | 0 | 0 | 0
3426.5 | 18 | -7.0886 | 0 | 0 | 0 | 0 | 0
3427.5 | 19 | -7.0886 | 0 | 28668.4 | 28.6684 | 0 | 0
3428.5 | 20 | -7.0886 | 0 | 23243.8 | 23.2438 | 0 | 0
3429.5 | 21 | -7.0886 | 0 | 0 | 0 | 0 | 0
3430.5 | 22 | -7.0886 | 0 | 0 | 0 | 0 | 0
3431.5 | 23 | -7.0886 | 0 | 0 | 0 | 0 | 0
3432.5 | 0 | -7.0886 | 0 | 0 | 0 | 0 | 0
3433.5 | 1 | -7.0886 | 0 | 0 | 0 | 0 | 0
3434.5 | 2 | -7.0886 | 0 | 0 | 0 | 0 | 0
3435.5 | 3 | -7.0886 | 0 | 0 | 0 | 0 | 0
3436.5 | 4 | -7.0886 | 0 | 0 | 0 | 0 | 0
3437.5 | 5 | -7.0886 | 0 | 0 | 0 | 0 | 0
3438.5 | 6 | -7.0886 | 0 | 0 | 0 | 0 | 0
3439.5 | 7 | 16.5778 | 0.016578 | 0 | 0 | 167.61 | 0.16761
3440.5 | 8 | 6538.29 | 6.5383 | 0 | 0 | 6776.61 | 6.7766
3441.5 | 9 | 26658.6 | 26.6586 | 0 | 0 | 27302.1 | 27.3021
3442.5 | 10 | 42017.5 | 42.0175 | 0 | 0 | 29820.1 | 29.8201
3443.5 | 11 | 48520.8 | 48.5208 | 0 | 0 | 29819.7 | 29.8197
3444.5 | 12 | 50212.9 | 50.2129 | 0 | 0 | 0 | 0
3445.5 | 13 | 44546.1 | 44.5461 | 0 | 0 | 0 | 0
3446.5 | 14 | 38014.5 | 38.0145 | 0 | 0 | 0 | 0
3447.5 | 15 | 26372.8 | 26.3728 | 0 | 0 | 0 | 0
3448.5 | 16 | 13598 | 13.598 | 0 | 0 | 0 | 0
3449.5 | 17 | -7.0886 | 0 | 0 | 0 | 0 | 0
3450.5 | 18 | -7.0886 | 0 | 0 | 0 | 0 | 0
3451.5 | 19 | -7.0886 | 0 | 28929.6 | 28.9296 | 0 | 0
3452.5 | 20 | -7.0886 | 0 | 0 | 0 | 0 | 0
3453.5 | 21 | -7.0886 | 0 | 0 | 0 | 0 | 0
3454.5 | 22 | -7.0886 | 0 | 0 | 0 | 0 | 0
3455.5 | 23 | -7.0886 | 0 | 0 | 0 | 0 | 0
3456.5 | 0 | -7.0886 | 0 | 0 | 0 | 0 | 0
3457.5 | 1 | -7.0886 | 0 | 0 | 0 | 0 | 0
3458.5 | 2 | -7.0886 | 0 | 0 | 0 | 0 | 0
3459.5 | 3 | -7.0886 | 0 | 0 | 0 | 0 | 0
3460.5 | 4 | -7.0886 | 0 | 0 | 0 | 0 | 0
3461.5 | 5 | -7.0886 | 0 | 0 | 0 | 0 | 0
3462.5 | 6 | -7.0886 | 0 | 0 | 0 | 0 | 0
3463.5 | 7 | 741.371 | 0.74137 | 0 | 0 | 0 | 0
3464.5 | 8 | 17846 | 17.846 | 0 | 0 | 0 | 0
3465.5 | 9 | 32649.5 | 32.6495 | 0 | 0 | 29813.6 | 29.8136
3466.5 | 10 | 42438.1 | 42.4381 | 0 | 0 | 0 | 0
3467.5 | 11 | 48450 | 48.45 | 0 | 0 | 0 | 0
3468.5 | 12 | 48269.6 | 48.2696 | 0 | 0 | 0 | 0
3469.5 | 13 | 48223.3 | 48.2233 | 0 | 0 | 0 | 0
3470.5 | 14 | 41593.2 | 41.5932 | 0 | 0 | 0 | 0
3471.5 | 15 | 30456 | 30.456 | 0 | 0 | 0 | 0
3472.5 | 16 | 13997.8 | 13.9978 | 0 | 0 | 0 | 0
3473.5 | 17 | -7.0886 | 0 | 0 | 0 | 0 | 0
3474.5 | 18 | -7.0886 | 0 | 0 | 0 | 0 | 0
3475.5 | 19 | -7.0886 | 0 | 28929.5 | 28.9295 | 0 | 0
3476.5 | 20 | -7.0886 | 0 | 28926 | 28.926 | 0 | 0
3477.5 | 21 | -7.0886 | 0 | 0 | 0 | 0 | 0
3478.5 | 22 | -7.0886 | 0 | 0 | 0 | 0 | 0
3479.5 | 23 | -7.0886 | 0 | 0 | 0 | 0 | 0
3480.5 | 0 | -7.0886 | 0 | 0 | 0 | 0 | 0
3481.5 | 1 | -7.0886 | 0 | 0 | 0 | 0 | 0
3482.5 | 2 | -7.0886 | 0 | 0 | 0 | 0 | 0
3483.5 | 3 | -7.0886 | 0 | 0 | 0 | 0 | 0
3484.5 | 4 | -7.0886 | 0 | 28696.4 | 28.6964 | 0 | 0
3485.5 | 5 | -7.0886 | 0 | 0 | 0 | 0 | 0
3486.5 | 6 | -7.0886 | 0 | 0 | 0 | 0 | 0
3487.5 | 7 | 115.775 | 0.11578 | 0 | 0 | 0 | 0
3488.5 | 8 | 11360.1 | 11.3601 | 0 | 0 | 11681.8 | 11.6818
3489.5 | 9 | 22202 | 22.202 | 0 | 0 | 22743.3 | 22.7433
3490.5 | 10 | 19242.6 | 19.2426 | 0 | 0 | 19726.2 | 19.7262
3491.5 | 11 | 19482.8 | 19.4828 | 0 | 0 | 0 | 0
3492.5 | 12 | 26423.1 | 26.4231 | 0 | 0 | 0 | 0
3493.5 | 13 | 20320.6 | 20.3206 | 0 | 0 | 0 | 0
3494.5 | 14 | 24744.5 | 24.7445 | 0 | 0 | 0 | 0
3495.5 | 15 | 11610.5 | 11.6105 | 0 | 0 | 0 | 0
3496.5 | 16 | 4365.07 | 4.3651 | 0 | 0 | 0 | 0
3497.5 | 17 | -7.0886 | 0 | 0 | 0 | 0 | 0
3498.5 | 18 | -7.0886 | 0 | 28669.3 | 28.6693 | 0 | 0
3499.5 | 19 | -7.0886 | 0 | 21896.2 | 21.8962 | 0 | 0
3500.5 | 20 | -7.0886 | 0 | 0 | 0 | 0 | 0
3501.5 | 21 | -7.0886 | 0 | 0 | 0 | 0 | 0
3502.5 | 22 | -7.0886 | 0 | 0 | 0 | 0 | 0
3503.5 | 23 | -7.0886 | 0 | 0 | 0 | 0 | 0
3504.5 | 0 | -7.0886 | 0 | 0 | 0 | 0 | 0
3505.5 | 1 | -7.0886 | 0 | 0 | 0 | 0 | 0
3506.5 | 2 | -7.0886 | 0 | 0 | 0 | 0 | 0
3507.5 | 3 | -7.0886 | 0 | 0 | 0 | 0 | 0
3508.5 | 4 | -7.0886 | 0 | 0 | 0 | 0 | 0
3509.5 | 5 | -7.0886 | 0 | 0 | 0 | 0 | 0
3510.5 | 6 | -7.0886 | 0 | 0 | 0 | 0 | 0
3511.5 | 7 | -7.0886 | 0 | 0 | 0 | 0 | 0
3512.5 | 8 | 1461.87 | 1.4619 | 0 | 0 | 1631.07 | 1.6311
3513.5 | 9 | 3890.07 | 3.8901 | 0 | 0 | 4090.22 | 4.0902
3514.5 | 10 | 10020.3 | 10.0203 | 0 | 0 | 10316 | 10.316
3515.5 | 11 | 9479.79 | 9.4798 | 0 | 0 | 0 | 0
3516.5 | 12 | 9989.81 | 9.9898 | 0 | 0 | 0 | 0
3517.5 | 13 | 5488.2 | 5.4882 | 0 | 0 | 0 | 0
3518.5 | 14 | 4219.65 | 4.2196 | 0 | 0 | 0 | 0
3519.5 | 15 | 2193.65 | 2.1936 | 0 | 0 | 0 | 0
3520.5 | 16 | 91.7952 | 0.091795 | 0 | 0 | 0 | 0
3521.5 | 17 | -7.0886 | 0 | 0 | 0 | 0 | 0
3522.5 | 18 | -7.0886 | 0 | 0 | 0 | 0 | 0
3523.5 | 19 | -7.0886 | 0 | 14939.5 | 14.9395 | 0 | 0
3524.5 | 20 | -7.0886 | 0 | 0 | 0 | 0 | 0
3525.5 | 21 | -7.0886 | 0 | 0 | 0 | 0 | 0
3526.5 | 22 | -7.0886 | 0 | 0 | 0 | 0 | 0
3527.5 | 23 | -7.0886 | 0 | 0 | 0 | 0 | 0
3528.5 | 0 | -7.0886 | 0 | 0 | 0 | 0 | 0
3529.5 | 1 | -7.0886 | 0 | 0 | 0 | 0 | 0
3530.5 | 2 | -7.0886 | 0 | 0 | 0 | 0 | 0
3531.5 | 3 | -7.0886 | 0 | 0 | 0 | 0 | 0
3532.5 | 4 | -7.0886 | 0 | 0 | 0 | 0 | 0
3533.5 | 5 | -7.0886 | 0 | 0 | 0 | 0 | 0
3534.5 | 6 | -7.0886 | 0 | 0 | 0 | 0 | 0
3535.5 | 7 | -7.0886 | 0 | 0 | 0 | 0 | 0
3536.5 | 8 | 3357.33 | 3.3573 | 0 | 0 | 3549.85 | 3.5498
3537.5 | 9 | 13864.2 | 13.8642 | 0 | 0 | 14227.6 | 14.2276
3538.5 | 10 | 15810 | 15.81 | 0 | 0 | 16217 | 16.217
3539.5 | 11 | 25261.1 | 25.2611 | 0 | 0 | 25856.3 | 25.8563
3540.5 | 12 | 41581.7 | 41.5817 | 0 | 0 | 29821.6 | 29.8216
3541.5 | 13 | 24336.6 | 24.3366 | 0 | 0 | 3905.02 | 3.905
3542.5 | 14 | 30764.9 | 30.7649 | 0 | 0 | 0 | 0
3543.5 | 15 | 23766.6 | 23.7666 | 0 | 0 | 0 | 0
3544.5 | 16 | 6682.42 | 6.6824 | 0 | 0 | 0 | 0
3545.5 | 17 | -7.0886 | 0 | 0 | 0 | 0 | 0
3546.5 | 18 | -7.0886 | 0 | 0 | 0 | 0 | 0
3547.5 | 19 | -7.0886 | 0 | 28929.6 | 28.9296 | 0 | 0
3548.5 | 20 | -7.0886 | 0 | 0 | 0 | 0 | 0
3549.5 | 21 | -7.0886 | 0 | 0 | 0 | 0 | 0
3550.5 | 22 | -7.0886 | 0 | 0 | 0 | 0 | 0
3551.5 | 23 | -7.0886 | 0 | 0 | 0 | 0 | 0
3552.5 | 0 | -7.0886 | 0 | 0 | 0 | 0 | 0
3553.5 | 1 | -7.0886 | 0 | 0 | 0 | 0 | 0
3554.5 | 2 | -7.0886 | 0 | 0 | 0 | 0 | 0
3555.5 | 3 | -7.0886 | 0 | 0 | 0 | 0 | 0
3556.5 | 4 | -7.0886 | 0 | 0 | 0 | 0 | 0
3557.5 | 5 | -7.0886 | 0 | 0 | 0 | 0 | 0
3558.5 | 6 | -7.0886 | 0 | 0 | 0 | 0 | 0
3559.5 | 7 | 110.915 | 0.11091 | 0 | 0 | 263.637 | 0.26364
3560.5 | 8 | 17059 | 17.059 | 0 | 0 | 17469.7 | 17.4697
3561.5 | 9 | 18887.7 | 18.8877 | 0 | 0 | 12711.8 | 12.7118
3562.5 | 10 | 7020.45 | 7.0204 | 0 | 0 | 0 | 0
3563.5 | 11 | 42513.7 | 42.5137 | 0 | 0 | 0 | 0
3564.5 | 12 | 46836.7 | 46.8367 | 0 | 0 | 0 | 0
3565.5 | 13 | 35323.2 | 35.3232 | 0 | 0 | 0 | 0
3566.5 | 14 | 31704.5 | 31.7045 | 0 | 0 | 0 | 0
3567.5 | 15 | 15198 | 15.198 | 0 | 0 | 0 | 0
3568.5 | 16 | 9542.7 | 9.5427 | 0 | 0 | 0 | 0
3569.5 | 17 | -7.0886 | 0 | 0 | 0 | 0 | 0
3570.5 | 18 | -7.0886 | 0 | 0 | 0 | 0 | 0
3571.5 | 19 | -7.0886 | 0 | 28929.6 | 28.9296 | 0 | 0
3572.5 | 20 | -7.0886 | 0 | 28926.1 | 28.9261 | 0 | 0
3573.5 | 21 | -7.0886 | 0 | 0 | 0 | 0 | 0
3574.5 | 22 | -7.0886 | 0 | 0 | 0 | 0 | 0
3575.5 | 23 | -7.0886 | 0 | 0 | 0 | 0 | 0
3576.5 | 0 | -7.0886 | 0 | 0 | 0 | 0 | 0
3577.5 | 1 | -7.0886 | 0 | 0 | 0 | 0 | 0
3578.5 | 2 | -7.0886 | 0 | 0 | 0 | 0 | 0
3579.5 | 3 | -7.0886 | 0 | 0 | 0 | 0 | 0
3580.5 | 4 | -7.0886 | 0 | 0 | 0 | 0 | 0
3581.5 | 5 | -7.0886 | 0 | 0 | 0 | 0 | 0
3582.5 | 6 | -7.0886 | 0 | 0 | 0 | 0 | 0
3583.5 | 7 | 42.3148 | 0.042315 | 0 | 0 | 0 | 0
3584.5 | 8 | 5791.27 | 5.7913 | 0 | 0 | 6027.15 | 6.0271
3585.5 | 9 | 23240.1 | 23.2401 | 0 | 0 | 23812.4 | 23.8124
3586.5 | 10 | 13911 | 13.911 | 0 | 0 | 0 | 0
3587.5 | 11 | 34093.3 | 34.0933 | 0 | 0 | 0 | 0
3588.5 | 12 | 34541.5 | 34.5415 | 0 | 0 | 0 | 0
3589.5 | 13 | 38601.5 | 38.6015 | 0 | 0 | 0 | 0
3590.5 | 14 | 27183.1 | 27.1831 | 0 | 0 | 0 | 0
3591.5 | 15 | 23300.8 | 23.3008 | 0 | 0 | 0 | 0
3592.5 | 16 | 7478.77 | 7.4788 | 28925.3 | 28.9253 | 0 | 0
3593.5 | 17 | -7.0886 | 0 | 28463.8 | 28.4638 | 0 | 0
3594.5 | 18 | -7.0886 | 0 | 0 | 0 | 0 | 0
3595.5 | 19 | -7.0886 | 0 | 0 | 0 | 0 | 0
3596.5 | 20 | -7.0886 | 0 | 0 | 0 | 0 | 0
3597.5 | 21 | -7.0886 | 0 | 0 | 0 | 0 | 0
3598.5 | 22 | -7.0886 | 0 | 0 | 0 | 0 | 0
3599.5 | 23 | -7.0886 | 0 | 0 | 0 | 0 | 0
3600.5 | 0 | -7.0886 | 0 | 0 | 0 | 0 | 0
3601.5 | 1 | -7.0886 | 0 | 0 | 0 | 0 | 0
3602.5 | 2 | -7.0886 | 0 | 0 | 0 | 0 | 0
3603.5 | 3 | -7.0886 | 0 | 0 | 0 | 0 | 0
3604.5 | 4 | -7.0886 | 0 | 0 | 0 | 0 | 0
3605.5 | 5 | -7.0886 | 0 | 0 | 0 | 0 | 0
3606.5 | 6 | -7.0886 | 0 | 0 | 0 | 0 | 0
3607.5 | 7 | 157.882 | 0.15788 | 0 | 0 | 0 | 0
3608.5 | 8 | 8313.44 | 8.3134 | 0 | 0 | 0 | 0
3609.5 | 9 | 19559.2 | 19.5592 | 0 | 0 | 0 | 0
3610.5 | 10 | 36477.4 | 36.4774 | 0 | 0 | 30120 | 30.12
3611.5 | 11 | 33312.1 | 33.3121 | 0 | 0 | 29816.1 | 29.8161
3612.5 | 12 | 39498.4 | 39.4984 | 0 | 0 | 29825.2 | 29.8252
3613.5 | 13 | 38277.6 | 38.2776 | 0 | 0 | 3840.62 | 3.8406
3614.5 | 14 | 35980.4 | 35.9804 | 0 | 0 | 0 | 0
3615.5 | 15 | 18743.6 | 18.7436 | 0 | 0 | 0 | 0
3616.5 | 16 | 5803.45 | 5.8034 | 0 | 0 | 0 | 0
3617.5 | 17 | -7.0886 | 0 | 0 | 0 | 0 | 0
3618.5 | 18 | -7.0886 | 0 | 28929.6 | 28.9296 | 0 | 0
3619.5 | 19 | -7.0886 | 0 | 28926.1 | 28.9261 | 0 | 0
3620.5 | 20 | -7.0886 | 0 | 28727 | 28.727 | 0 | 0
3621.5 | 21 | -7.0886 | 0 | 0 | 0 | 0 | 0
3622.5 | 22 | -7.0886 | 0 | 0 | 0 | 0 | 0
3623.5 | 23 | -7.0886 | 0 | 0 | 0 | 0 | 0
3624.5 | 0 | -7.0886 | 0 | 0 | 0 | 0 | 0
3625.5 | 1 | -7.0886 | 0 | 0 | 0 | 0 | 0
3626.5 | 2 | -7.0886 | 0 | 0 | 0 | 0 | 0
3627.5 | 3 | -7.0886 | 0 | 0 | 0 | 0 | 0
3628.5 | 4 | -7.0886 | 0 | 0 | 0 | 0 | 0
3629.5 | 5 | -7.0886 | 0 | 0 | 0 | 0 | 0
3630.5 | 6 | -7.0886 | 0 | 0 | 0 | 0 | 0
3631.5 | 7 | -7.0886 | 0 | 0 | 0 | 0 | 0
3632.5 | 8 | 2024.26 | 2.0243 | 0 | 0 | 0 | 0
3633.5 | 9 | 10610.7 | 10.6107 | 0 | 0 | 0 | 0
3634.5 | 10 | 10522.6 | 10.5226 | 0 | 0 | 0 | 0
3635.5 | 11 | 13749.1 | 13.7491 | 0 | 0 | 0 | 0
3636.5 | 12 | 37202.8 | 37.2028 | 0 | 0 | 0 | 0
3637.5 | 13 | 23455.8 | 23.4558 | 0 | 0 | 0 | 0
3638.5 | 14 | 38651.2 | 38.6512 | 0 | 0 | 0 | 0
3639.5 | 15 | 28349.7 | 28.3497 | 0 | 0 | 0 | 0
3640.5 | 16 | 8122.74 | 8.1227 | 0 | 0 | 0 | 0
3641.5 | 17 | -7.0886 | 0 | 0 | 0 | 0 | 0
3642.5 | 18 | -7.0886 | 0 | 0 | 0 | 0 | 0
3643.5 | 19 | -7.0886 | 0 | 0 | 0 | 0 | 0
3644.5 | 20 | -7.0886 | 0 | 0 | 0 | 0 | 0
3645.5 | 21 | -7.0886 | 0 | 0 | 0 | 0 | 0
3646.5 | 22 | -7.0886 | 0 | 0 | 0 | 0 | 0
3647.5 | 23 | -7.0886 | 0 | 0 | 0 | 0 | 0
3648.5 | 0 | -7.0886 | 0 | 0 | 0 | 0 | 0
3649.5 | 1 | -7.0886 | 0 | 0 | 0 | 0 | 0
3650.5 | 2 | -7.0886 | 0 | 0 | 0 | 0 | 0
3651.5 | 3 | -7.0886 | 0 | 0 | 0 | 0 | 0
3652.5 | 4 | -7.0886 | 0 | 0 | 0 | 0 | 0
3653.5 | 5 | -7.0886 | 0 | 0 | 0 | 0 | 0
3654.5 | 6 | -7.0886 | 0 | 0 | 0 | 0 | 0
3655.5 | 7 | -7.0886 | 0 | 0 | 0 | 0 | 0
3656.5 | 8 | 15883.7 | 15.8837 | 0 | 0 | 16298.2 | 16.2982
3657.5 | 9 | 17637 | 17.637 | 0 | 0 | 18081.4 | 18.0814
3658.5 | 10 | 26060.3 | 26.0603 | 0 | 0 | 0 | 0
3659.5 | 11 | 38779.4 | 38.7794 | 0 | 0 | 0 | 0
3660.5 | 12 | 40570.5 | 40.5705 | 0 | 0 | 0 | 0
3661.5 | 13 | 45777.5 | 45.7775 | 0 | 0 | 0 | 0
3662.5 | 14 | 42809.1 | 42.8091 | 0 | 0 | 0 | 0
3663.5 | 15 | 31626.4 | 31.6264 | 0 | 0 | 0 | 0
3664.5 | 16 | 2584.2 | 2.5842 | 0 | 0 | 0 | 0
3665.5 | 17 | -7.0886 | 0 | 0 | 0 | 0 | 0
3666.5 | 18 | -7.0886 | 0 | 28695.2 | 28.6952 | 0 | 0
3667.5 | 19 | -7.0886 | 0 | 3535.68 | 3.5357 | 0 | 0
3668.5 | 20 | -7.0886 | 0 | 0 | 0 | 0 | 0
3669.5 | 21 | -7.0886 | 0 | 0 | 0 | 0 | 0
3670.5 | 22 | -7.0886 | 0 | 0 | 0 | 0 | 0
3671.5 | 23 | -7.0886 | 0 | 0 | 0 | 0 | 0
3672.5 | 0 | -7.0886 | 0 | 0 | 0 | 0 | 0
3673.5 | 1 | -7.0886 | 0 | 0 | 0 | 0 | 0
3674.5 | 2 | -7.0886 | 0 | 0 | 0 | 0 | 0
3675.5 | 3 | -7.0886 | 0 | 0 | 0 | 0 | 0
3676.5 | 4 | -7.0886 | 0 | 0 | 0 | 0 | 0
3677.5 | 5 | -7.0886 | 0 | 0 | 0 | 0 | 0
3678.5 | 6 | -7.0886 | 0 | 0 | 0 | 0 | 0
3679.5 | 7 | 133.795 | 0.13379 | 0 | 0 | 0 | 0
3680.5 | 8 | 923.975 | 0.92397 | 0 | 0 | 1085.96 | 1.086
3681.5 | 9 | 448.38 | 0.44838 | 0 | 0 | 604.775 | 0.60477
3682.5 | 10 | 809.968 | 0.80997 | 0 | 0 | 0 | 0
3683.5 | 11 | 14910.6 | 14.9106 | 0 | 0 | 0 | 0
3684.5 | 12 | 29486.7 | 29.4867 | 0 | 0 | 0 | 0
3685.5 | 13 | 23015.1 | 23.0151 | 0 | 0 | 0 | 0
3686.5 | 14 | 19149.4 | 19.1494 | 0 | 0 | 0 | 0
3687.5 | 15 | 3579.33 | 3.5793 | 0 | 0 | 0 | 0
3688.5 | 16 | 276.794 | 0.27679 | 0 | 0 | 0 | 0
3689.5 | 17 | -7.0886 | 0 | 0 | 0 | 0 | 0
3690.5 | 18 | -7.0886 | 0 | 0 | 0 | 0 | 0
3691.5 | 19 | -7.0886 | 0 | 0 | 0 | 0 | 0
3692.5 | 20 | -7.0886 | 0 | 0 | 0 | 0 | 0
3693.5 | 21 | -7.0886 | 0 | 0 | 0 | 0 | 0
3694.5 | 22 | -7.0886 | 0 | 0 | 0 | 0 | 0
3695.5 | 23 | -7.0886 | 0 | 1616.88 | 1.6169 | 0 | 0
3696.5 | 0 | -7.0886 | 0 | 0 | 0 | 0 | 0
3697.5 | 1 | -7.0886 | 0 | 0 | 0 | 0 | 0
3698.5 | 2 | -7.0886 | 0 | 0 | 0 | 0 | 0
3699.5 | 3 | -7.0886 | 0 | 0 | 0 | 0 | 0
3700.5 | 4 | -7.0886 | 0 | 0 | 0 | 0 | 0
3701.5 | 5 | -7.0886 | 0 | 0 | 0 | 0 | 0
3702.5 | 6 | -7.0886 | 0 | 0 | 0 | 0 | 0
3703.5 | 7 | -7.0886 | 0 | 0 | 0 | 0 | 0
3704.5 | 8 | 2865.44 | 2.8654 | 0 | 0 | 3051.5 | 3.0515
3705.5 | 9 | 18699.5 | 18.6995 | 0 | 0 | 19160.7 | 19.1607
3706.5 | 10 | 16359.5 | 16.3595 | 0 | 0 | 16780.8 | 16.7808
3707.5 | 11 | 40915.6 | 40.9156 | 0 | 0 | 29819.5 | 29.8195
3708.5 | 12 | 20387.4 | 20.3874 | 0 | 0 | 20874.1 | 20.8741
3709.5 | 13 | 23027.6 | 23.0276 | 0 | 0 | 3938.94 | 3.9389
3710.5 | 14 | 21157.9 | 21.1579 | 0 | 0 | 0 | 0
3711.5 | 15 | 13684.7 | 13.6847 | 0 | 0 | 0 | 0
3712.5 | 16 | 5689.1 | 5.6891 | 0 | 0 | 0 | 0
3713.5 | 17 | -7.0886 | 0 | 0 | 0 | 0 | 0
3714.5 | 18 | -7.0886 | 0 | 0 | 0 | 0 | 0
3715.5 | 19 | -7.0886 | 0 | 0 | 0 | 0 | 0
3716.5 | 20 | -7.0886 | 0 | 0 | 0 | 0 | 0
3717.5 | 21 | -7.0886 | 0 | 0 | 0 | 0 | 0
3718.5 | 22 | -7.0886 | 0 | 0 | 0 | 0 | 0
3719.5 | 23 | -7.0886 | 0 | 0 | 0 | 0 | 0
3720.5 | 0 | -7.0886 | 0 | 0 | 0 | 0 | 0
3721.5 | 1 | -7.0886 | 0 | 0 | 0 | 0 | 0
3722.5 | 2 | -7.0886 | 0 | 0 | 0 | 0 | 0
3723.5 | 3 | -7.0886 | 0 | 0 | 0 | 0 | 0
3724.5 | 4 | -7.0886 | 0 | 0 | 0 | 0 | 0
3725.5 | 5 | -7.0886 | 0 | 0 | 0 | 0 | 0
3726.5 | 6 | -7.0886 | 0 | 0 | 0 | 0 | 0
3727.5 | 7 | 129.924 | 0.12992 | 0 | 0 | 0 | 0
3728.5 | 8 | 6782.13 | 6.7821 | 0 | 0 | 0 | 0
3729.5 | 9 | 15874.8 | 15.8748 | 0 | 0 | 0 | 0
3730.5 | 10 | 28394.4 | 28.3944 | 0 | 0 | 0 | 0
3731.5 | 11 | 35125.3 | 35.1253 | 0 | 0 | 0 | 0
3732.5 | 12 | 47339.3 | 47.3393 | 0 | 0 | 0 | 0
3733.5 | 13 | 21289.2 | 21.2892 | 0 | 0 | 0 | 0
3734.5 | 14 | 24842.5 | 24.8425 | 0 | 0 | 0 | 0
3735.5 | 15 | 13289.4 | 13.2894 | 0 | 0 | 0 | 0
3736.5 | 16 | 3938.09 | 3.9381 | 0 | 0 | 0 | 0
3737.5 | 17 | -7.0886 | 0 | 0 | 0 | 0 | 0
3738.5 | 18 | -7.0886 | 0 | 28929.6 | 28.9296 | 0 | 0
3739.5 | 19 | -7.0886 | 0 | 28926.1 | 28.9261 | 0 | 0
3740.5 | 20 | -7.0886 | 0 | 28723.7 | 28.7237 | 0 | 0
3741.5 | 21 | -7.0886 | 0 | 0 | 0 | 0 | 0
3742.5 | 22 | -7.0886 | 0 | 0 | 0 | 0 | 0
3743.5 | 23 | -7.0886 | 0 | 0 | 0 | 0 | 0
3744.5 | 0 | -7.0886 | 0 | 0 | 0 | 0 | 0
3745.5 | 1 | -7.0886 | 0 | 0 | 0 | 0 | 0
3746.5 | 2 | -7.0886 | 0 | 0 | 0 | 0 | 0
3747.5 | 3 | -7.0886 | 0 | 0 | 0 | 0 | 0
3748.5 | 4 | -7.0886 | 0 | 0 | 0 | 0 | 0
3749.5 | 5 | -7.0886 | 0 | 0 | 0 | 0 | 0
3750.5 | 6 | -7.0886 | 0 | 0 | 0 | 0 | 0
3751.5 | 7 | -7.0886 | 0 | 0 | 0 | 0 | 0
3752.5 | 8 | 2010.26 | 2.0103 | 0 | 0 | 2187.58 | 2.1876
3753.5 | 9 | 10022.4 | 10.0224 | 0 | 0 | 10318 | 10.318
3754.5 | 10 | 14326.9 | 14.3269 | 0 | 0 | 14703.5 | 14.7035
3755.5 | 11 | 14135.7 | 14.1357 | 0 | 0 | 14487.3 | 14.4873
3756.5 | 12 | 12749 | 12.749 | 0 | 0 | 0 | 0
3757.5 | 13 | 5159.91 | 5.1599 | 0 | 0 | 0 | 0
3758.5 | 14 | 5620.08 | 5.6201 | 0 | 0 | 0 | 0
3759.5 | 15 | 3608.43 | 3.6084 | 0 | 0 | 0 | 0
3760.5 | 16 | 768.272 | 0.76827 | 0 | 0 | 0 | 0
3761.5 | 17 | -7.0886 | 0 | 0 | 0 | 0 | 0
3762.5 | 18 | -7.0886 | 0 | 28680.8 | 28.6808 | 0 | 0
3763.5 | 19 | -7.0886 | 0 | 10782.5 | 10.7825 | 0 | 0
3764.5 | 20 | -7.0886 | 0 | 0 | 0 | 0 | 0
3765.5 | 21 | -7.0886 | 0 | 0 | 0 | 0 | 0
3766.5 | 22 | -7.0886 | 0 | 0 | 0 | 0 | 0
3767.5 | 23 | -7.0886 | 0 | 0 | 0 | 0 | 0
3768.5 | 0 | -7.0886 | 0 | 0 | 0 | 0 | 0
3769.5 | 1 | -7.0886 | 0 | 0 | 0 | 0 | 0
3770.5 | 2 | -7.0886 | 0 | 0 | 0 | 0 | 0
3771.5 | 3 | -7.0886 | 0 | 0 | 0 | 0 | 0
3772.5 | 4 | -7.0886 | 0 | 0 | 0 | 0 | 0
3773.5 | 5 | -7.0886 | 0 | 0 | 0 | 0 | 0
3774.5 | 6 | -7.0886 | 0 | 0 | 0 | 0 | 0
3775.5 | 7 | -7.0886 | 0 | 0 | 0 | 0 | 0
3776.5 | 8 | 10738 | 10.738 | 0 | 0 | 0 | 0
3777.5 | 9 | 6208.21 | 6.2082 | 0 | 0 | 0 | 0
3778.5 | 10 | 39865.9 | 39.8659 | 0 | 0 | 0 | 0
3779.5 | 11 | 27448.5 | 27.4485 | 0 | 0 | 0 | 0
3780.5 | 12 | 10133.4 | 10.1334 | 0 | 0 | 0 | 0
3781.5 | 13 | 3394.58 | 3.3946 | 0 | 0 | 0 | 0
3782.5 | 14 | 21598.2 | 21.5982 | 0 | 0 | 0 | 0
3783.5 | 15 | 19134.6 | 19.1346 | 0 | 0 | 0 | 0
3784.5 | 16 | 5650.14 | 5.6501 | 0 | 0 | 0 | 0
3785.5 | 17 | -7.0886 | 0 | 0 | 0 | 0 | 0
3786.5 | 18 | -7.0886 | 0 | 0 | 0 | 0 | 0
3787.5 | 19 | -7.0886 | 0 | 0 | 0 | 0 | 0
3788.5 | 20 | -7.0886 | 0 | 0 | 0 | 0 | 0
3789.5 | 21 | -7.0886 | 0 | 0 | 0 | 0 | 0
3790.5 | 22 | -7.0886 | 0 | 0 | 0 | 0 | 0
3791.5 | 23 | -7.0886 | 0 | 0 | 0 | 0 | 0
3792.5 | 0 | -7.0886 | 0 | 0 | 0 | 0 | 0
3793.5 | 1 | -7.0886 | 0 | 0 | 0 | 0 | 0
3794.5 | 2 | -7.0886 | 0 | 0 | 0 | 0 | 0
3795.5 | 3 | -7.0886 | 0 | 0 | 0 | 0 | 0
3796.5 | 4 | -7.0886 | 0 | 0 | 0 | 0 | 0
3797.5 | 5 | -7.0886 | 0 | 0 | 0 | 0 | 0
3798.5 | 6 | -7.0886 | 0 | 0 | 0 | 0 | 0
3799.5 | 7 | -7.0886 | 0 | 0 | 0 | 0 | 0
3800.5 | 8 | 13331.2 | 13.3312 | 0 | 0 | 0 | 0
3801.5 | 9 | 18989.8 | 18.9898 | 0 | 0 | 0 | 0
3802.5 | 10 | 31174.8 | 31.1748 | 0 | 0 | 0 | 0
3803.5 | 11 | 37608.2 | 37.6082 | 0 | 0 | 0 | 0
3804.5 | 12 | 47503.4 | 47.5034 | 0 | 0 | 0 | 0
3805.5 | 13 | 46005.7 | 46.0057 | 0 | 0 | 0 | 0
3806.5 | 14 | 38170.7 | 38.1707 | 0 | 0 | 0 | 0
3807.5 | 15 | 29936.5 | 29.9365 | 0 | 0 | 0 | 0
3808.5 | 16 | 9105.18 | 9.1052 | 0 | 0 | 0 | 0
3809.5 | 17 | -7.0886 | 0 | 0 | 0 | 0 | 0
3810.5 | 18 | -7.0886 | 0 | 0 | 0 | 0 | 0
3811.5 | 19 | -7.0886 | 0 | 0 | 0 | 0 | 0
3812.5 | 20 | -7.0886 | 0 | 0 | 0 | 0 | 0
3813.5 | 21 | -7.0886 | 0 | 0 | 0 | 0 | 0
3814.5 | 22 | -7.0886 | 0 | 0 | 0 | 0 | 0
3815.5 | 23 | -7.0886 | 0 | 0 | 0 | 0 | 0
3816.5 | 0 | -7.0886 | 0 | 0 | 0 | 0 | 0
3817.5 | 1 | -7.0886 | 0 | 0 | 0 | 0 | 0
3818.5 | 2 | -7.0886 | 0 | 0 | 0 | 0 | 0
3819.5 | 3 | -7.0886 | 0 | 0 | 0 | 0 | 0
3820.5 | 4 | -7.0886 | 0 | 0 | 0 | 0 | 0
3821.5 | 5 | -7.0886 | 0 | 0 | 0 | 0 | 0
3822.5 | 6 | -7.0886 | 0 | 0 | 0 | 0 | 0
3823.5 | 7 | -7.0886 | 0 | 0 | 0 | 0 | 0
3824.5 | 8 | 9688.4 | 9.6884 | 0 | 0 | 0 | 0
3825.5 | 9 | 6504.72 | 6.5047 | 0 | 0 | 0 | 0
3826.5 | 10 | 35215.8 | 35.2158 | 0 | 0 | 0 | 0
3827.5 | 11 | 12348.2 | 12.3482 | 0 | 0 | 0 | 0
3828.5 | 12 | 28222 | 28.222 | 0 | 0 | 0 | 0
3829.5 | 13 | 23081.4 | 23.0814 | 0 | 0 | 0 | 0
3830.5 | 14 | 19550.2 | 19.5502 | 0 | 0 | 0 | 0
3831.5 | 15 | 17988.7 | 17.9887 | 0 | 0 | 0 | 0
3832.5 | 16 | 3362.43 | 3.3624 | 0 | 0 | 0 | 0
3833.5 | 17 | -7.0886 | 0 | 0 | 0 | 0 | 0
3834.5 | 18 | -7.0886 | 0 | 0 | 0 | 0 | 0
3835.5 | 19 | -7.0886 | 0 | 0 | 0 | 0 | 0
3836.5 | 20 | -7.0886 | 0 | 0 | 0 | 0 | 0
3837.5 | 21 | -7.0886 | 0 | 0 | 0 | 0 | 0
3838.5 | 22 | -7.0886 | 0 | 0 | 0 | 0 | 0
3839.5 | 23 | -7.0886 | 0 | 0 | 0 | 0 | 0
3840.5 | 0 | -7.0886 | 0 | 0 | 0 | 0 | 0
3841.5 | 1 | -7.0886 | 0 | 0 | 0 | 0 | 0
3842.5 | 2 | -7.0886 | 0 | 0 | 0 | 0 | 0
3843.5 | 3 | -7.0886 | 0 | 0 | 0 | 0 | 0
3844.5 | 4 | -7.0886 | 0 | 0 | 0 | 0 | 0
3845.5 | 5 | -7.0886 | 0 | 0 | 0 | 0 | 0
3846.5 | 6 | -7.0886 | 0 | 0 | 0 | 0 | 0
3847.5 | 7 | -7.0886 | 0 | 0 | 0 | 0 | 0
3848.5 | 8 | 5695.49 | 5.6955 | 0 | 0 | 0 | 0
3849.5 | 9 | 13967.2 | 13.9672 | 0 | 0 | 0 | 0
3850.5 | 10 | 6239.43 | 6.2394 | 0 | 0 | 0 | 0
3851.5 | 11 | 19627.2 | 19.6272 | 0 | 0 | 0 | 0
3852.5 | 12 | 20237.1 | 20.2371 | 0 | 0 | 0 | 0
3853.5 | 13 | 13769.3 | 13.7693 | 0 | 0 | 0 | 0
3854.5 | 14 | 26620.1 | 26.6201 | 0 | 0 | 0 | 0
3855.5 | 15 | 24719.3 | 24.7193 | 0 | 0 | 0 | 0
3856.5 | 16 | 10157.3 | 10.1573 | 0 | 0 | 0 | 0
3857.5 | 17 | -7.0886 | 0 | 0 | 0 | 0 | 0
3858.5 | 18 | -7.0886 | 0 | 0 | 0 | 0 | 0
3859.5 | 19 | -7.0886 | 0 | 0 | 0 | 0 | 0
3860.5 | 20 | -7.0886 | 0 | 0 | 0 | 0 | 0
3861.5 | 21 | -7.0886 | 0 | 0 | 0 | 0 | 0
3862.5 | 22 | -7.0886 | 0 | 0 | 0 | 0 | 0
3863.5 | 23 | -7.0886 | 0 | 0 | 0 | 0 | 0
3864.5 | 0 | -7.0886 | 0 | 0 | 0 | 0 | 0
3865.5 | 1 | -7.0886 | 0 | 0 | 0 | 0 | 0
3866.5 | 2 | -7.0886 | 0 | 0 | 0 | 0 | 0
3867.5 | 3 | -7.0886 | 0 | 0 | 0 | 0 | 0
3868.5 | 4 | -7.0886 | 0 | 0 | 0 | 0 | 0
3869.5 | 5 | -7.0886 | 0 | 0 | 0 | 0 | 0
3870.5 | 6 | -7.0886 | 0 | 0 | 0 | 0 | 0
3871.5 | 7 | -7.0886 | 0 | 0 | 0 | 0 | 0
3872.5 | 8 | 3076.52 | 3.0765 | 0 | 0 | 3267.17 | 3.2672
3873.5 | 9 | 9896.47 | 9.8965 | 0 | 0 | 10190 | 10.19
3874.5 | 10 | 12206.5 | 12.2065 | 0 | 0 | 12543.4 | 12.5434
3875.5 | 11 | 16998.4 | 16.9984 | 0 | 0 | 17406.3 | 17.4063
3876.5 | 12 | 12642.1 | 12.6421 | 0 | 0 | 0 | 0
3877.5 | 13 | 12369.2 | 12.3692 | 0 | 0 | 0 | 0
3878.5 | 14 | 11661.9 | 11.6619 | 0 | 0 | 0 | 0
3879.5 | 15 | 4670.47 | 4.6705 | 0 | 0 | 0 | 0
3880.5 | 16 | 2447.59 | 2.4476 | 0 | 0 | 0 | 0
3881.5 | 17 | -7.0886 | 0 | 0 | 0 | 0 | 0
3882.5 | 18 | -7.0886 | 0 | 0 | 0 | 0 | 0
3883.5 | 19 | -7.0886 | 0 | 28679.5 | 28.6795 | 0 | 0
3884.5 | 20 | -7.0886 | 0 | 11676.8 | 11.6768 | 0 | 0
3885.5 | 21 | -7.0886 | 0 | 0 | 0 | 0 | 0
3886.5 | 22 | -7.0886 | 0 | 0 | 0 | 0 | 0
3887.5 | 23 | -7.0886 | 0 | 0 | 0 | 0 | 0
3888.5 | 0 | -7.0886 | 0 | 0 | 0 | 0 | 0
3889.5 | 1 | -7.0886 | 0 | 0 | 0 | 0 | 0
3890.5 | 2 | -7.0886 | 0 | 0 | 0 | 0 | 0
3891.5 | 3 | -7.0886 | 0 | 0 | 0 | 0 | 0
3892.5 | 4 | -7.0886 | 0 | 0 | 0 | 0 | 0
3893.5 | 5 | -7.0886 | 0 | 0 | 0 | 0 | 0
3894.5 | 6 | -7.0886 | 0 | 0 | 0 | 0 | 0
3895.5 | 7 | -7.0886 | 0 | 0 | 0 | 0 | 0
3896.5 | 8 | 1353.8 | 1.3538 | 0 | 0 | 1491.92 | 1.4919
3897.5 | 9 | 5282.73 | 5.2827 | 0 | 0 | 0 | 0
3898.5 | 10 | 9567.8 | 9.5678 | 0 | 0 | 0 | 0
3899.5 | 11 | 17258.4 | 17.2584 | 0 | 0 | 0 | 0
3900.5 | 12 | 16865.4 | 16.8654 | 0 | 0 | 0 | 0
3901.5 | 13 | 34715.5 | 34.7155 | 0 | 0 | 0 | 0
3902.5 | 14 | 28353.1 | 28.3531 | 0 | 0 | 0 | 0
3903.5 | 15 | 23388.9 | 23.3889 | 0 | 0 | 0 | 0
3904.5 | 16 | 9595.3 | 9.5953 | 0 | 0 | 0 | 0
3905.5 | 17 | -7.0886 | 0 | 0 | 0 | 0 | 0
3906.5 | 18 | -7.0886 | 0 | 1435.63 | 1.4356 | 0 | 0
3907.5 | 19 | -7.0886 | 0 | 0 | 0 | 0 | 0
3908.5 | 20 | -7.0886 | 0 | 0 | 0 | 0 | 0
3909.5 | 21 | -7.0886 | 0 | 0 | 0 | 0 | 0
3910.5 | 22 | -7.0886 | 0 | 0 | 0 | 0 | 0
3911.5 | 23 | -7.0886 | 0 | 0 | 0 | 0 | 0
3912.5 | 0 | -7.0886 | 0 | 0 | 0 | 0 | 0
3913.5 | 1 | -7.0886 | 0 | 0 | 0 | 0 | 0
3914.5 | 2 | -7.0886 | 0 | 0 | 0 | 0 | 0
3915.5 | 3 | -7.0886 | 0 | 0 | 0 | 0 | 0
3916.5 | 4 | -7.0886 | 0 | 0 | 0 | 0 | 0
3917.5 | 5 | -7.0886 | 0 | 0 | 0 | 0 | 0
3918.5 | 6 | -7.0886 | 0 | 0 | 0 | 0 | 0
3919.5 | 7 | -7.0886 | 0 | 0 | 0 | 0 | 0
3920.5 | 8 | 7673.14 | 7.6731 | 0 | 0 | 0 | 0
3921.5 | 9 | 23895.7 | 23.8957 | 0 | 0 | 0 | 0
3922.5 | 10 | 37855.1 | 37.8551 | 0 | 0 | 0 | 0
3923.5 | 11 | 43931 | 43.931 | 0 | 0 | 0 | 0
3924.5 | 12 | 45364.3 | 45.3643 | 0 | 0 | 0 | 0
3925.5 | 13 | 45497 | 45.497 | 0 | 0 | 0 | 0
3926.5 | 14 | 33348.8 | 33.3488 | 0 | 0 | 0 | 0
3927.5 | 15 | 19225.1 | 19.2251 | 0 | 0 | 0 | 0
3928.5 | 16 | 8911.99 | 8.912 | 0 | 0 | 0 | 0
3929.5 | 17 | -7.0886 | 0 | 0 | 0 | 0 | 0
3930.5 | 18 | -7.0886 | 0 | 0 | 0 | 0 | 0
3931.5 | 19 | -7.0886 | 0 | 0 | 0 | 0 | 0
3932.5 | 20 | -7.0886 | 0 | 0 | 0 | 0 | 0
3933.5 | 21 | -7.0886 | 0 | 0 | 0 | 0 | 0
3934.5 | 22 | -7.0886 | 0 | 0 | 0 | 0 | 0
3935.5 | 23 | -7.0886 | 0 | 0 | 0 | 0 | 0
3936.5 | 0 | -7.0886 | 0 | 0 | 0 | 0 | 0
3937.5 | 1 | -7.0886 | 0 | 0 | 0 | 0 | 0
3938.5 | 2 | -7.0886 | 0 | 0 | 0 | 0 | 0
3939.5 | 3 | -7.0886 | 0 | 0 | 0 | 0 | 0
3940.5 | 4 | -7.0886 | 0 | 0 | 0 | 0 | 0
3941.5 | 5 | -7.0886 | 0 | 0 | 0 | 0 | 0
3942.5 | 6 | -7.0886 | 0 | 0 | 0 | 0 | 0
3943.5 | 7 | -7.0886 | 0 | 0 | 0 | 0 | 0
3944.5 | 8 | 10523 | 10.523 | 0 | 0 | 10825.7 | 10.8257
3945.5 | 9 | 25267.5 | 25.2675 | 0 | 0 | 25879.3 | 25.8793
3946.5 | 10 | 34289 | 34.289 | 0 | 0 | 29817.2 | 29.8172
3947.5 | 11 | 13168.7 | 13.1687 | 0 | 0 | 0 | 0
3948.5 | 12 | 17889 | 17.889 | 28922.6 | 28.9226 | 0 | 0
3949.5 | 13 | 30108.5 | 30.1085 | 0 | 0 | 0 | 0
3950.5 | 14 | 26454.8 | 26.4548 | 0 | 0 | 0 | 0
3951.5 | 15 | 25907.7 | 25.9077 | 0 | 0 | 0 | 0
3952.5 | 16 | 5636.4 | 5.6364 | 0 | 0 | 0 | 0
3953.5 | 17 | -7.0886 | 0 | 0 | 0 | 0 | 0
3954.5 | 18 | -7.0886 | 0 | 28694.2 | 28.6942 | 0 | 0
3955.5 | 19 | -7.0886 | 0 | 3974.48 | 3.9745 | 0 | 0
3956.5 | 20 | -7.0886 | 0 | 0 | 0 | 0 | 0
3957.5 | 21 | -7.0886 | 0 | 0 | 0 | 0 | 0
3958.5 | 22 | -7.0886 | 0 | 0 | 0 | 0 | 0
3959.5 | 23 | -7.0886 | 0 | 0 | 0 | 0 | 0
3960.5 | 0 | -7.0886 | 0 | 0 | 0 | 0 | 0
3961.5 | 1 | -7.0886 | 0 | 0 | 0 | 0 | 0
3962.5 | 2 | -7.0886 | 0 | 0 | 0 | 0 | 0
3963.5 | 3 | -7.0886 | 0 | 0 | 0 | 0 | 0
3964.5 | 4 | -7.0886 | 0 | 0 | 0 | 0 | 0
3965.5 | 5 | -7.0886 | 0 | 0 | 0 | 0 | 0
3966.5 | 6 | -7.0886 | 0 | 0 | 0 | 0 | 0
3967.5 | 7 | -7.0886 | 0 | 0 | 0 | 0 | 0
3968.5 | 8 | 10256.5 | 10.2565 | 0 | 0 | 0 | 0
3969.5 | 9 | 30918.4 | 30.9184 | 0 | 0 | 0 | 0
3970.5 | 10 | 13081.6 | 13.0816 | 0 | 0 | 0 | 0
3971.5 | 11 | 39818 | 39.818 | 0 | 0 | 0 | 0
3972.5 | 12 | 42298.6 | 42.2986 | 0 | 0 | 0 | 0
3973.5 | 13 | 45213.3 | 45.2133 | 0 | 0 | 0 | 0
3974.5 | 14 | 33966.2 | 33.9662 | 0 | 0 | 0 | 0
3975.5 | 15 | 26845.5 | 26.8455 | 0 | 0 | 0 | 0
3976.5 | 16 | 9768.09 | 9.7681 | 0 | 0 | 0 | 0
3977.5 | 17 | -7.0886 | 0 | 0 | 0 | 0 | 0
3978.5 | 18 | -7.0886 | 0 | 0 | 0 | 0 | 0
3979.5 | 19 | -7.0886 | 0 | 0 | 0 | 0 | 0
3980.5 | 20 | -7.0886 | 0 | 0 | 0 | 0 | 0
3981.5 | 21 | -7.0886 | 0 | 0 | 0 | 0 | 0
3982.5 | 22 | -7.0886 | 0 | 0 | 0 | 0 | 0
3983.5 | 23 | -7.0886 | 0 | 0 | 0 | 0 | 0
3984.5 | 0 | -7.0886 | 0 | 0 | 0 | 0 | 0
3985.5 | 1 | -7.0886 | 0 | 0 | 0 | 0 | 0
3986.5 | 2 | -7.0886 | 0 | 0 | 0 | 0 | 0
3987.5 | 3 | -7.0886 | 0 | 0 | 0 | 0 | 0
3988.5 | 4 | -7.0886 | 0 | 0 | 0 | 0 | 0
3989.5 | 5 | -7.0886 | 0 | 0 | 0 | 0 | 0
3990.5 | 6 | -7.0886 | 0 | 0 | 0 | 0 | 0
3991.5 | 7 | -7.0886 | 0 | 0 | 0 | 0 | 0
3992.5 | 8 | 6494.25 | 6.4943 | 0 | 0 | 0 | 0
3993.5 | 9 | 21583.3 | 21.5833 | 0 | 0 | 22111 | 22.111
3994.5 | 10 | 29376.3 | 29.3763 | 0 | 0 | 30097.3 | 30.0973
3995.5 | 11 | 13842.7 | 13.8427 | 0 | 0 | 14220.6 | 14.2206
3996.5 | 12 | 10812.9 | 10.8129 | 0 | 0 | 11109.3 | 11.1093
3997.5 | 13 | 13078.7 | 13.0787 | 0 | 0 | 13411.2 | 13.4112
3998.5 | 14 | 24194.3 | 24.1943 | 0 | 0 | 2636.05 | 2.6361
3999.5 | 15 | 6327.87 | 6.3279 | 0 | 0 | 0 | 0
4000.5 | 16 | 2063.45 | 2.0635 | 0 | 0 | 0 | 0
4001.5 | 17 | -7.0886 | 0 | 0 | 0 | 0 | 0
4002.5 | 18 | -7.0886 | 0 | 0 | 0 | 0 | 0
4003.5 | 19 | -7.0886 | 0 | 28929.6 | 28.9296 | 0 | 0
4004.5 | 20 | -7.0886 | 0 | 0 | 0 | 0 | 0
4005.5 | 21 | -7.0886 | 0 | 0 | 0 | 0 | 0
4006.5 | 22 | -7.0886 | 0 | 0 | 0 | 0 | 0
4007.5 | 23 | -7.0886 | 0 | 0 | 0 | 0 | 0
4008.5 | 0 | -7.0886 | 0 | 0 | 0 | 0 | 0
4009.5 | 1 | -7.0886 | 0 | 0 | 0 | 0 | 0
4010.5 | 2 | -7.0886 | 0 | 0 | 0 | 0 | 0
4011.5 | 3 | -7.0886 | 0 | 0 | 0 | 0 | 0
4012.5 | 4 | -7.0886 | 0 | 0 | 0 | 0 | 0
4013.5 | 5 | -7.0886 | 0 | 0 | 0 | 0 | 0
4014.5 | 6 | -7.0886 | 0 | 0 | 0 | 0 | 0
4015.5 | 7 | -7.0886 | 0 | 0 | 0 | 0 | 0
4016.5 | 8 | 12866.6 | 12.8666 | 0 | 0 | 13225.1 | 13.2251
4017.5 | 9 | 25115.8 | 25.1158 | 0 | 0 | 17042.2 | 17.0422
4018.5 | 10 | 29364 | 29.364 | 0 | 0 | 142.37 | 0.14237
4019.5 | 11 | 33667.9 | 33.6679 | 0 | 0 | 0 | 0
4020.5 | 12 | 9372.47 | 9.3725 | 0 | 0 | 0 | 0
4021.5 | 13 | 12420.2 | 12.4202 | 0 | 0 | 0 | 0
4022.5 | 14 | 9733.91 | 9.7339 | 0 | 0 | 0 | 0
4023.5 | 15 | 4408.51 | 4.4085 | 0 | 0 | 0 | 0
4024.5 | 16 | 1331.01 | 1.331 | 0 | 0 | 0 | 0
4025.5 | 17 | -7.0886 | 0 | 0 | 0 | 0 | 0
4026.5 | 18 | -7.0886 | 0 | 28929.6 | 28.9296 | 0 | 0
4027.5 | 19 | -7.0886 | 0 | 28926.1 | 28.9261 | 0 | 0
4028.5 | 20 | -7.0886 | 0 | 28714.1 | 28.7141 | 0 | 0
4029.5 | 21 | -7.0886 | 0 | 0 | 0 | 0 | 0
4030.5 | 22 | -7.0886 | 0 | 0 | 0 | 0 | 0
4031.5 | 23 | -7.0886 | 0 | 0 | 0 | 0 | 0
4032.5 | 0 | -7.0886 | 0 | 0 | 0 | 0 | 0
4033.5 | 1 | -7.0886 | 0 | 0 | 0 | 0 | 0
4034.5 | 2 | -7.0886 | 0 | 0 | 0 | 0 | 0
4035.5 | 3 | -7.0886 | 0 | 0 | 0 | 0 | 0
4036.5 | 4 | -7.0886 | 0 | 0 | 0 | 0 | 0
4037.5 | 5 | -7.0886 | 0 | 0 | 0 | 0 | 0
4038.5 | 6 | -7.0886 | 0 | 0 | 0 | 0 | 0
4039.5 | 7 | -7.0886 | 0 | 0 | 0 | 0 | 0
4040.5 | 8 | 2564.13 | 2.5641 | 0 | 0 | 0 | 0
4041.5 | 9 | 5731.91 | 5.7319 | 0 | 0 | 5964.72 | 5.9647
4042.5 | 10 | 8643.73 | 8.6437 | 0 | 0 | 0 | 0
4043.5 | 11 | 24611.6 | 24.6116 | 0 | 0 | 0 | 0
4044.5 | 12 | 15588.4 | 15.5884 | 0 | 0 | 0 | 0
4045.5 | 13 | 29593 | 29.593 | 0 | 0 | 0 | 0
4046.5 | 14 | 21488.7 | 21.4887 | 0 | 0 | 0 | 0
4047.5 | 15 | 14845.3 | 14.8453 | 0 | 0 | 0 | 0
4048.5 | 16 | 2333.46 | 2.3335 | 0 | 0 | 0 | 0
4049.5 | 17 | -7.0886 | 0 | 0 | 0 | 0 | 0
4050.5 | 18 | -7.0886 | 0 | 6284.24 | 6.2842 | 0 | 0
4051.5 | 19 | -7.0886 | 0 | 0 | 0 | 0 | 0
4052.5 | 20 | -7.0886 | 0 | 0 | 0 | 0 | 0
4053.5 | 21 | -7.0886 | 0 | 0 | 0 | 0 | 0
4054.5 | 22 | -7.0886 | 0 | 0 | 0 | 0 | 0
4055.5 | 23 | -7.0886 | 0 | 0 | 0 | 0 | 0
4056.5 | 0 | -7.0886 | 0 | 0 | 0 | 0 | 0
4057.5 | 1 | -7.0886 | 0 | 0 | 0 | 0 | 0
4058.5 | 2 | -7.0886 | 0 | 0 | 0 | 0 | 0
4059.5 | 3 | -7.0886 | 0 | 0 | 0 | 0 | 0
4060.5 | 4 | -7.0886 | 0 | 0 | 0 | 0 | 0
4061.5 | 5 | -7.0886 | 0 | 0 | 0 | 0 | 0
4062.5 | 6 | -7.0886 | 0 | 0 | 0 | 0 | 0
4063.5 | 7 | -7.0886 | 0 | 0 | 0 | 0 | 0
4064.5 | 8 | 9795.86 | 9.7959 | 0 | 0 | 10086 | 10.086
4065.5 | 9 | 21783.3 | 21.7833 | 0 | 0 | 22313.8 | 22.3138
4066.5 | 10 | 29749.2 | 29.7492 | 0 | 0 | 29802.3 | 29.8023
4067.5 | 11 | 41734.7 | 41.7347 | 0 | 0 | 0 | 0
4068.5 | 12 | 46424.4 | 46.4244 | 0 | 0 | 0 | 0
4069.5 | 13 | 36758.8 | 36.7588 | 0 | 0 | 0 | 0
4070.5 | 14 | 15560 | 15.56 | 0 | 0 | 0 | 0
4071.5 | 15 | 7542.67 | 7.5427 | 0 | 0 | 0 | 0
4072.5 | 16 | 2062.84 | 2.0628 | 0 | 0 | 0 | 0
4073.5 | 17 | -7.0886 | 0 | 0 | 0 | 0 | 0
4074.5 | 18 | -7.0886 | 0 | 0 | 0 | 0 | 0
4075.5 | 19 | -7.0886 | 0 | 28925.9 | 28.9259 | 0 | 0
4076.5 | 20 | -7.0886 | 0 | 28259.4 | 28.2594 | 0 | 0
4077.5 | 21 | -7.0886 | 0 | 0 | 0 | 0 | 0
4078.5 | 22 | -7.0886 | 0 | 0 | 0 | 0 | 0
4079.5 | 23 | -7.0886 | 0 | 0 | 0 | 0 | 0
4080.5 | 0 | -7.0886 | 0 | 0 | 0 | 0 | 0
4081.5 | 1 | -7.0886 | 0 | 0 | 0 | 0 | 0
4082.5 | 2 | -7.0886 | 0 | 0 | 0 | 0 | 0
4083.5 | 3 | -7.0886 | 0 | 0 | 0 | 0 | 0
4084.5 | 4 | -7.0886 | 0 | 0 | 0 | 0 | 0
4085.5 | 5 | -7.0886 | 0 | 0 | 0 | 0 | 0
4086.5 | 6 | -7.0886 | 0 | 0 | 0 | 0 | 0
4087.5 | 7 | -7.0886 | 0 | 0 | 0 | 0 | 0
4088.5 | 8 | 1519.23 | 1.5192 | 0 | 0 | 0 | 0
4089.5 | 9 | 6143.74 | 6.1437 | 0 | 0 | 0 | 0
4090.5 | 10 | 8717.54 | 8.7175 | 0 | 0 | 0 | 0
4091.5 | 11 | 26296.4 | 26.2964 | 0 | 0 | 0 | 0
4092.5 | 12 | 21427.7 | 21.4277 | 0 | 0 | 0 | 0
4093.5 | 13 | 16248.1 | 16.2481 | 0 | 0 | 0 | 0
4094.5 | 14 | 10922 | 10.922 | 0 | 0 | 0 | 0
4095.5 | 15 | 7538.8 | 7.5388 | 0 | 0 | 0 | 0
4096.5 | 16 | 2721.87 | 2.7219 | 0 | 0 | 0 | 0
4097.5 | 17 | -7.0886 | 0 | 0 | 0 | 0 | 0
4098.5 | 18 | -7.0886 | 0 | 0 | 0 | 0 | 0
4099.5 | 19 | -7.0886 | 0 | 0 | 0 | 0 | 0
4100.5 | 20 | -7.0886 | 0 | 0 | 0 | 0 | 0
4101.5 | 21 | -7.0886 | 0 | 0 | 0 | 0 | 0
4102.5 | 22 | -7.0886 | 0 | 0 | 0 | 0 | 0
4103.5 | 23 | -7.0886 | 0 | 0 | 0 | 0 | 0
4104.5 | 0 | -7.0886 | 0 | 0 | 0 | 0 | 0
4105.5 | 1 | -7.0886 | 0 | 0 | 0 | 0 | 0
4106.5 | 2 | -7.0886 | 0 | 0 | 0 | 0 | 0
4107.5 | 3 | -7.0886 | 0 | 0 | 0 | 0 | 0
4108.5 | 4 | -7.0886 | 0 | 0 | 0 | 0 | 0
4109.5 | 5 | -7.0886 | 0 | 0 | 0 | 0 | 0
4110.5 | 6 | -7.0886 | 0 | 0 | 0 | 0 | 0
4111.5 | 7 | -7.0886 | 0 | 0 | 0 | 0 | 0
4112.5 | 8 | 2057.65 | 2.0577 | 0 | 0 | 0 | 0
4113.5 | 9 | 5912.32 | 5.9123 | 0 | 0 | 0 | 0
4114.5 | 10 | 15493.5 | 15.4935 | 0 | 0 | 0 | 0
4115.5 | 11 | 21369.3 | 21.3693 | 0 | 0 | 0 | 0
4116.5 | 12 | 19155 | 19.155 | 0 | 0 | 0 | 0
4117.5 | 13 | 19473.6 | 19.4736 | 0 | 0 | 0 | 0
4118.5 | 14 | 8286.07 | 8.2861 | 0 | 0 | 0 | 0
4119.5 | 15 | 12476.4 | 12.4764 | 0 | 0 | 0 | 0
4120.5 | 16 | 3538.84 | 3.5388 | 0 | 0 | 0 | 0
4121.5 | 17 | -7.0886 | 0 | 0 | 0 | 0 | 0
4122.5 | 18 | -7.0886 | 0 | 0 | 0 | 0 | 0
4123.5 | 19 | -7.0886 | 0 | 0 | 0 | 0 | 0
4124.5 | 20 | -7.0886 | 0 | 0 | 0 | 0 | 0
4125.5 | 21 | -7.0886 | 0 | 0 | 0 | 0 | 0
4126.5 | 22 | -7.0886 | 0 | 0 | 0 | 0 | 0
4127.5 | 23 | -7.0886 | 0 | 0 | 0 | 0 | 0
4128.5 | 0 | -7.0886 | 0 | 0 | 0 | 0 | 0
4129.5 | 1 | -7.0886 | 0 | 0 | 0 | 0 | 0
4130.5 | 2 | -7.0886 | 0 | 0 | 0 | 0 | 0
4131.5 | 3 | -7.0886 | 0 | 0 | 0 | 0 | 0
4132.5 | 4 | -7.0886 | 0 | 0 | 0 | 0 | 0
4133.5 | 5 | -7.0886 | 0 | 0 | 0 | 0 | 0
4134.5 | 6 | -7.0886 | 0 | 0 | 0 | 0 | 0
4135.5 | 7 | -7.0886 | 0 | 0 | 0 | 0 | 0
4136.5 | 8 | 13834.3 | 13.8343 | 0 | 0 | 0 | 0
4137.5 | 9 | 29456.3 | 29.4563 | 0 | 0 | 0 | 0
4138.5 | 10 | 39378.8 | 39.3788 | 0 | 0 | 0 | 0
4139.5 | 11 | 45620.1 | 45.6201 | 0 | 0 | 0 | 0
4140.5 | 12 | 47391.8 | 47.3918 | 0 | 0 | 0 | 0
4141.5 | 13 | 44633.2 | 44.6332 | 0 | 0 | 0 | 0
4142.5 | 14 | 24188.9 | 24.1889 | 0 | 0 | 0 | 0
4143.5 | 15 | 19674.1 | 19.6741 | 0 | 0 | 0 | 0
4144.5 | 16 | 13237.1 | 13.2371 | 0 | 0 | 0 | 0
4145.5 | 17 | -7.0886 | 0 | 0 | 0 | 0 | 0
4146.5 | 18 | -7.0886 | 0 | 0 | 0 | 0 | 0
4147.5 | 19 | -7.0886 | 0 | 0 | 0 | 0 | 0
4148.5 | 20 | -7.0886 | 0 | 0 | 0 | 0 | 0
4149.5 | 21 | -7.0886 | 0 | 0 | 0 | 0 | 0
4150.5 | 22 | -7.0886 | 0 | 0 | 0 | 0 | 0
4151.5 | 23 | -7.0886 | 0 | 0 | 0 | 0 | 0
4152.5 | 0 | -7.0886 | 0 | 0 | 0 | 0 | 0
4153.5 | 1 | -7.0886 | 0 | 0 | 0 | 0 | 0
4154.5 | 2 | -7.0886 | 0 | 0 | 0 | 0 | 0
4155.5 | 3 | -7.0886 | 0 | 0 | 0 | 0 | 0
4156.5 | 4 | -7.0886 | 0 | 0 | 0 | 0 | 0
4157.5 | 5 | -7.0886 | 0 | 0 | 0 | 0 | 0
4158.5 | 6 | -7.0886 | 0 | 0 | 0 | 0 | 0
4159.5 | 7 | -7.0886 | 0 | 0 | 0 | 0 | 0
4160.5 | 8 | 13514.4 | 13.5144 | 0 | 0 | 0 | 0
4161.5 | 9 | 28991.3 | 28.9913 | 0 | 0 | 0 | 0
4162.5 | 10 | 38336.3 | 38.3363 | 0 | 0 | 0 | 0
4163.5 | 11 | 44509.2 | 44.5092 | 0 | 0 | 0 | 0
4164.5 | 12 | 44527.6 | 44.5276 | 0 | 0 | 0 | 0
4165.5 | 13 | 29792.2 | 29.7922 | 0 | 0 | 0 | 0
4166.5 | 14 | 36119.8 | 36.1198 | 0 | 0 | 0 | 0
4167.5 | 15 | 32866.6 | 32.8666 | 0 | 0 | 0 | 0
4168.5 | 16 | 18642.8 | 18.6428 | 0 | 0 | 0 | 0
4169.5 | 17 | -7.0886 | 0 | 0 | 0 | 0 | 0
4170.5 | 18 | -7.0886 | 0 | 0 | 0 | 0 | 0
4171.5 | 19 | -7.0886 | 0 | 0 | 0 | 0 | 0
4172.5 | 20 | -7.0886 | 0 | 0 | 0 | 0 | 0
4173.5 | 21 | -7.0886 | 0 | 0 | 0 | 0 | 0
4174.5 | 22 | -7.0886 | 0 | 0 | 0 | 0 | 0
4175.5 | 23 | -7.0886 | 0 | 0 | 0 | 0 | 0
4176.5 | 0 | -7.0886 | 0 | 0 | 0 | 0 | 0
4177.5 | 1 | -7.0886 | 0 | 0 | 0 | 0 | 0
4178.5 | 2 | -7.0886 | 0 | 0 | 0 | 0 | 0
4179.5 | 3 | -7.0886 | 0 | 0 | 0 | 0 | 0
4180.5 | 4 | -7.0886 | 0 | 0 | 0 | 0 | 0
4181.5 | 5 | -7.0886 | 0 | 0 | 0 | 0 | 0
4182.5 | 6 | -7.0886 | 0 | 0 | 0 | 0 | 0
4183.5 | 7 | -7.0886 | 0 | 0 | 0 | 0 | 0
4184.5 | 8 | 5194.22 | 5.1942 | 0 | 0 | 0 | 0
4185.5 | 9 | 14105.6 | 14.1056 | 0 | 0 | 0 | 0
4186.5 | 10 | 20144 | 20.144 | 0 | 0 | 0 | 0
4187.5 | 11 | 28117.6 | 28.1176 | 0 | 0 | 0 | 0
4188.5 | 12 | 44832.6 | 44.8326 | 0 | 0 | 0 | 0
4189.5 | 13 | 37204.2 | 37.2042 | 0 | 0 | 0 | 0
4190.5 | 14 | 11119.6 | 11.1196 | 0 | 0 | 0 | 0
4191.5 | 15 | 25133.2 | 25.1332 | 0 | 0 | 0 | 0
4192.5 | 16 | 11378.9 | 11.3789 | 0 | 0 | 0 | 0
4193.5 | 17 | -7.0886 | 0 | 0 | 0 | 0 | 0
4194.5 | 18 | -7.0886 | 0 | 0 | 0 | 0 | 0
4195.5 | 19 | -7.0886 | 0 | 0 | 0 | 0 | 0
4196.5 | 20 | -7.0886 | 0 | 0 | 0 | 0 | 0
4197.5 | 21 | -7.0886 | 0 | 0 | 0 | 0 | 0
4198.5 | 22 | -7.0886 | 0 | 0 | 0 | 0 | 0
4199.5 | 23 | -7.0886 | 0 | 0 | 0 | 0 | 0
4200.5 | 0 | -7.0886 | 0 | 0 | 0 | 0 | 0
4201.5 | 1 | -7.0886 | 0 | 0 | 0 | 0 | 0
4202.5 | 2 | -7.0886 | 0 | 0 | 0 | 0 | 0
4203.5 | 3 | -7.0886 | 0 | 0 | 0 | 0 | 0
4204.5 | 4 | -7.0886 | 0 | 0 | 0 | 0 | 0
4205.5 | 5 | -7.0886 | 0 | 0 | 0 | 0 | 0
4206.5 | 6 | -7.0886 | 0 | 0 | 0 | 0 | 0
4207.5 | 7 | -7.0886 | 0 | 0 | 0 | 0 | 0
4208.5 | 8 | 1941.83 | 1.9418 | 0 | 0 | 2117.79 | 2.1178
4209.5 | 9 | 17577.4 | 17.5774 | 0 | 0 | 18013.3 | 18.0133
4210.5 | 10 | 10923.5 | 10.9235 | 0 | 0 | 11239.6 | 11.2396
4211.5 | 11 | 24226 | 24.226 | 0 | 0 | 24795.4 | 24.7954
4212.5 | 12 | 34229.9 | 34.2299 | 0 | 0 | 29820.8 | 29.8208
4213.5 | 13 | 37849.1 | 37.8491 | 0 | 0 | 7282.74 | 7.2827
4214.5 | 14 | 37372.8 | 37.3728 | 0 | 0 | 0 | 0
4215.5 | 15 | 6809.29 | 6.8093 | 0 | 0 | 0 | 0
4216.5 | 16 | 2242.37 | 2.2424 | 0 | 0 | 0 | 0
4217.5 | 17 | -7.0886 | 0 | 0 | 0 | 0 | 0
4218.5 | 18 | -7.0886 | 0 | 0 | 0 | 0 | 0
4219.5 | 19 | -7.0886 | 0 | 28929.6 | 28.9296 | 0 | 0
4220.5 | 20 | -7.0886 | 0 | 28926.1 | 28.9261 | 0 | 0
4221.5 | 21 | -7.0886 | 0 | 0 | 0 | 0 | 0
4222.5 | 22 | -7.0886 | 0 | 0 | 0 | 0 | 0
4223.5 | 23 | -7.0886 | 0 | 0 | 0 | 0 | 0
4224.5 | 0 | -7.0886 | 0 | 0 | 0 | 0 | 0
4225.5 | 1 | -7.0886 | 0 | 0 | 0 | 0 | 0
4226.5 | 2 | -7.0886 | 0 | 0 | 0 | 0 | 0
4227.5 | 3 | -7.0886 | 0 | 0 | 0 | 0 | 0
4228.5 | 4 | -7.0886 | 0 | 0 | 0 | 0 | 0
4229.5 | 5 | -7.0886 | 0 | 0 | 0 | 0 | 0
4230.5 | 6 | -7.0886 | 0 | 0 | 0 | 0 | 0
4231.5 | 7 | -7.0886 | 0 | 0 | 0 | 0 | 0
4232.5 | 8 | 734.91 | 0.73491 | 0 | 0 | 896.098 | 0.8961
4233.5 | 9 | 1833.49 | 1.8335 | 0 | 0 | 2008.41 | 2.0084
4234.5 | 10 | 3377.12 | 3.3771 | 0 | 0 | 3545.34 | 3.5453
4235.5 | 11 | 4786.49 | 4.7865 | 0 | 0 | 4974.21 | 4.9742
4236.5 | 12 | 6230.72 | 6.2307 | 0 | 0 | 0 | 0
4237.5 | 13 | 5515.47 | 5.5155 | 0 | 0 | 0 | 0
4238.5 | 14 | 5223.42 | 5.2234 | 0 | 0 | 0 | 0
4239.5 | 15 | 1689.65 | 1.6897 | 0 | 0 | 0 | 0
4240.5 | 16 | 105.946 | 0.10595 | 0 | 0 | 0 | 0
4241.5 | 17 | -7.0886 | 0 | 28679.1 | 28.6791 | 0 | 0
4242.5 | 18 | -7.0886 | 0 | 11963.6 | 11.9636 | 0 | 0
4243.5 | 19 | -7.0886 | 0 | 0 | 0 | 0 | 0
4244.5 | 20 | -7.0886 | 0 | 0 | 0 | 0 | 0
4245.5 | 21 | -7.0886 | 0 | 0 | 0 | 0 | 0
4246.5 | 22 | -7.0886 | 0 | 0 | 0 | 0 | 0
4247.5 | 23 | -7.0886 | 0 | 0 | 0 | 0 | 0
4248.5 | 0 | -7.0886 | 0 | 0 | 0 | 0 | 0
4249.5 | 1 | -7.0886 | 0 | 0 | 0 | 0 | 0
4250.5 | 2 | -7.0886 | 0 | 0 | 0 | 0 | 0
4251.5 | 3 | -7.0886 | 0 | 0 | 0 | 0 | 0
4252.5 | 4 | -7.0886 | 0 | 0 | 0 | 0 | 0
4253.5 | 5 | -7.0886 | 0 | 0 | 0 | 0 | 0
4254.5 | 6 | -7.0886 | 0 | 0 | 0 | 0 | 0
4255.5 | 7 | -7.0886 | 0 | 0 | 0 | 0 | 0
4256.5 | 8 | 904.3 | 0.9043 | 0 | 0 | 1066.12 | 1.0661
4257.5 | 9 | 3194.88 | 3.1949 | 0 | 0 | 3385.45 | 3.3854
4258.5 | 10 | 3378.8 | 3.3788 | 0 | 0 | 0 | 0
4259.5 | 11 | 6461.93 | 6.4619 | 0 | 0 | 0 | 0
4260.5 | 12 | 10164.7 | 10.1647 | 0 | 0 | 0 | 0
4261.5 | 13 | 10827 | 10.827 | 0 | 0 | 0 | 0
4262.5 | 14 | 7353.35 | 7.3534 | 0 | 0 | 0 | 0
4263.5 | 15 | 3054.79 | 3.0548 | 0 | 0 | 0 | 0
4264.5 | 16 | 595.897 | 0.5959 | 0 | 0 | 0 | 0
4265.5 | 17 | -7.0886 | 0 | 4236.97 | 4.237 | 0 | 0
4266.5 | 18 | -7.0886 | 0 | 0 | 0 | 0 | 0
4267.5 | 19 | -7.0886 | 0 | 0 | 0 | 0 | 0
4268.5 | 20 | -7.0886 | 0 | 0 | 0 | 0 | 0
4269.5 | 21 | -7.0886 | 0 | 0 | 0 | 0 | 0
4270.5 | 22 | -7.0886 | 0 | 0 | 0 | 0 | 0
4271.5 | 23 | -7.0886 | 0 | 0 | 0 | 0 | 0
4272.5 | 0 | -7.0886 | 0 | 0 | 0 | 0 | 0
4273.5 | 1 | -7.0886 | 0 | 0 | 0 | 0 | 0
4274.5 | 2 | -7.0886 | 0 | 0 | 0 | 0 | 0
4275.5 | 3 | -7.0886 | 0 | 0 | 0 | 0 | 0
4276.5 | 4 | -7.0886 | 0 | 0 | 0 | 0 | 0
4277.5 | 5 | -7.0886 | 0 | 0 | 0 | 0 | 0
4278.5 | 6 | -7.0886 | 0 | 0 | 0 | 0 | 0
4279.5 | 7 | -7.0886 | 0 | 0 | 0 | 0 | 0
4280.5 | 8 | -7.0886 | 0 | 0 | 0 | 0 | 0
4281.5 | 9 | 256.265 | 0.25626 | 0 | 0 | 409.879 | 0.40988
4282.5 | 10 | 958.188 | 0.95819 | 0 | 0 | 0 | 0
4283.5 | 11 | 1848.77 | 1.8488 | 0 | 0 | 0 | 0
4284.5 | 12 | 447.318 | 0.44732 | 0 | 0 | 0 | 0
4285.5 | 13 | 1142.29 | 1.1423 | 0 | 0 | 0 | 0
4286.5 | 14 | 619.931 | 0.61993 | 0 | 0 | 0 | 0
4287.5 | 15 | 2382.36 | 2.3824 | 0 | 0 | 0 | 0
4288.5 | 16 | 608.832 | 0.60883 | 0 | 0 | 0 | 0
4289.5 | 17 | -7.0886 | 0 | 0 | 0 | 0 | 0
4290.5 | 18 | -7.0886 | 0 | 0 | 0 | 0 | 0
4291.5 | 19 | -7.0886 | 0 | 0 | 0 | 0 | 0
4292.5 | 20 | -7.0886 | 0 | 0 | 0 | 0 | 0
4293.5 | 21 | -7.0886 | 0 | 0 | 0 | 0 | 0
4294.5 | 22 | -7.0886 | 0 | 0 | 0 | 0 | 0
4295.5 | 23 | -7.0886 | 0 | 0 | 0 | 0 | 0
4296.5 | 0 | -7.0886 | 0 | 0 | 0 | 0 | 0
4297.5 | 1 | -7.0886 | 0 | 0 | 0 | 0 | 0
4298.5 | 2 | -7.0886 | 0 | 0 | 0 | 0 | 0
4299.5 | 3 | -7.0886 | 0 | 0 | 0 | 0 | 0
4300.5 | 4 | -7.0886 | 0 | 0 | 0 | 0 | 0
4301.5 | 5 | -7.0886 | 0 | 0 | 0 | 0 | 0
4302.5 | 6 | -7.0886 | 0 | 0 | 0 | 0 | 0
4303.5 | 7 | -7.0886 | 0 | 0 | 0 | 0 | 0
4304.5 | 8 | 3762.14 | 3.7621 | 0 | 0 | 3959.88 | 3.9599
4305.5 | 9 | 17611.2 | 17.6112 | 0 | 0 | 18049 | 18.049
4306.5 | 10 | 16283.8 | 16.2838 | 0 | 0 | 16702 | 16.702
4307.5 | 11 | 29829.5 | 29.8295 | 0 | 0 | 0 | 0
4308.5 | 12 | 35828.2 | 35.8282 | 0 | 0 | 0 | 0
4309.5 | 13 | 41803.4 | 41.8034 | 0 | 0 | 0 | 0
4310.5 | 14 | 25711.5 | 25.7115 | 0 | 0 | 0 | 0
4311.5 | 15 | 5656.65 | 5.6566 | 0 | 0 | 0 | 0
4312.5 | 16 | 2781.45 | 2.7814 | 0 | 0 | 0 | 0
4313.5 | 17 | -7.0886 | 0 | 0 | 0 | 0 | 0
4314.5 | 18 | -7.0886 | 0 | 0 | 0 | 0 | 0
4315.5 | 19 | -7.0886 | 0 | 28686.8 | 28.6868 | 0 | 0
4316.5 | 20 | -7.0886 | 0 | 7360.99 | 7.361 | 0 | 0
4317.5 | 21 | -7.0886 | 0 | 0 | 0 | 0 | 0
4318.5 | 22 | -7.0886 | 0 | 0 | 0 | 0 | 0
4319.5 | 23 | -7.0886 | 0 | 0 | 0 | 0 | 0
4320.5 | 0 | -7.0886 | 0 | 0 | 0 | 0 | 0
4321.5 | 1 | -7.0886 | 0 | 0 | 0 | 0 | 0
4322.5 | 2 | -7.0886 | 0 | 0 | 0 | 0 | 0
4323.5 | 3 | -7.0886 | 0 | 0 | 0 | 0 | 0
4324.5 | 4 | -7.0886 | 0 | 0 | 0 | 0 | 0
4325.5 | 5 | -7.0886 | 0 | 0 | 0 | 0 | 0
4326.5 | 6 | -7.0886 | 0 | 0 | 0 | 0 | 0
4327.5 | 7 | -7.0886 | 0 | 0 | 0 | 0 | 0
4328.5 | 8 | 14181.1 | 14.1811 | 0 | 0 | 0 | 0
4329.5 | 9 | 31263.1 | 31.2631 | 0 | 0 | 0 | 0
4330.5 | 10 | 38959.3 | 38.9593 | 0 | 0 | 0 | 0
4331.5 | 11 | 44159.5 | 44.1595 | 0 | 0 | 0 | 0
4332.5 | 12 | 46778.3 | 46.7783 | 0 | 0 | 0 | 0
4333.5 | 13 | 45314.3 | 45.3143 | 0 | 0 | 0 | 0
4334.5 | 14 | 9512.34 | 9.5123 | 0 | 0 | 0 | 0
4335.5 | 15 | 9574.62 | 9.5746 | 0 | 0 | 0 | 0
4336.5 | 16 | 13661.2 | 13.6612 | 0 | 0 | 0 | 0
4337.5 | 17 | -7.0886 | 0 | 0 | 0 | 0 | 0
4338.5 | 18 | -7.0886 | 0 | 0 | 0 | 0 | 0
4339.5 | 19 | -7.0886 | 0 | 0 | 0 | 0 | 0
4340.5 | 20 | -7.0886 | 0 | 0 | 0 | 0 | 0
4341.5 | 21 | -7.0886 | 0 | 0 | 0 | 0 | 0
4342.5 | 22 | -7.0886 | 0 | 0 | 0 | 0 | 0
4343.5 | 23 | -7.0886 | 0 | 0 | 0 | 0 | 0
4344.5 | 0 | -7.0886 | 0 | 0 | 0 | 0 | 0
4345.5 | 1 | -7.0886 | 0 | 0 | 0 | 0 | 0
4346.5 | 2 | -7.0886 | 0 | 0 | 0 | 0 | 0
4347.5 | 3 | -7.0886 | 0 | 0 | 0 | 0 | 0
4348.5 | 4 | -7.0886 | 0 | 0 | 0 | 0 | 0
4349.5 | 5 | -7.0886 | 0 | 0 | 0 | 0 | 0
4350.5 | 6 | -7.0886 | 0 | 0 | 0 | 0 | 0
4351.5 | 7 | -7.0886 | 0 | 0 | 0 | 0 | 0
4352.5 | 8 | 1422.97 | 1.423 | 0 | 0 | 0 | 0
4353.5 | 9 | 3450.2 | 3.4502 | 0 | 0 | 0 | 0
4354.5 | 10 | 28965.7 | 28.9657 | 0 | 0 | 0 | 0
4355.5 | 11 | 13024.1 | 13.0241 | 0 | 0 | 0 | 0
4356.5 | 12 | 27068.3 | 27.0683 | 0 | 0 | 0 | 0
4357.5 | 13 | 35594.2 | 35.5942 | 0 | 0 | 0 | 0
4358.5 | 14 | 18499.8 | 18.4998 | 0 | 0 | 0 | 0
4359.5 | 15 | 30398.9 | 30.3989 | 0 | 0 | 0 | 0
4360.5 | 16 | 3362.52 | 3.3625 | 0 | 0 | 0 | 0
4361.5 | 17 | -7.0886 | 0 | 0 | 0 | 0 | 0
4362.5 | 18 | -7.0886 | 0 | 0 | 0 | 0 | 0
4363.5 | 19 | -7.0886 | 0 | 0 | 0 | 0 | 0
4364.5 | 20 | -7.0886 | 0 | 0 | 0 | 0 | 0
4365.5 | 21 | -7.0886 | 0 | 0 | 0 | 0 | 0
4366.5 | 22 | -7.0886 | 0 | 0 | 0 | 0 | 0
4367.5 | 23 | -7.0886 | 0 | 0 | 0 | 0 | 0
4368.5 | 0 | -7.0886 | 0 | 0 | 0 | 0 | 0
4369.5 | 1 | -7.0886 | 0 | 0 | 0 | 0 | 0
4370.5 | 2 | -7.0886 | 0 | 0 | 0 | 0 | 0
4371.5 | 3 | -7.0886 | 0 | 0 | 0 | 0 | 0
4372.5 | 4 | -7.0886 | 0 | 0 | 0 | 0 | 0
4373.5 | 5 | -7.0886 | 0 | 0 | 0 | 0 | 0
4374.5 | 6 | -7.0886 | 0 | 0 | 0 | 0 | 0
4375.5 | 7 | -7.0886 | 0 | 0 | 0 | 0 | 0
4376.5 | 8 | 8419.25 | 8.4192 | 0 | 0 | 0 | 0
4377.5 | 9 | 14223.7 | 14.2237 | 0 | 0 | 0 | 0
4378.5 | 10 | 18799.4 | 18.7994 | 0 | 0 | 0 | 0
4379.5 | 11 | 21917.8 | 21.9178 | 0 | 0 | 0 | 0
4380.5 | 12 | 27751.7 | 27.7517 | 0 | 0 | 0 | 0
4381.5 | 13 | 30458.2 | 30.4582 | 0 | 0 | 0 | 0
4382.5 | 14 | 14898.4 | 14.8984 | 0 | 0 | 0 | 0
4383.5 | 15 | 14288.8 | 14.2888 | 0 | 0 | 0 | 0
4384.5 | 16 | 9248.81 | 9.2488 | 0 | 0 | 0 | 0
4385.5 | 17 | -7.0886 | 0 | 0 | 0 | 0 | 0
4386.5 | 18 | -7.0886 | 0 | 0 | 0 | 0 | 0
4387.5 | 19 | -7.0886 | 0 | 0 | 0 | 0 | 0
4388.5 | 20 | -7.0886 | 0 | 0 | 0 | 0 | 0
4389.5 | 21 | -7.0886 | 0 | 0 | 0 | 0 | 0
4390.5 | 22 | -7.0886 | 0 | 0 | 0 | 0 | 0
4391.5 | 23 | -7.0886 | 0 | 0 | 0 | 0 | 0
4392.5 | 0 | -7.0886 | 0 | 0 | 0 | 0 | 0
4393.5 | 1 | -7.0886 | 0 | 0 | 0 | 0 | 0
4394.5 | 2 | -7.0886 | 0 | 0 | 0 | 0 | 0
4395.5 | 3 | -7.0886 | 0 | 0 | 0 | 0 | 0
4396.5 | 4 | -7.0886 | 0 | 0 | 0 | 0 | 0
4397.5 | 5 | -7.0886 | 0 | 0 | 0 | 0 | 0
4398.5 | 6 | -7.0886 | 0 | 0 | 0 | 0 | 0
4399.5 | 7 | -7.0886 | 0 | 0 | 0 | 0 | 0
4400.5 | 8 | 9099.66 | 9.0997 | 0 | 0 | 9382.48 | 9.3825
4401.5 | 9 | 28030.2 | 28.0302 | 0 | 0 | 28710.9 | 28.7109
4402.5 | 10 | 34252.2 | 34.2522 | 0 | 0 | 29818.2 | 29.8182
4403.5 | 11 | 33308.4 | 33.3084 | 0 | 0 | 26595.8 | 26.5958
4404.5 | 12 | 45286.4 | 45.2864 | 0 | 0 | 0 | 0
4405.5 | 13 | 43240.2 | 43.2402 | 0 | 0 | 0 | 0
4406.5 | 14 | 22700.6 | 22.7006 | 0 | 0 | 0 | 0
4407.5 | 15 | 27333.7 | 27.3337 | 0 | 0 | 0 | 0
4408.5 | 16 | 1675.82 | 1.6758 | 0 | 0 | 0 | 0
4409.5 | 17 | -7.0886 | 0 | 0 | 0 | 0 | 0
4410.5 | 18 | -7.0886 | 0 | 0 | 0 | 0 | 0
4411.5 | 19 | -7.0886 | 0 | 28929.6 | 28.9296 | 0 | 0
4412.5 | 20 | -7.0886 | 0 | 28926.3 | 28.9263 | 0 | 0
4413.5 | 21 | -7.0886 | 0 | 28715.5 | 28.7155 | 0 | 0
4414.5 | 22 | -7.0886 | 0 | 1531.41 | 1.5314 | 0 | 0
4415.5 | 23 | -7.0886 | 0 | 0 | 0 | 0 | 0
4416.5 | 0 | -7.0886 | 0 | 0 | 0 | 0 | 0
4417.5 | 1 | -7.0886 | 0 | 0 | 0 | 0 | 0
4418.5 | 2 | -7.0886 | 0 | 0 | 0 | 0 | 0
4419.5 | 3 | -7.0886 | 0 | 0 | 0 | 0 | 0
4420.5 | 4 | -7.0886 | 0 | 0 | 0 | 0 | 0
4421.5 | 5 | -7.0886 | 0 | 0 | 0 | 0 | 0
4422.5 | 6 | -7.0886 | 0 | 0 | 0 | 0 | 0
4423.5 | 7 | -7.0886 | 0 | 0 | 0 | 0 | 0
4424.5 | 8 | 2201.05 | 2.2011 | 0 | 0 | 2379.78 | 2.3798
4425.5 | 9 | 2364.83 | 2.3648 | 0 | 0 | 2544.81 | 2.5448
4426.5 | 10 | 10345.5 | 10.3455 | 0 | 0 | 0 | 0
4427.5 | 11 | 8853.72 | 8.8537 | 0 | 0 | 0 | 0
4428.5 | 12 | 8008.66 | 8.0087 | 0 | 0 | 0 | 0
4429.5 | 13 | 4667.07 | 4.6671 | 0 | 0 | 0 | 0
4430.5 | 14 | 2558.02 | 2.558 | 0 | 0 | 0 | 0
4431.5 | 15 | 3597.05 | 3.5971 | 0 | 0 | 3794.13 | 3.7941
4432.5 | 16 | 1344.73 | 1.3447 | 0 | 0 | 0 | 0
4433.5 | 17 | -7.0886 | 0 | 0 | 0 | 0 | 0
4434.5 | 18 | -7.0886 | 0 | 8248.06 | 8.2481 | 0 | 0
4435.5 | 19 | -7.0886 | 0 | 0 | 0 | 0 | 0
4436.5 | 20 | -7.0886 | 0 | 0 | 0 | 0 | 0
4437.5 | 21 | -7.0886 | 0 | 0 | 0 | 0 | 0
4438.5 | 22 | -7.0886 | 0 | 0 | 0 | 0 | 0
4439.5 | 23 | -7.0886 | 0 | 0 | 0 | 0 | 0
4440.5 | 0 | -7.0886 | 0 | 0 | 0 | 0 | 0
4441.5 | 1 | -7.0886 | 0 | 0 | 0 | 0 | 0
4442.5 | 2 | -7.0886 | 0 | 0 | 0 | 0 | 0
4443.5 | 3 | -7.0886 | 0 | 0 | 0 | 0 | 0
4444.5 | 4 | -7.0886 | 0 | 0 | 0 | 0 | 0
4445.5 | 5 | -7.0886 | 0 | 0 | 0 | 0 | 0
4446.5 | 6 | -7.0886 | 0 | 0 | 0 | 0 | 0
4447.5 | 7 | -7.0886 | 0 | 0 | 0 | 0 | 0
4448.5 | 8 | 7304.85 | 7.3049 | 0 | 0 | 0 | 0
4449.5 | 9 | 22107.7 | 22.1077 | 0 | 0 | 0 | 0
4450.5 | 10 | 24357.1 | 24.3571 | 0 | 0 | 0 | 0
4451.5 | 11 | 39383.7 | 39.3837 | 0 | 0 | 0 | 0
4452.5 | 12 | 33588.1 | 33.5881 | 0 | 0 | 0 | 0
4453.5 | 13 | 37736 | 37.736 | 0 | 0 | 0 | 0
4454.5 | 14 | 35050.8 | 35.0508 | 0 | 0 | 0 | 0
4455.5 | 15 | 8880.43 | 8.8804 | 0 | 0 | 0 | 0
4456.5 | 16 | 4096.35 | 4.0964 | 0 | 0 | 0 | 0
4457.5 | 17 | -7.0886 | 0 | 0 | 0 | 0 | 0
4458.5 | 18 | -7.0886 | 0 | 0 | 0 | 0 | 0
4459.5 | 19 | -7.0886 | 0 | 0 | 0 | 0 | 0
4460.5 | 20 | -7.0886 | 0 | 0 | 0 | 0 | 0
4461.5 | 21 | -7.0886 | 0 | 0 | 0 | 0 | 0
4462.5 | 22 | -7.0886 | 0 | 0 | 0 | 0 | 0
4463.5 | 23 | -7.0886 | 0 | 0 | 0 | 0 | 0
4464.5 | 0 | -7.0886 | 0 | 0 | 0 | 0 | 0
4465.5 | 1 | -7.0886 | 0 | 0 | 0 | 0 | 0
4466.5 | 2 | -7.0886 | 0 | 0 | 0 | 0 | 0
4467.5 | 3 | -7.0886 | 0 | 0 | 0 | 0 | 0
4468.5 | 4 | -7.0886 | 0 | 0 | 0 | 0 | 0
4469.5 | 5 | -7.0886 | 0 | 0 | 0 | 0 | 0
4470.5 | 6 | -7.0886 | 0 | 0 | 0 | 0 | 0
4471.5 | 7 | -7.0886 | 0 | 0 | 0 | 0 | 0
4472.5 | 8 | 6853.47 | 6.8535 | 0 | 0 | 7096.32 | 7.0963
4473.5 | 9 | 25925.4 | 25.9254 | 0 | 0 | 26551.9 | 26.5519
4474.5 | 10 | 32838.1 | 32.8381 | 0 | 0 | 0 | 0
4475.5 | 11 | 44211.7 | 44.2117 | 0 | 0 | 0 | 0
4476.5 | 12 | 22638.2 | 22.6382 | 0 | 0 | 0 | 0
4477.5 | 13 | 13074.7 | 13.0747 | 0 | 0 | 0 | 0
4478.5 | 14 | 28168.7 | 28.1687 | 0 | 0 | 28863.9 | 28.8639
4479.5 | 15 | 19644.9 | 19.6449 | 0 | 0 | 20116.5 | 20.1165
4480.5 | 16 | 12938.3 | 12.9383 | 0 | 0 | 0 | 0
4481.5 | 17 | -7.0886 | 0 | 0 | 0 | 0 | 0
4482.5 | 18 | -7.0886 | 0 | 0 | 0 | 0 | 0
4483.5 | 19 | -7.0886 | 0 | 28928.7 | 28.9287 | 0 | 0
4484.5 | 20 | -7.0886 | 0 | 28671 | 28.671 | 0 | 0
4485.5 | 21 | -7.0886 | 0 | 0 | 0 | 0 | 0
4486.5 | 22 | -7.0886 | 0 | 0 | 0 | 0 | 0
4487.5 | 23 | -7.0886 | 0 | 0 | 0 | 0 | 0
4488.5 | 0 | -7.0886 | 0 | 0 | 0 | 0 | 0
4489.5 | 1 | -7.0886 | 0 | 0 | 0 | 0 | 0
4490.5 | 2 | -7.0886 | 0 | 0 | 0 | 0 | 0
4491.5 | 3 | -7.0886 | 0 | 0 | 0 | 0 | 0
4492.5 | 4 | -7.0886 | 0 | 0 | 0 | 0 | 0
4493.5 | 5 | -7.0886 | 0 | 0 | 0 | 0 | 0
4494.5 | 6 | -7.0886 | 0 | 0 | 0 | 0 | 0
4495.5 | 7 | -7.0886 | 0 | 0 | 0 | 0 | 0
4496.5 | 8 | 2708.33 | 2.7083 | 0 | 0 | 2896.49 | 2.8965
4497.5 | 9 | 9444.73 | 9.4447 | 0 | 0 | 9735.56 | 9.7356
4498.5 | 10 | 32639.4 | 32.6394 | 0 | 0 | 29812.1 | 29.8121
4499.5 | 11 | 37909.6 | 37.9096 | 0 | 0 | 0 | 0
4500.5 | 12 | 29272 | 29.272 | 0 | 0 | 0 | 0
4501.5 | 13 | 41891.3 | 41.8913 | 0 | 0 | 0 | 0
4502.5 | 14 | 31907.8 | 31.9078 | 0 | 0 | 0 | 0
4503.5 | 15 | 16857.7 | 16.8577 | 0 | 0 | 0 | 0
4504.5 | 16 | 5415.25 | 5.4153 | 0 | 0 | 0 | 0
4505.5 | 17 | -7.0886 | 0 | 28926.3 | 28.9263 | 0 | 0
4506.5 | 18 | -7.0886 | 0 | 28714.4 | 28.7144 | 0 | 0
4507.5 | 19 | -7.0886 | 0 | 1396.55 | 1.3965 | 0 | 0
4508.5 | 20 | -7.0886 | 0 | 0 | 0 | 0 | 0
4509.5 | 21 | -7.0886 | 0 | 0 | 0 | 0 | 0
4510.5 | 22 | -7.0886 | 0 | 0 | 0 | 0 | 0
4511.5 | 23 | -7.0886 | 0 | 0 | 0 | 0 | 0
4512.5 | 0 | -7.0886 | 0 | 0 | 0 | 0 | 0
4513.5 | 1 | -7.0886 | 0 | 0 | 0 | 0 | 0
4514.5 | 2 | -7.0886 | 0 | 0 | 0 | 0 | 0
4515.5 | 3 | -7.0886 | 0 | 0 | 0 | 0 | 0
4516.5 | 4 | -7.0886 | 0 | 0 | 0 | 0 | 0
4517.5 | 5 | -7.0886 | 0 | 0 | 0 | 0 | 0
4518.5 | 6 | -7.0886 | 0 | 0 | 0 | 0 | 0
4519.5 | 7 | -7.0886 | 0 | 0 | 0 | 0 | 0
4520.5 | 8 | 5687.75 | 5.6878 | 0 | 0 | 5917.11 | 5.9171
4521.5 | 9 | 23596.9 | 23.5969 | 0 | 0 | 24168.1 | 24.1681
4522.5 | 10 | 23466 | 23.466 | 0 | 0 | 24045.2 | 24.0452
4523.5 | 11 | 10269.4 | 10.2694 | 0 | 0 | 10556.2 | 10.5562
4524.5 | 12 | 10043.4 | 10.0434 | 0 | 0 | 0 | 0
4525.5 | 13 | 7285.85 | 7.2858 | 0 | 0 | 0 | 0
4526.5 | 14 | 21032.1 | 21.0321 | 0 | 0 | 0 | 0
4527.5 | 15 | 5248.68 | 5.2487 | 0 | 0 | 0 | 0
4528.5 | 16 | 3763.77 | 3.7638 | 0 | 0 | 3938.36 | 3.9384
4529.5 | 17 | -7.0886 | 0 | 0 | 0 | 0 | 0
4530.5 | 18 | -7.0886 | 0 | 0 | 0 | 0 | 0
4531.5 | 19 | -7.0886 | 0 | 28927.1 | 28.9271 | 0 | 0
4532.5 | 20 | -7.0886 | 0 | 28688.8 | 28.6888 | 0 | 0
4533.5 | 21 | -7.0886 | 0 | 0 | 0 | 0 | 0
4534.5 | 22 | -7.0886 | 0 | 0 | 0 | 0 | 0
4535.5 | 23 | -7.0886 | 0 | 0 | 0 | 0 | 0
4536.5 | 0 | -7.0886 | 0 | 0 | 0 | 0 | 0
4537.5 | 1 | -7.0886 | 0 | 0 | 0 | 0 | 0
4538.5 | 2 | -7.0886 | 0 | 0 | 0 | 0 | 0
4539.5 | 3 | -7.0886 | 0 | 0 | 0 | 0 | 0
4540.5 | 4 | -7.0886 | 0 | 0 | 0 | 0 | 0
4541.5 | 5 | -7.0886 | 0 | 6463.43 | 6.4634 | 0 | 0
4542.5 | 6 | -7.0886 | 0 | 0 | 0 | 0 | 0
4543.5 | 7 | -7.0886 | 0 | 0 | 0 | 0 | 0
4544.5 | 8 | 5076.09 | 5.0761 | 0 | 0 | 0 | 0
4545.5 | 9 | 9702.44 | 9.7024 | 0 | 0 | 9991.06 | 9.9911
4546.5 | 10 | 43349.6 | 43.3496 | 0 | 0 | 30055.5 | 30.0555
4547.5 | 11 | 41885.3 | 41.8853 | 0 | 0 | 0 | 0
4548.5 | 12 | 15950 | 15.95 | 0 | 0 | 16367.6 | 16.3676
4549.5 | 13 | 32186 | 32.186 | 0 | 0 | 29818.8 | 29.8188
4550.5 | 14 | 26591.4 | 26.5914 | 0 | 0 | 7417.33 | 7.4173
4551.5 | 15 | 5054.41 | 5.0544 | 0 | 0 | 0 | 0
4552.5 | 16 | 3815.92 | 3.8159 | 0 | 0 | 0 | 0
4553.5 | 17 | -7.0886 | 0 | 0 | 0 | 0 | 0
4554.5 | 18 | -7.0886 | 0 | 0 | 0 | 0 | 0
4555.5 | 19 | -7.0886 | 0 | 0 | 0 | 0 | 0
4556.5 | 20 | -7.0886 | 0 | 0 | 0 | 0 | 0
4557.5 | 21 | -7.0886 | 0 | 28929.6 | 28.9296 | 0 | 0
4558.5 | 22 | -7.0886 | 0 | 0 | 0 | 0 | 0
4559.5 | 23 | -7.0886 | 0 | 0 | 0 | 0 | 0
4560.5 | 0 | -7.0886 | 0 | 0 | 0 | 0 | 0
4561.5 | 1 | -7.0886 | 0 | 0 | 0 | 0 | 0
4562.5 | 2 | -7.0886 | 0 | 0 | 0 | 0 | 0
4563.5 | 3 | -7.0886 | 0 | 0 | 0 | 0 | 0
4564.5 | 4 | -7.0886 | 0 | 0 | 0 | 0 | 0
4565.5 | 5 | -7.0886 | 0 | 28926.1 | 28.9261 | 0 | 0
4566.5 | 6 | -7.0886 | 0 | 28720.9 | 28.7209 | 0 | 0
4567.5 | 7 | -7.0886 | 0 | 0 | 0 | 0 | 0
4568.5 | 8 | 4207.23 | 4.2072 | 0 | 0 | 4415.7 | 4.4157
4569.5 | 9 | 10175.4 | 10.1754 | 0 | 0 | 10475.5 | 10.4755
4570.5 | 10 | 25079.9 | 25.0799 | 0 | 0 | 25690.2 | 25.6902
4571.5 | 11 | 14746.1 | 14.7461 | 0 | 0 | 15113.5 | 15.1135
4572.5 | 12 | 35702.9 | 35.7029 | 0 | 0 | 29821.6 | 29.8216
4573.5 | 13 | 15209.7 | 15.2097 | 0 | 0 | 0 | 0
4574.5 | 14 | 10472.9 | 10.4729 | 0 | 0 | 0 | 0
4575.5 | 15 | 4804.23 | 4.8042 | 0 | 0 | 0 | 0
4576.5 | 16 | 2216.49 | 2.2165 | 0 | 0 | 0 | 0
4577.5 | 17 | -7.0886 | 0 | 0 | 0 | 0 | 0
4578.5 | 18 | -7.0886 | 0 | 0 | 0 | 0 | 0
4579.5 | 19 | -7.0886 | 0 | 0 | 0 | 0 | 0
4580.5 | 20 | -7.0886 | 0 | 28929.1 | 28.9291 | 0 | 0
4581.5 | 21 | -7.0886 | 0 | 0 | 0 | 0 | 0
4582.5 | 22 | -7.0886 | 0 | 0 | 0 | 0 | 0
4583.5 | 23 | -7.0886 | 0 | 0 | 0 | 0 | 0
4584.5 | 0 | -7.0886 | 0 | 0 | 0 | 0 | 0
4585.5 | 1 | -7.0886 | 0 | 0 | 0 | 0 | 0
4586.5 | 2 | -7.0886 | 0 | 0 | 0 | 0 | 0
4587.5 | 3 | -7.0886 | 0 | 0 | 0 | 0 | 0
4588.5 | 4 | -7.0886 | 0 | 0 | 0 | 0 | 0
4589.5 | 5 | -7.0886 | 0 | 28668.6 | 28.6686 | 0 | 0
4590.5 | 6 | -7.0886 | 0 | 22987.9 | 22.9879 | 0 | 0
4591.5 | 7 | -7.0886 | 0 | 0 | 0 | 0 | 0
4592.5 | 8 | 2080.52 | 2.0805 | 0 | 0 | 2257.91 | 2.2579
4593.5 | 9 | 6015.92 | 6.0159 | 0 | 0 | 6247.86 | 6.2479
4594.5 | 10 | 8538.18 | 8.5382 | 0 | 0 | 0 | 0
4595.5 | 11 | 6817.44 | 6.8174 | 0 | 0 | 0 | 0
4596.5 | 12 | 3706.85 | 3.7068 | 0 | 0 | 0 | 0
4597.5 | 13 | 3545.62 | 3.5456 | 0 | 0 | 0 | 0
4598.5 | 14 | 1868.02 | 1.868 | 0 | 0 | 0 | 0
4599.5 | 15 | 809.501 | 0.8095 | 0 | 0 | 0 | 0
4600.5 | 16 | 131.531 | 0.13153 | 0 | 0 | 0 | 0
4601.5 | 17 | -7.0886 | 0 | 0 | 0 | 0 | 0
4602.5 | 18 | -7.0886 | 0 | 0 | 0 | 0 | 0
4603.5 | 19 | -7.0886 | 0 | 8057.51 | 8.0575 | 0 | 0
4604.5 | 20 | -7.0886 | 0 | 0 | 0 | 0 | 0
4605.5 | 21 | -7.0886 | 0 | 0 | 0 | 0 | 0
4606.5 | 22 | -7.0886 | 0 | 0 | 0 | 0 | 0
4607.5 | 23 | -7.0886 | 0 | 0 | 0 | 0 | 0
4608.5 | 0 | -7.0886 | 0 | 0 | 0 | 0 | 0
4609.5 | 1 | -7.0886 | 0 | 0 | 0 | 0 | 0
4610.5 | 2 | -7.0886 | 0 | 0 | 0 | 0 | 0
4611.5 | 3 | -7.0886 | 0 | 0 | 0 | 0 | 0
4612.5 | 4 | -7.0886 | 0 | 0 | 0 | 0 | 0
4613.5 | 5 | -7.0886 | 0 | 0 | 0 | 0 | 0
4614.5 | 6 | -7.0886 | 0 | 0 | 0 | 0 | 0
4615.5 | 7 | -7.0886 | 0 | 0 | 0 | 0 | 0
4616.5 | 8 | 12501.8 | 12.5018 | 0 | 0 | 12839.5 | 12.8395
4617.5 | 9 | 13155.5 | 13.1555 | 0 | 0 | 0 | 0
4618.5 | 10 | 19926.2 | 19.9262 | 0 | 0 | 0 | 0
4619.5 | 11 | 13082.9 | 13.0829 | 0 | 0 | 0 | 0
4620.5 | 12 | 32558.3 | 32.5583 | 0 | 0 | 0 | 0
4621.5 | 13 | 10179 | 10.179 | 0 | 0 | 0 | 0
4622.5 | 14 | 36664.5 | 36.6645 | 0 | 0 | 29808.5 | 29.8085
4623.5 | 15 | 18774.2 | 18.7742 | 0 | 0 | 0 | 0
4624.5 | 16 | 13515.2 | 13.5152 | 0 | 0 | 0 | 0
4625.5 | 17 | 142.863 | 0.14286 | 0 | 0 | 0 | 0
4626.5 | 18 | -7.0886 | 0 | 0 | 0 | 0 | 0
4627.5 | 19 | -7.0886 | 0 | 28681.1 | 28.6811 | 0 | 0
4628.5 | 20 | -7.0886 | 0 | 10607.3 | 10.6073 | 0 | 0
4629.5 | 21 | -7.0886 | 0 | 0 | 0 | 0 | 0
4630.5 | 22 | -7.0886 | 0 | 0 | 0 | 0 | 0
4631.5 | 23 | -7.0886 | 0 | 0 | 0 | 0 | 0
4632.5 | 0 | -7.0886 | 0 | 0 | 0 | 0 | 0
4633.5 | 1 | -7.0886 | 0 | 0 | 0 | 0 | 0
4634.5 | 2 | -7.0886 | 0 | 0 | 0 | 0 | 0
4635.5 | 3 | -7.0886 | 0 | 0 | 0 | 0 | 0
4636.5 | 4 | -7.0886 | 0 | 0 | 0 | 0 | 0
4637.5 | 5 | -7.0886 | 0 | 0 | 0 | 0 | 0
4638.5 | 6 | -7.0886 | 0 | 0 | 0 | 0 | 0
4639.5 | 7 | -7.0886 | 0 | 0 | 0 | 0 | 0
4640.5 | 8 | 4418.79 | 4.4188 | 0 | 0 | 4628.62 | 4.6286
4641.5 | 9 | 4640.95 | 4.641 | 0 | 0 | 4853.11 | 4.8531
4642.5 | 10 | 11616.5 | 11.6165 | 0 | 0 | 0 | 0
4643.5 | 11 | 31732 | 31.732 | 0 | 0 | 0 | 0
4644.5 | 12 | 43347.4 | 43.3474 | 0 | 0 | 0 | 0
4645.5 | 13 | 40912.9 | 40.9129 | 0 | 0 | 0 | 0
4646.5 | 14 | 44068.6 | 44.0686 | 0 | 0 | 0 | 0
4647.5 | 15 | 28011.7 | 28.0117 | 0 | 0 | 0 | 0
4648.5 | 16 | 13922 | 13.922 | 0 | 0 | 0 | 0
4649.5 | 17 | -7.0886 | 0 | 0 | 0 | 0 | 0
4650.5 | 18 | -7.0886 | 0 | 8905.88 | 8.9059 | 0 | 0
4651.5 | 19 | -7.0886 | 0 | 0 | 0 | 0 | 0
4652.5 | 20 | -7.0886 | 0 | 0 | 0 | 0 | 0
4653.5 | 21 | -7.0886 | 0 | 0 | 0 | 0 | 0
4654.5 | 22 | -7.0886 | 0 | 0 | 0 | 0 | 0
4655.5 | 23 | -7.0886 | 0 | 0 | 0 | 0 | 0
4656.5 | 0 | -7.0886 | 0 | 0 | 0 | 0 | 0
4657.5 | 1 | -7.0886 | 0 | 0 | 0 | 0 | 0
4658.5 | 2 | -7.0886 | 0 | 0 | 0 | 0 | 0
4659.5 | 3 | -7.0886 | 0 | 0 | 0 | 0 | 0
4660.5 | 4 | -7.0886 | 0 | 0 | 0 | 0 | 0
4661.5 | 5 | -7.0886 | 0 | 0 | 0 | 0 | 0
4662.5 | 6 | -7.0886 | 0 | 0 | 0 | 0 | 0
4663.5 | 7 | -7.0886 | 0 | 0 | 0 | 0 | 0
4664.5 | 8 | 14860.1 | 14.8601 | 0 | 0 | 0 | 0
4665.5 | 9 | 30388.5 | 30.3885 | 0 | 0 | 0 | 0
4666.5 | 10 | 41619.2 | 41.6192 | 0 | 0 | 0 | 0
4667.5 | 11 | 44352.5 | 44.3525 | 0 | 0 | 0 | 0
4668.5 | 12 | 48827.8 | 48.8278 | 0 | 0 | 0 | 0
4669.5 | 13 | 40887.3 | 40.8873 | 0 | 0 | 0 | 0
4670.5 | 14 | 38202.6 | 38.2026 | 0 | 0 | 0 | 0
4671.5 | 15 | 28654.8 | 28.6548 | 0 | 0 | 0 | 0
4672.5 | 16 | 12139.7 | 12.1397 | 0 | 0 | 0 | 0
4673.5 | 17 | -7.0886 | 0 | 0 | 0 | 0 | 0
4674.5 | 18 | -7.0886 | 0 | 0 | 0 | 0 | 0
4675.5 | 19 | -7.0886 | 0 | 0 | 0 | 0 | 0
4676.5 | 20 | -7.0886 | 0 | 0 | 0 | 0 | 0
4677.5 | 21 | -7.0886 | 0 | 0 | 0 | 0 | 0
4678.5 | 22 | -7.0886 | 0 | 0 | 0 | 0 | 0
4679.5 | 23 | -7.0886 | 0 | 0 | 0 | 0 | 0
4680.5 | 0 | -7.0886 | 0 | 0 | 0 | 0 | 0
4681.5 | 1 | -7.0886 | 0 | 0 | 0 | 0 | 0
4682.5 | 2 | -7.0886 | 0 | 0 | 0 | 0 | 0
4683.5 | 3 | -7.0886 | 0 | 0 | 0 | 0 | 0
4684.5 | 4 | -7.0886 | 0 | 0 | 0 | 0 | 0
4685.5 | 5 | -7.0886 | 0 | 0 | 0 | 0 | 0
4686.5 | 6 | -7.0886 | 0 | 0 | 0 | 0 | 0
4687.5 | 7 | -7.0886 | 0 | 0 | 0 | 0 | 0
4688.5 | 8 | 15936.6 | 15.9366 | 0 | 0 | 0 | 0
4689.5 | 9 | 31881.8 | 31.8818 | 0 | 0 | 0 | 0
4690.5 | 10 | 41676.6 | 41.6766 | 0 | 0 | 0 | 0
4691.5 | 11 | 46823.7 | 46.8237 | 0 | 0 | 0 | 0
4692.5 | 12 | 47086 | 47.086 | 0 | 0 | 0 | 0
4693.5 | 13 | 46840.2 | 46.8402 | 0 | 0 | 0 | 0
4694.5 | 14 | 39297.8 | 39.2978 | 0 | 0 | 0 | 0
4695.5 | 15 | 24468 | 24.468 | 0 | 0 | 0 | 0
4696.5 | 16 | 16114.2 | 16.1142 | 0 | 0 | 0 | 0
4697.5 | 17 | 377.773 | 0.37777 | 0 | 0 | 0 | 0
4698.5 | 18 | -7.0886 | 0 | 0 | 0 | 0 | 0
4699.5 | 19 | -7.0886 | 0 | 0 | 0 | 0 | 0
4700.5 | 20 | -7.0886 | 0 | 0 | 0 | 0 | 0
4701.5 | 21 | -7.0886 | 0 | 0 | 0 | 0 | 0
4702.5 | 22 | -7.0886 | 0 | 0 | 0 | 0 | 0
4703.5 | 23 | -7.0886 | 0 | 0 | 0 | 0 | 0
4704.5 | 0 | -7.0886 | 0 | 0 | 0 | 0 | 0
4705.5 | 1 | -7.0886 | 0 | 0 | 0 | 0 | 0
4706.5 | 2 | -7.0886 | 0 | 0 | 0 | 0 | 0
4707.5 | 3 | -7.0886 | 0 | 0 | 0 | 0 | 0
4708.5 | 4 | -7.0886 | 0 | 0 | 0 | 0 | 0
4709.5 | 5 | -7.0886 | 0 | 0 | 0 | 0 | 0
4710.5 | 6 | -7.0886 | 0 | 0 | 0 | 0 | 0
4711.5 | 7 | -7.0886 | 0 | 0 | 0 | 0 | 0
4712.5 | 8 | 14637.6 | 14.6376 | 0 | 0 | 15016.2 | 15.0162
4713.5 | 9 | 30198.8 | 30.1988 | 0 | 0 | 29804 | 29.804
4714.5 | 10 | 32840.9 | 32.8409 | 0 | 0 | 29819.9 | 29.8199
4715.5 | 11 | 34762.5 | 34.7625 | 0 | 0 | 0 | 0
4716.5 | 12 | 35111.7 | 35.1117 | 0 | 0 | 0 | 0
4717.5 | 13 | 44364.3 | 44.3643 | 0 | 0 | 0 | 0
4718.5 | 14 | 39677.9 | 39.6779 | 0 | 0 | 19245.4 | 19.2454
4719.5 | 15 | 32507.9 | 32.5079 | 0 | 0 | 0 | 0
4720.5 | 16 | 14695.2 | 14.6952 | 0 | 0 | 0 | 0
4721.5 | 17 | -7.0886 | 0 | 0 | 0 | 0 | 0
4722.5 | 18 | -7.0886 | 0 | 28929.6 | 28.9296 | 0 | 0
4723.5 | 19 | -7.0886 | 0 | 28926.1 | 28.9261 | 0 | 0
4724.5 | 20 | -7.0886 | 0 | 28742.4 | 28.7424 | 0 | 0
4725.5 | 21 | -7.0886 | 0 | 0 | 0 | 0 | 0
4726.5 | 22 | -7.0886 | 0 | 0 | 0 | 0 | 0
4727.5 | 23 | -7.0886 | 0 | 0 | 0 | 0 | 0
4728.5 | 0 | -7.0886 | 0 | 0 | 0 | 0 | 0
4729.5 | 1 | -7.0886 | 0 | 0 | 0 | 0 | 0
4730.5 | 2 | -7.0886 | 0 | 0 | 0 | 0 | 0
4731.5 | 3 | -7.0886 | 0 | 0 | 0 | 0 | 0
4732.5 | 4 | -7.0886 | 0 | 0 | 0 | 0 | 0
4733.5 | 5 | -7.0886 | 0 | 0 | 0 | 0 | 0
4734.5 | 6 | -7.0886 | 0 | 0 | 0 | 0 | 0
4735.5 | 7 | -7.0886 | 0 | 0 | 0 | 0 | 0
4736.5 | 8 | 12215.1 | 12.2151 | 0 | 0 | 0 | 0
4737.5 | 9 | 13873.2 | 13.8732 | 0 | 0 | 0 | 0
4738.5 | 10 | 16223.5 | 16.2235 | 0 | 0 | 0 | 0
4739.5 | 11 | 32511.3 | 32.5113 | 0 | 0 | 0 | 0
4740.5 | 12 | 28240.2 | 28.2402 | 0 | 0 | 0 | 0
4741.5 | 13 | 45115.9 | 45.1159 | 0 | 0 | 0 | 0
4742.5 | 14 | 43029 | 43.029 | 0 | 0 | 0 | 0
4743.5 | 15 | 27672.3 | 27.6723 | 0 | 0 | 0 | 0
4744.5 | 16 | 9547.22 | 9.5472 | 0 | 0 | 0 | 0
4745.5 | 17 | -7.0886 | 0 | 0 | 0 | 0 | 0
4746.5 | 18 | -7.0886 | 0 | 0 | 0 | 0 | 0
4747.5 | 19 | -7.0886 | 0 | 0 | 0 | 0 | 0
4748.5 | 20 | -7.0886 | 0 | 0 | 0 | 0 | 0
4749.5 | 21 | -7.0886 | 0 | 0 | 0 | 0 | 0
4750.5 | 22 | -7.0886 | 0 | 0 | 0 | 0 | 0
4751.5 | 23 | -7.0886 | 0 | 0 | 0 | 0 | 0
4752.5 | 0 | -7.0886 | 0 | 0 | 0 | 0 | 0
4753.5 | 1 | -7.0886 | 0 | 0 | 0 | 0 | 0
4754.5 | 2 | -7.0886 | 0 | 0 | 0 | 0 | 0
4755.5 | 3 | -7.0886 | 0 | 0 | 0 | 0 | 0
4756.5 | 4 | -7.0886 | 0 | 0 | 0 | 0 | 0
4757.5 | 5 | -7.0886 | 0 | 0 | 0 | 0 | 0
4758.5 | 6 | -7.0886 | 0 | 0 | 0 | 0 | 0
4759.5 | 7 | -7.0886 | 0 | 0 | 0 | 0 | 0
4760.5 | 8 | 14057.7 | 14.0577 | 0 | 0 | 0 | 0
4761.5 | 9 | 30985.3 | 30.9853 | 0 | 0 | 0 | 0
4762.5 | 10 | 44179.8 | 44.1798 | 0 | 0 | 0 | 0
4763.5 | 11 | 22056.9 | 22.0569 | 0 | 0 | 0 | 0
4764.5 | 12 | 11318.6 | 11.3186 | 0 | 0 | 0 | 0
4765.5 | 13 | 16478.5 | 16.4785 | 0 | 0 | 0 | 0
4766.5 | 14 | 11803.6 | 11.8036 | 0 | 0 | 0 | 0
4767.5 | 15 | 7456.93 | 7.4569 | 0 | 0 | 0 | 0
4768.5 | 16 | 12426.3 | 12.4263 | 0 | 0 | 0 | 0
4769.5 | 17 | 182.593 | 0.18259 | 0 | 0 | 0 | 0
4770.5 | 18 | -7.0886 | 0 | 0 | 0 | 0 | 0
4771.5 | 19 | -7.0886 | 0 | 0 | 0 | 0 | 0
4772.5 | 20 | -7.0886 | 0 | 0 | 0 | 0 | 0
4773.5 | 21 | -7.0886 | 0 | 0 | 0 | 0 | 0
4774.5 | 22 | -7.0886 | 0 | 0 | 0 | 0 | 0
4775.5 | 23 | -7.0886 | 0 | 0 | 0 | 0 | 0
4776.5 | 0 | -7.0886 | 0 | 0 | 0 | 0 | 0
4777.5 | 1 | -7.0886 | 0 | 0 | 0 | 0 | 0
4778.5 | 2 | -7.0886 | 0 | 0 | 0 | 0 | 0
4779.5 | 3 | -7.0886 | 0 | 0 | 0 | 0 | 0
4780.5 | 4 | -7.0886 | 0 | 0 | 0 | 0 | 0
4781.5 | 5 | -7.0886 | 0 | 0 | 0 | 0 | 0
4782.5 | 6 | -7.0886 | 0 | 0 | 0 | 0 | 0
4783.5 | 7 | -7.0886 | 0 | 0 | 0 | 0 | 0
4784.5 | 8 | 14163.5 | 14.1635 | 0 | 0 | 14545.9 | 14.5459
4785.5 | 9 | 28776.7 | 28.7767 | 0 | 0 | 29480.2 | 29.4802
4786.5 | 10 | 37472.6 | 37.4726 | 0 | 0 | 29821.4 | 29.8214
4787.5 | 11 | 45561.5 | 45.5615 | 0 | 0 | 0 | 0
4788.5 | 12 | 48598.2 | 48.5982 | 0 | 0 | 0 | 0
4789.5 | 13 | 47396 | 47.396 | 0 | 0 | 0 | 0
4790.5 | 14 | 41037.1 | 41.0371 | 0 | 0 | 0 | 0
4791.5 | 15 | 27276.2 | 27.2762 | 0 | 0 | 0 | 0
4792.5 | 16 | 14338.4 | 14.3384 | 0 | 0 | 0 | 0
4793.5 | 17 | 104.241 | 0.10424 | 28927.9 | 28.9279 | 0 | 0
4794.5 | 18 | -7.0886 | 0 | 28678.7 | 28.6787 | 0 | 0
4795.5 | 19 | -7.0886 | 0 | 12147.2 | 12.1472 | 0 | 0
4796.5 | 20 | -7.0886 | 0 | 0 | 0 | 0 | 0
4797.5 | 21 | -7.0886 | 0 | 0 | 0 | 0 | 0
4798.5 | 22 | -7.0886 | 0 | 0 | 0 | 0 | 0
4799.5 | 23 | -7.0886 | 0 | 0 | 0 | 0 | 0
4800.5 | 0 | -7.0886 | 0 | 0 | 0 | 0 | 0
4801.5 | 1 | -7.0886 | 0 | 0 | 0 | 0 | 0
4802.5 | 2 | -7.0886 | 0 | 0 | 0 | 0 | 0
4803.5 | 3 | -7.0886 | 0 | 0 | 0 | 0 | 0
4804.5 | 4 | -7.0886 | 0 | 0 | 0 | 0 | 0
4805.5 | 5 | -7.0886 | 0 | 0 | 0 | 0 | 0
4806.5 | 6 | -7.0886 | 0 | 0 | 0 | 0 | 0
4807.5 | 7 | -7.0886 | 0 | 0 | 0 | 0 | 0
4808.5 | 8 | 19025.9 | 19.0259 | 0 | 0 | 19501.7 | 19.5017
4809.5 | 9 | 32001.1 | 32.0011 | 0 | 0 | 29808.7 | 29.8087
4810.5 | 10 | 36117.1 | 36.1171 | 0 | 0 | 29822.4 | 29.8224
4811.5 | 11 | 41314.8 | 41.3148 | 0 | 0 | 0 | 0
4812.5 | 12 | 47810.5 | 47.8105 | 0 | 0 | 0 | 0
4813.5 | 13 | 34701.5 | 34.7015 | 0 | 0 | 0 | 0
4814.5 | 14 | 26791.8 | 26.7918 | 0 | 0 | 0 | 0
4815.5 | 15 | 19024.6 | 19.0246 | 0 | 0 | 0 | 0
4816.5 | 16 | 18130.1 | 18.1301 | 0 | 0 | 0 | 0
4817.5 | 17 | -7.0886 | 0 | 0 | 0 | 0 | 0
4818.5 | 18 | -7.0886 | 0 | 28928.4 | 28.9284 | 0 | 0
4819.5 | 19 | -7.0886 | 0 | 28673.9 | 28.6739 | 0 | 0
4820.5 | 20 | -7.0886 | 0 | 16230.1 | 16.2301 | 0 | 0
4821.5 | 21 | -7.0886 | 0 | 0 | 0 | 0 | 0
4822.5 | 22 | -7.0886 | 0 | 0 | 0 | 0 | 0
4823.5 | 23 | -7.0886 | 0 | 0 | 0 | 0 | 0
4824.5 | 0 | -7.0886 | 0 | 0 | 0 | 0 | 0
4825.5 | 1 | -7.0886 | 0 | 0 | 0 | 0 | 0
4826.5 | 2 | -7.0886 | 0 | 0 | 0 | 0 | 0
4827.5 | 3 | -7.0886 | 0 | 0 | 0 | 0 | 0
4828.5 | 4 | -7.0886 | 0 | 0 | 0 | 0 | 0
4829.5 | 5 | -7.0886 | 0 | 0 | 0 | 0 | 0
4830.5 | 6 | -7.0886 | 0 | 0 | 0 | 0 | 0
4831.5 | 7 | -7.0886 | 0 | 0 | 0 | 0 | 0
4832.5 | 8 | 3495.22 | 3.4952 | 0 | 0 | 3692.99 | 3.693
4833.5 | 9 | 9631.21 | 9.6312 | 0 | 0 | 9921.07 | 9.9211
4834.5 | 10 | 24968.3 | 24.9683 | 0 | 0 | 25574.4 | 25.5744
4835.5 | 11 | 30969.5 | 30.9695 | 0 | 0 | 0 | 0
4836.5 | 12 | 22106.6 | 22.1066 | 0 | 0 | 0 | 0
4837.5 | 13 | 18694.2 | 18.6942 | 0 | 0 | 0 | 0
4838.5 | 14 | 18633.9 | 18.6339 | 0 | 0 | 0 | 0
4839.5 | 15 | 11769.8 | 11.7698 | 0 | 0 | 0 | 0
4840.5 | 16 | 5566.92 | 5.5669 | 0 | 0 | 0 | 0
4841.5 | 17 | 47.4761 | 0.047476 | 28687.4 | 28.6874 | 0 | 0
4842.5 | 18 | -7.0886 | 0 | 7593.66 | 7.5937 | 0 | 0
4843.5 | 19 | -7.0886 | 0 | 0 | 0 | 0 | 0
4844.5 | 20 | -7.0886 | 0 | 0 | 0 | 0 | 0
4845.5 | 21 | -7.0886 | 0 | 0 | 0 | 0 | 0
4846.5 | 22 | -7.0886 | 0 | 0 | 0 | 0 | 0
4847.5 | 23 | -7.0886 | 0 | 0 | 0 | 0 | 0
4848.5 | 0 | -7.0886 | 0 | 0 | 0 | 0 | 0
4849.5 | 1 | -7.0886 | 0 | 0 | 0 | 0 | 0
4850.5 | 2 | -7.0886 | 0 | 0 | 0 | 0 | 0
4851.5 | 3 | -7.0886 | 0 | 0 | 0 | 0 | 0
4852.5 | 4 | -7.0886 | 0 | 0 | 0 | 0 | 0
4853.5 | 5 | -7.0886 | 0 | 0 | 0 | 0 | 0
4854.5 | 6 | -7.0886 | 0 | 0 | 0 | 0 | 0
4855.5 | 7 | -7.0886 | 0 | 0 | 0 | 0 | 0
4856.5 | 8 | 923.064 | 0.92306 | 0 | 0 | 1085.06 | 1.0851
4857.5 | 9 | 1849.57 | 1.8496 | 0 | 0 | 2022.84 | 2.0228
4858.5 | 10 | 2341.77 | 2.3418 | 0 | 0 | 2521.31 | 2.5213
4859.5 | 11 | 4444.67 | 4.4447 | 0 | 0 | 0 | 0
4860.5 | 12 | 7974.16 | 7.9742 | 0 | 0 | 0 | 0
4861.5 | 13 | 9938.41 | 9.9384 | 0 | 0 | 0 | 0
4862.5 | 14 | 8123.32 | 8.1233 | 0 | 0 | 0 | 0
4863.5 | 15 | 2721.87 | 2.7219 | 0 | 0 | 0 | 0
4864.5 | 16 | 281.719 | 0.28172 | 0 | 0 | 0 | 0
4865.5 | 17 | -7.0886 | 0 | 0 | 0 | 0 | 0
4866.5 | 18 | -7.0886 | 0 | 5341.28 | 5.3413 | 0 | 0
4867.5 | 19 | -7.0886 | 0 | 0 | 0 | 0 | 0
4868.5 | 20 | -7.0886 | 0 | 0 | 0 | 0 | 0
4869.5 | 21 | -7.0886 | 0 | 0 | 0 | 0 | 0
4870.5 | 22 | -7.0886 | 0 | 0 | 0 | 0 | 0
4871.5 | 23 | -7.0886 | 0 | 0 | 0 | 0 | 0
4872.5 | 0 | -7.0886 | 0 | 0 | 0 | 0 | 0
4873.5 | 1 | -7.0886 | 0 | 0 | 0 | 0 | 0
4874.5 | 2 | -7.0886 | 0 | 0 | 0 | 0 | 0
4875.5 | 3 | -7.0886 | 0 | 0 | 0 | 0 | 0
4876.5 | 4 | -7.0886 | 0 | 0 | 0 | 0 | 0
4877.5 | 5 | -7.0886 | 0 | 0 | 0 | 0 | 0
4878.5 | 6 | -7.0886 | 0 | 0 | 0 | 0 | 0
4879.5 | 7 | -7.0886 | 0 | 0 | 0 | 0 | 0
4880.5 | 8 | 3024.28 | 3.0243 | 0 | 0 | 0 | 0
4881.5 | 9 | 6401.99 | 6.402 | 0 | 0 | 0 | 0
4882.5 | 10 | 8558.27 | 8.5583 | 0 | 0 | 0 | 0
4883.5 | 11 | 9501.01 | 9.501 | 0 | 0 | 0 | 0
4884.5 | 12 | 9677.81 | 9.6778 | 0 | 0 | 0 | 0
4885.5 | 13 | 8954.99 | 8.955 | 0 | 0 | 0 | 0
4886.5 | 14 | 10955.7 | 10.9557 | 0 | 0 | 0 | 0
4887.5 | 15 | 4136.73 | 4.1367 | 0 | 0 | 0 | 0
4888.5 | 16 | 3463.4 | 3.4634 | 0 | 0 | 0 | 0
4889.5 | 17 | 355.109 | 0.35511 | 0 | 0 | 0 | 0
4890.5 | 18 | -7.0886 | 0 | 0 | 0 | 0 | 0
4891.5 | 19 | -7.0886 | 0 | 0 | 0 | 0 | 0
4892.5 | 20 | -7.0886 | 0 | 0 | 0 | 0 | 0
4893.5 | 21 | -7.0886 | 0 | 0 | 0 | 0 | 0
4894.5 | 22 | -7.0886 | 0 | 0 | 0 | 0 | 0
4895.5 | 23 | -7.0886 | 0 | 0 | 0 | 0 | 0
4896.5 | 0 | -7.0886 | 0 | 0 | 0 | 0 | 0
4897.5 | 1 | -7.0886 | 0 | 0 | 0 | 0 | 0
4898.5 | 2 | -7.0886 | 0 | 0 | 0 | 0 | 0
4899.5 | 3 | -7.0886 | 0 | 0 | 0 | 0 | 0
4900.5 | 4 | -7.0886 | 0 | 0 | 0 | 0 | 0
4901.5 | 5 | -7.0886 | 0 | 0 | 0 | 0 | 0
4902.5 | 6 | -7.0886 | 0 | 0 | 0 | 0 | 0
4903.5 | 7 | 23.9631 | 0.023963 | 0 | 0 | 0 | 0
4904.5 | 8 | 2407.9 | 2.4079 | 0 | 0 | 0 | 0
4905.5 | 9 | 8656.94 | 8.6569 | 0 | 0 | 0 | 0
4906.5 | 10 | 16761.8 | 16.7618 | 0 | 0 | 0 | 0
4907.5 | 11 | 24008.6 | 24.0086 | 0 | 0 | 0 | 0
4908.5 | 12 | 18327.5 | 18.3275 | 0 | 0 | 0 | 0
4909.5 | 13 | 17763.5 | 17.7635 | 0 | 0 | 0 | 0
4910.5 | 14 | 14391.5 | 14.3915 | 0 | 0 | 0 | 0
4911.5 | 15 | 8825.38 | 8.8254 | 0 | 0 | 0 | 0
4912.5 | 16 | 5160.65 | 5.1606 | 0 | 0 | 0 | 0
4913.5 | 17 | 141.807 | 0.14181 | 0 | 0 | 0 | 0
4914.5 | 18 | -7.0886 | 0 | 0 | 0 | 0 | 0
4915.5 | 19 | -7.0886 | 0 | 0 | 0 | 0 | 0
4916.5 | 20 | -7.0886 | 0 | 0 | 0 | 0 | 0
4917.5 | 21 | -7.0886 | 0 | 0 | 0 | 0 | 0
4918.5 | 22 | -7.0886 | 0 | 0 | 0 | 0 | 0
4919.5 | 23 | -7.0886 | 0 | 0 | 0 | 0 | 0
4920.5 | 0 | -7.0886 | 0 | 0 | 0 | 0 | 0
4921.5 | 1 | -7.0886 | 0 | 0 | 0 | 0 | 0
4922.5 | 2 | -7.0886 | 0 | 0 | 0 | 0 | 0
4923.5 | 3 | -7.0886 | 0 | 0 | 0 | 0 | 0
4924.5 | 4 | -7.0886 | 0 | 0 | 0 | 0 | 0
4925.5 | 5 | -7.0886 | 0 | 0 | 0 | 0 | 0
4926.5 | 6 | -7.0886 | 0 | 0 | 0 | 0 | 0
4927.5 | 7 | 130.091 | 0.13009 | 0 | 0 | 282.267 | 0.28227
4928.5 | 8 | 6188.48 | 6.1885 | 0 | 0 | 6422.02 | 6.422
4929.5 | 9 | 17814.6 | 17.8146 | 0 | 0 | 18257.9 | 18.2579
4930.5 | 10 | 32369.4 | 32.3694 | 0 | 0 | 29810.7 | 29.8107
4931.5 | 11 | 34122 | 34.122 | 0 | 0 | 0 | 0
4932.5 | 12 | 49915.6 | 49.9156 | 0 | 0 | 0 | 0
4933.5 | 13 | 47141 | 47.141 | 0 | 0 | 0 | 0
4934.5 | 14 | 37977.6 | 37.9776 | 0 | 0 | 0 | 0
4935.5 | 15 | 30240.9 | 30.2409 | 0 | 0 | 0 | 0
4936.5 | 16 | 10231.8 | 10.2318 | 0 | 0 | 0 | 0
4937.5 | 17 | 368.99 | 0.36899 | 0 | 0 | 0 | 0
4938.5 | 18 | -7.0886 | 0 | 28669.2 | 28.6692 | 0 | 0
4939.5 | 19 | -7.0886 | 0 | 21931.9 | 21.9319 | 0 | 0
4940.5 | 20 | -7.0886 | 0 | 0 | 0 | 0 | 0
4941.5 | 21 | -7.0886 | 0 | 0 | 0 | 0 | 0
4942.5 | 22 | -7.0886 | 0 | 0 | 0 | 0 | 0
4943.5 | 23 | -7.0886 | 0 | 0 | 0 | 0 | 0
4944.5 | 0 | -7.0886 | 0 | 0 | 0 | 0 | 0
4945.5 | 1 | -7.0886 | 0 | 0 | 0 | 0 | 0
4946.5 | 2 | -7.0886 | 0 | 0 | 0 | 0 | 0
4947.5 | 3 | -7.0886 | 0 | 0 | 0 | 0 | 0
4948.5 | 4 | -7.0886 | 0 | 0 | 0 | 0 | 0
4949.5 | 5 | -7.0886 | 0 | 0 | 0 | 0 | 0
4950.5 | 6 | -7.0886 | 0 | 0 | 0 | 0 | 0
4951.5 | 7 | 9.5609 | 0.0095609 | 0 | 0 | 160.504 | 0.1605
4952.5 | 8 | 3625.54 | 3.6255 | 0 | 0 | 3822.34 | 3.8223
4953.5 | 9 | 9069.07 | 9.0691 | 0 | 0 | 9349.01 | 9.349
4954.5 | 10 | 13058 | 13.058 | 0 | 0 | 13385.6 | 13.3856
4955.5 | 11 | 21915.5 | 21.9155 | 0 | 0 | 22425.6 | 22.4256
4956.5 | 12 | 17076 | 17.076 | 0 | 0 | 0 | 0
4957.5 | 13 | 7962.18 | 7.9622 | 0 | 0 | 0 | 0
4958.5 | 14 | 6117.65 | 6.1176 | 0 | 0 | 6327.84 | 6.3278
4959.5 | 15 | 5533.8 | 5.5338 | 0 | 0 | 5734.43 | 5.7344
4960.5 | 16 | 2763.68 | 2.7637 | 0 | 0 | 2922.77 | 2.9228
4961.5 | 17 | 16.7696 | 0.01677 | 0 | 0 | 138.551 | 0.13855
4962.5 | 18 | -7.0886 | 0 | 0 | 0 | 0 | 0
4963.5 | 19 | -7.0886 | 0 | 28926.4 | 28.9264 | 0 | 0
4964.5 | 20 | -7.0886 | 0 | 28722.1 | 28.7221 | 0 | 0
4965.5 | 21 | -7.0886 | 0 | 2127.66 | 2.1277 | 0 | 0
4966.5 | 22 | -7.0886 | 0 | 0 | 0 | 0 | 0
4967.5 | 23 | -7.0886 | 0 | 0 | 0 | 0 | 0
4968.5 | 0 | -7.0886 | 0 | 0 | 0 | 0 | 0
4969.5 | 1 | -7.0886 | 0 | 0 | 0 | 0 | 0
4970.5 | 2 | -7.0886 | 0 | 0 | 0 | 0 | 0
4971.5 | 3 | -7.0886 | 0 | 0 | 0 | 0 | 0
4972.5 | 4 | -7.0886 | 0 | 0 | 0 | 0 | 0
4973.5 | 5 | -7.0886 | 0 | 0 | 0 | 0 | 0
4974.5 | 6 | -7.0886 | 0 | 0 | 0 | 0 | 0
4975.5 | 7 | 28.1492 | 0.028149 | 0 | 0 | 0 | 0
4976.5 | 8 | 2975.5 | 2.9755 | 0 | 0 | 3164.91 | 3.1649
4977.5 | 9 | 10814.6 | 10.8146 | 0 | 0 | 11124.2 | 11.1242
4978.5 | 10 | 12593.3 | 12.5933 | 0 | 0 | 12938.7 | 12.9387
4979.5 | 11 | 17028.5 | 17.0285 | 0 | 0 | 0 | 0
4980.5 | 12 | 12082.4 | 12.0824 | 0 | 0 | 0 | 0
4981.5 | 13 | 14617.1 | 14.6171 | 0 | 0 | 0 | 0
4982.5 | 14 | 25865 | 25.865 | 0 | 0 | 0 | 0
4983.5 | 15 | 25322 | 25.322 | 0 | 0 | 0 | 0
4984.5 | 16 | 13333.7 | 13.3337 | 0 | 0 | 0 | 0
4985.5 | 17 | 484.584 | 0.48458 | 0 | 0 | 0 | 0
4986.5 | 18 | -7.0886 | 0 | 0 | 0 | 0 | 0
4987.5 | 19 | -7.0886 | 0 | 24929.5 | 24.9295 | 0 | 0
4988.5 | 20 | -7.0886 | 0 | 0 | 0 | 0 | 0
4989.5 | 21 | -7.0886 | 0 | 0 | 0 | 0 | 0
4990.5 | 22 | -7.0886 | 0 | 0 | 0 | 0 | 0
4991.5 | 23 | -7.0886 | 0 | 0 | 0 | 0 | 0
4992.5 | 0 | -7.0886 | 0 | 0 | 0 | 0 | 0
4993.5 | 1 | -7.0886 | 0 | 0 | 0 | 0 | 0
4994.5 | 2 | -7.0886 | 0 | 0 | 0 | 0 | 0
4995.5 | 3 | -7.0886 | 0 | 0 | 0 | 0 | 0
4996.5 | 4 | -7.0886 | 0 | 0 | 0 | 0 | 0
4997.5 | 5 | -7.0886 | 0 | 0 | 0 | 0 | 0
4998.5 | 6 | -7.0886 | 0 | 0 | 0 | 0 | 0
4999.5 | 7 | 83.555 | 0.083555 | 0 | 0 | 0 | 0
5000.5 | 8 | 18445.4 | 18.4454 | 0 | 0 | 0 | 0
5001.5 | 9 | 33913.5 | 33.9135 | 0 | 0 | 0 | 0
5002.5 | 10 | 44326.7 | 44.3267 | 0 | 0 | 0 | 0
5003.5 | 11 | 48438 | 48.438 | 0 | 0 | 0 | 0
5004.5 | 12 | 50074.9 | 50.0749 | 0 | 0 | 0 | 0
5005.5 | 13 | 45417.9 | 45.4179 | 0 | 0 | 0 | 0
5006.5 | 14 | 43841.7 | 43.8417 | 0 | 0 | 0 | 0
5007.5 | 15 | 23973.2 | 23.9732 | 0 | 0 | 0 | 0
5008.5 | 16 | 10271.5 | 10.2715 | 0 | 0 | 0 | 0
5009.5 | 17 | 718.202 | 0.7182 | 0 | 0 | 0 | 0
5010.5 | 18 | -7.0886 | 0 | 0 | 0 | 0 | 0
5011.5 | 19 | -7.0886 | 0 | 0 | 0 | 0 | 0
5012.5 | 20 | -7.0886 | 0 | 0 | 0 | 0 | 0
5013.5 | 21 | -7.0886 | 0 | 0 | 0 | 0 | 0
5014.5 | 22 | -7.0886 | 0 | 0 | 0 | 0 | 0
5015.5 | 23 | -7.0886 | 0 | 0 | 0 | 0 | 0
5016.5 | 0 | -7.0886 | 0 | 0 | 0 | 0 | 0
5017.5 | 1 | -7.0886 | 0 | 0 | 0 | 0 | 0
5018.5 | 2 | -7.0886 | 0 | 0 | 0 | 0 | 0
5019.5 | 3 | -7.0886 | 0 | 0 | 0 | 0 | 0
5020.5 | 4 | -7.0886 | 0 | 0 | 0 | 0 | 0
5021.5 | 5 | -7.0886 | 0 | 0 | 0 | 0 | 0
5022.5 | 6 | -7.0886 | 0 | 0 | 0 | 0 | 0
5023.5 | 7 | 494.532 | 0.49453 | 0 | 0 | 0 | 0
5024.5 | 8 | 17430.1 | 17.4301 | 0 | 0 | 17868 | 17.868
5025.5 | 9 | 29949.6 | 29.9496 | 0 | 0 | 29805.9 | 29.8059
5026.5 | 10 | 42089.8 | 42.0898 | 0 | 0 | 29823.8 | 29.8238
5027.5 | 11 | 49588.3 | 49.5883 | 0 | 0 | 0 | 0
5028.5 | 12 | 50411.1 | 50.4111 | 0 | 0 | 0 | 0
5029.5 | 13 | 46847.6 | 46.8476 | 0 | 0 | 0 | 0
5030.5 | 14 | 39733.8 | 39.7338 | 0 | 0 | 0 | 0
5031.5 | 15 | 23502.7 | 23.5027 | 0 | 0 | 0 | 0
5032.5 | 16 | 6482.63 | 6.4826 | 0 | 0 | 0 | 0
5033.5 | 17 | 35.8162 | 0.035816 | 0 | 0 | 0 | 0
5034.5 | 18 | -7.0886 | 0 | 28928.2 | 28.9282 | 0 | 0
5035.5 | 19 | -7.0886 | 0 | 28675.6 | 28.6756 | 0 | 0
5036.5 | 20 | -7.0886 | 0 | 14650.5 | 14.6505 | 0 | 0
5037.5 | 21 | -7.0886 | 0 | 0 | 0 | 0 | 0
5038.5 | 22 | -7.0886 | 0 | 0 | 0 | 0 | 0
5039.5 | 23 | -7.0886 | 0 | 0 | 0 | 0 | 0
5040.5 | 0 | -7.0886 | 0 | 0 | 0 | 0 | 0
5041.5 | 1 | -7.0886 | 0 | 0 | 0 | 0 | 0
5042.5 | 2 | -7.0886 | 0 | 0 | 0 | 0 | 0
5043.5 | 3 | -7.0886 | 0 | 0 | 0 | 0 | 0
5044.5 | 4 | -7.0886 | 0 | 0 | 0 | 0 | 0
5045.5 | 5 | -7.0886 | 0 | 0 | 0 | 0 | 0
5046.5 | 6 | -7.0886 | 0 | 0 | 0 | 0 | 0
5047.5 | 7 | 205.513 | 0.20551 | 0 | 0 | 358.841 | 0.35884
5048.5 | 8 | 11294.2 | 11.2942 | 0 | 0 | 11610.9 | 11.6109
5049.5 | 9 | 20458.4 | 20.4584 | 0 | 0 | 20961.2 | 20.9612
5050.5 | 10 | 19796.4 | 19.7964 | 0 | 0 | 20266.8 | 20.2668
5051.5 | 11 | 23955.3 | 23.9553 | 0 | 0 | 0 | 0
5052.5 | 12 | 31829.5 | 31.8295 | 0 | 0 | 0 | 0
5053.5 | 13 | 23680.7 | 23.6807 | 0 | 0 | 0 | 0
5054.5 | 14 | 14415.9 | 14.4159 | 0 | 0 | 0 | 0
5055.5 | 15 | 7724.21 | 7.7242 | 0 | 0 | 0 | 0
5056.5 | 16 | 11813.5 | 11.8135 | 0 | 0 | 0 | 0
5057.5 | 17 | 375.763 | 0.37576 | 0 | 0 | 0 | 0
5058.5 | 18 | -7.0886 | 0 | 28670.1 | 28.6701 | 0 | 0
5059.5 | 19 | -7.0886 | 0 | 20683.4 | 20.6834 | 0 | 0
5060.5 | 20 | -7.0886 | 0 | 0 | 0 | 0 | 0
5061.5 | 21 | -7.0886 | 0 | 0 | 0 | 0 | 0
5062.5 | 22 | -7.0886 | 0 | 0 | 0 | 0 | 0
5063.5 | 23 | -7.0886 | 0 | 0 | 0 | 0 | 0
5064.5 | 0 | -7.0886 | 0 | 0 | 0 | 0 | 0
5065.5 | 1 | -7.0886 | 0 | 0 | 0 | 0 | 0
5066.5 | 2 | -7.0886 | 0 | 0 | 0 | 0 | 0
5067.5 | 3 | -7.0886 | 0 | 0 | 0 | 0 | 0
5068.5 | 4 | -7.0886 | 0 | 0 | 0 | 0 | 0
5069.5 | 5 | -7.0886 | 0 | 0 | 0 | 0 | 0
5070.5 | 6 | -7.0886 | 0 | 0 | 0 | 0 | 0
5071.5 | 7 | 122.812 | 0.12281 | 0 | 0 | 0 | 0
5072.5 | 8 | 15861.8 | 15.8618 | 0 | 0 | 0 | 0
5073.5 | 9 | 31197.2 | 31.1972 | 0 | 0 | 0 | 0
5074.5 | 10 | 42170.5 | 42.1705 | 0 | 0 | 0 | 0
5075.5 | 11 | 44657.8 | 44.6578 | 0 | 0 | 0 | 0
5076.5 | 12 | 50034.1 | 50.0341 | 0 | 0 | 0 | 0
5077.5 | 13 | 47469.1 | 47.4691 | 0 | 0 | 0 | 0
5078.5 | 14 | 40948.9 | 40.9489 | 0 | 0 | 0 | 0
5079.5 | 15 | 25913 | 25.913 | 0 | 0 | 0 | 0
5080.5 | 16 | 10571.3 | 10.5713 | 0 | 0 | 0 | 0
5081.5 | 17 | 28.4493 | 0.028449 | 0 | 0 | 0 | 0
5082.5 | 18 | -7.0886 | 0 | 0 | 0 | 0 | 0
5083.5 | 19 | -7.0886 | 0 | 0 | 0 | 0 | 0
5084.5 | 20 | -7.0886 | 0 | 0 | 0 | 0 | 0
5085.5 | 21 | -7.0886 | 0 | 0 | 0 | 0 | 0
5086.5 | 22 | -7.0886 | 0 | 0 | 0 | 0 | 0
5087.5 | 23 | -7.0886 | 0 | 0 | 0 | 0 | 0
5088.5 | 0 | -7.0886 | 0 | 0 | 0 | 0 | 0
5089.5 | 1 | -7.0886 | 0 | 0 | 0 | 0 | 0
5090.5 | 2 | -7.0886 | 0 | 0 | 0 | 0 | 0
5091.5 | 3 | -7.0886 | 0 | 0 | 0 | 0 | 0
5092.5 | 4 | -7.0886 | 0 | 0 | 0 | 0 | 0
5093.5 | 5 | -7.0886 | 0 | 0 | 0 | 0 | 0
5094.5 | 6 | -7.0886 | 0 | 0 | 0 | 0 | 0
5095.5 | 7 | 596.063 | 0.59606 | 0 | 0 | 754.222 | 0.75422
5096.5 | 8 | 16838.8 | 16.8388 | 0 | 0 | 17259.4 | 17.2594
5097.5 | 9 | 34397.6 | 34.3976 | 0 | 0 | 29809.3 | 29.8093
5098.5 | 10 | 30478.7 | 30.4787 | 0 | 0 | 29819.9 | 29.8199
5099.5 | 11 | 29808.4 | 29.8084 | 0 | 0 | 0 | 0
5100.5 | 12 | 24297.5 | 24.2975 | 0 | 0 | 0 | 0
5101.5 | 13 | 30369.3 | 30.3693 | 0 | 0 | 0 | 0
5102.5 | 14 | 17471 | 17.471 | 0 | 0 | 0 | 0
5103.5 | 15 | 15607.7 | 15.6077 | 0 | 0 | 0 | 0
5104.5 | 16 | 3796.23 | 3.7962 | 0 | 0 | 0 | 0
5105.5 | 17 | 323.619 | 0.32362 | 28928.3 | 28.9283 | 0 | 0
5106.5 | 18 | -7.0886 | 0 | 28675.3 | 28.6753 | 0 | 0
5107.5 | 19 | -7.0886 | 0 | 14904 | 14.904 | 0 | 0
5108.5 | 20 | -7.0886 | 0 | 0 | 0 | 0 | 0
5109.5 | 21 | -7.0886 | 0 | 0 | 0 | 0 | 0
5110.5 | 22 | -7.0886 | 0 | 0 | 0 | 0 | 0
5111.5 | 23 | -7.0886 | 0 | 0 | 0 | 0 | 0
5112.5 | 0 | -7.0886 | 0 | 0 | 0 | 0 | 0
5113.5 | 1 | -7.0886 | 0 | 0 | 0 | 0 | 0
5114.5 | 2 | -7.0886 | 0 | 0 | 0 | 0 | 0
5115.5 | 3 | -7.0886 | 0 | 0 | 0 | 0 | 0
5116.5 | 4 | -7.0886 | 0 | 0 | 0 | 0 | 0
5117.5 | 5 | -7.0886 | 0 | 0 | 0 | 0 | 0
5118.5 | 6 | -7.0886 | 0 | 0 | 0 | 0 | 0
5119.5 | 7 | 6.2078 | 0.0062078 | 0 | 0 | 154.567 | 0.15457
5120.5 | 8 | 2344.62 | 2.3446 | 0 | 0 | 2524.26 | 2.5243
5121.5 | 9 | 9153.25 | 9.1532 | 0 | 0 | 9434.11 | 9.4341
5122.5 | 10 | 10019.3 | 10.0193 | 0 | 0 | 10292.4 | 10.2924
5123.5 | 11 | 27298.7 | 27.2987 | 0 | 0 | 0 | 0
5124.5 | 12 | 21159.9 | 21.1599 | 0 | 0 | 0 | 0
5125.5 | 13 | 38495.7 | 38.4957 | 0 | 0 | 0 | 0
5126.5 | 14 | 37634.7 | 37.6347 | 0 | 0 | 0 | 0
5127.5 | 15 | 30972.9 | 30.9729 | 0 | 0 | 0 | 0
5128.5 | 16 | 13155.5 | 13.1555 | 0 | 0 | 0 | 0
5129.5 | 17 | 327.211 | 0.32721 | 0 | 0 | 0 | 0
5130.5 | 18 | -7.0886 | 0 | 20665.6 | 20.6656 | 0 | 0
5131.5 | 19 | -7.0886 | 0 | 0 | 0 | 0 | 0
5132.5 | 20 | -7.0886 | 0 | 0 | 0 | 0 | 0
5133.5 | 21 | -7.0886 | 0 | 0 | 0 | 0 | 0
5134.5 | 22 | -7.0886 | 0 | 0 | 0 | 0 | 0
5135.5 | 23 | -7.0886 | 0 | 0 | 0 | 0 | 0
5136.5 | 0 | -7.0886 | 0 | 0 | 0 | 0 | 0
5137.5 | 1 | -7.0886 | 0 | 0 | 0 | 0 | 0
5138.5 | 2 | -7.0886 | 0 | 0 | 0 | 0 | 0
5139.5 | 3 | -7.0886 | 0 | 0 | 0 | 0 | 0
5140.5 | 4 | -7.0886 | 0 | 0 | 0 | 0 | 0
5141.5 | 5 | -7.0886 | 0 | 0 | 0 | 0 | 0
5142.5 | 6 | -7.0886 | 0 | 0 | 0 | 0 | 0
5143.5 | 7 | -7.0886 | 0 | 0 | 0 | 0 | 0
5144.5 | 8 | 7235.3 | 7.2353 | 0 | 0 | 7486.06 | 7.4861
5145.5 | 9 | 17341.2 | 17.3412 | 0 | 0 | 17776 | 17.776
5146.5 | 10 | 14047 | 14.047 | 0 | 0 | 14423 | 14.423
5147.5 | 11 | 25219.6 | 25.2196 | 0 | 0 | 0 | 0
5148.5 | 12 | 26395.8 | 26.3958 | 0 | 0 | 0 | 0
5149.5 | 13 | 14504.2 | 14.5042 | 0 | 0 | 0 | 0
5150.5 | 14 | 25058 | 25.058 | 0 | 0 | 0 | 0
5151.5 | 15 | 16215.6 | 16.2156 | 0 | 0 | 0 | 0
5152.5 | 16 | 14344.1 | 14.3441 | 0 | 0 | 0 | 0
5153.5 | 17 | 185.888 | 0.18589 | 28686.6 | 28.6866 | 0 | 0
5154.5 | 18 | -7.0886 | 0 | 8000.57 | 8.0006 | 0 | 0
5155.5 | 19 | -7.0886 | 0 | 0 | 0 | 0 | 0
5156.5 | 20 | -7.0886 | 0 | 0 | 0 | 0 | 0
5157.5 | 21 | -7.0886 | 0 | 0 | 0 | 0 | 0
5158.5 | 22 | -7.0886 | 0 | 0 | 0 | 0 | 0
5159.5 | 23 | -7.0886 | 0 | 0 | 0 | 0 | 0
5160.5 | 0 | -7.0886 | 0 | 0 | 0 | 0 | 0
5161.5 | 1 | -7.0886 | 0 | 0 | 0 | 0 | 0
5162.5 | 2 | -7.0886 | 0 | 0 | 0 | 0 | 0
5163.5 | 3 | -7.0886 | 0 | 0 | 0 | 0 | 0
5164.5 | 4 | -7.0886 | 0 | 0 | 0 | 0 | 0
5165.5 | 5 | -7.0886 | 0 | 0 | 0 | 0 | 0
5166.5 | 6 | -7.0886 | 0 | 0 | 0 | 0 | 0
5167.5 | 7 | -7.0886 | 0 | 0 | 0 | 0 | 0
5168.5 | 8 | 3344.85 | 3.3449 | 0 | 0 | 3539.31 | 3.5393
5169.5 | 9 | 8894.27 | 8.8943 | 0 | 0 | 9171.4 | 9.1714
5170.5 | 10 | 10863.8 | 10.8638 | 0 | 0 | 0 | 0
5171.5 | 11 | 45012.2 | 45.0122 | 0 | 0 | 0 | 0
5172.5 | 12 | 35554.1 | 35.5541 | 0 | 0 | 0 | 0
5173.5 | 13 | 20094.7 | 20.0947 | 0 | 0 | 0 | 0
5174.5 | 14 | 21027 | 21.027 | 0 | 0 | 0 | 0
5175.5 | 15 | 24176 | 24.176 | 0 | 0 | 0 | 0
5176.5 | 16 | 18534.2 | 18.5342 | 0 | 0 | 0 | 0
5177.5 | 17 | -7.0886 | 0 | 0 | 0 | 0 | 0
5178.5 | 18 | -7.0886 | 0 | 11841.4 | 11.8414 | 0 | 0
5179.5 | 19 | -7.0886 | 0 | 0 | 0 | 0 | 0
5180.5 | 20 | -7.0886 | 0 | 0 | 0 | 0 | 0
5181.5 | 21 | -7.0886 | 0 | 0 | 0 | 0 | 0
5182.5 | 22 | -7.0886 | 0 | 0 | 0 | 0 | 0
5183.5 | 23 | -7.0886 | 0 | 0 | 0 | 0 | 0
5184.5 | 0 | -7.0886 | 0 | 0 | 0 | 0 | 0
5185.5 | 1 | -7.0886 | 0 | 0 | 0 | 0 | 0
5186.5 | 2 | -7.0886 | 0 | 0 | 0 | 0 | 0
5187.5 | 3 | -7.0886 | 0 | 0 | 0 | 0 | 0
5188.5 | 4 | -7.0886 | 0 | 0 | 0 | 0 | 0
5189.5 | 5 | -7.0886 | 0 | 0 | 0 | 0 | 0
5190.5 | 6 | -7.0886 | 0 | 0 | 0 | 0 | 0
5191.5 | 7 | 1005.91 | 1.0059 | 0 | 0 | 0 | 0
5192.5 | 8 | 5513.24 | 5.5132 | 0 | 0 | 0 | 0
5193.5 | 9 | 25449.6 | 25.4496 | 0 | 0 | 26060.8 | 26.0608
5194.5 | 10 | 40347.9 | 40.3479 | 0 | 0 | 0 | 0
5195.5 | 11 | 17324.1 | 17.3241 | 0 | 0 | 0 | 0
5196.5 | 12 | 18073.9 | 18.0739 | 0 | 0 | 0 | 0
5197.5 | 13 | 32860.4 | 32.8604 | 0 | 0 | 0 | 0
5198.5 | 14 | 46478.3 | 46.4783 | 0 | 0 | 0 | 0
5199.5 | 15 | 38135 | 38.135 | 0 | 0 | 0 | 0
5200.5 | 16 | 20723.4 | 20.7234 | 0 | 0 | 0 | 0
5201.5 | 17 | -7.0886 | 0 | 0 | 0 | 0 | 0
5202.5 | 18 | -7.0886 | 0 | 0 | 0 | 0 | 0
5203.5 | 19 | -7.0886 | 0 | 23504.3 | 23.5043 | 0 | 0
5204.5 | 20 | -7.0886 | 0 | 0 | 0 | 0 | 0
5205.5 | 21 | -7.0886 | 0 | 0 | 0 | 0 | 0
5206.5 | 22 | -7.0886 | 0 | 0 | 0 | 0 | 0
5207.5 | 23 | -7.0886 | 0 | 0 | 0 | 0 | 0
5208.5 | 0 | -7.0886 | 0 | 0 | 0 | 0 | 0
5209.5 | 1 | -7.0886 | 0 | 0 | 0 | 0 | 0
5210.5 | 2 | -7.0886 | 0 | 0 | 0 | 0 | 0
5211.5 | 3 | -7.0886 | 0 | 0 | 0 | 0 | 0
5212.5 | 4 | -7.0886 | 0 | 0 | 0 | 0 | 0
5213.5 | 5 | -7.0886 | 0 | 0 | 0 | 0 | 0
5214.5 | 6 | -7.0886 | 0 | 0 | 0 | 0 | 0
5215.5 | 7 | 458.335 | 0.45833 | 0 | 0 | 0 | 0
5216.5 | 8 | 18628.3 | 18.6283 | 0 | 0 | 19090.9 | 19.0909
5217.5 | 9 | 25230.6 | 25.2306 | 0 | 0 | 25847.2 | 25.8472
5218.5 | 10 | 43285 | 43.285 | 0 | 0 | 0 | 0
5219.5 | 11 | 38801.5 | 38.8015 | 0 | 0 | 0 | 0
5220.5 | 12 | 46701.8 | 46.7018 | 0 | 0 | 0 | 0
5221.5 | 13 | 49941.7 | 49.9417 | 0 | 0 | 29824.3 | 29.8243
5222.5 | 14 | 42853.8 | 42.8538 | 0 | 0 | 19061.7 | 19.0617
5223.5 | 15 | 21290.9 | 21.2909 | 0 | 0 | 0 | 0
5224.5 | 16 | 4980.89 | 4.9809 | 0 | 0 | 0 | 0
5225.5 | 17 | 233.441 | 0.23344 | 0 | 0 | 0 | 0
5226.5 | 18 | -7.0886 | 0 | 0 | 0 | 0 | 0
5227.5 | 19 | -7.0886 | 0 | 28929.6 | 28.9296 | 0 | 0
5228.5 | 20 | -7.0886 | 0 | 0 | 0 | 0 | 0
5229.5 | 21 | -7.0886 | 0 | 0 | 0 | 0 | 0
5230.5 | 22 | -7.0886 | 0 | 0 | 0 | 0 | 0
5231.5 | 23 | -7.0886 | 0 | 0 | 0 | 0 | 0
5232.5 | 0 | -7.0886 | 0 | 0 | 0 | 0 | 0
5233.5 | 1 | -7.0886 | 0 | 0 | 0 | 0 | 0
5234.5 | 2 | -7.0886 | 0 | 0 | 0 | 0 | 0
5235.5 | 3 | -7.0886 | 0 | 0 | 0 | 0 | 0
5236.5 | 4 | -7.0886 | 0 | 0 | 0 | 0 | 0
5237.5 | 5 | -7.0886 | 0 | 0 | 0 | 0 | 0
5238.5 | 6 | -7.0886 | 0 | 0 | 0 | 0 | 0
5239.5 | 7 | -7.0886 | 0 | 0 | 0 | 0 | 0
5240.5 | 8 | 3192.17 | 3.1922 | 0 | 0 | 3388.01 | 3.388
5241.5 | 9 | 8891.46 | 8.8915 | 0 | 0 | 9148.26 | 9.1483
5242.5 | 10 | 31854.2 | 31.8542 | 0 | 0 | 0 | 0
5243.5 | 11 | 10696.3 | 10.6963 | 0 | 0 | 0 | 0
5244.5 | 12 | 11335 | 11.335 | 0 | 0 | 0 | 0
5245.5 | 13 | 9210.17 | 9.2102 | 0 | 0 | 0 | 0
5246.5 | 14 | 6070.3 | 6.0703 | 0 | 0 | 0 | 0
5247.5 | 15 | 4099.35 | 4.0994 | 0 | 0 | 0 | 0
5248.5 | 16 | 2735.48 | 2.7355 | 0 | 0 | 0 | 0
5249.5 | 17 | -7.0886 | 0 | 0 | 0 | 0 | 0
5250.5 | 18 | -7.0886 | 0 | 0 | 0 | 0 | 0
5251.5 | 19 | -7.0886 | 0 | 28928 | 28.928 | 0 | 0
5252.5 | 20 | -7.0886 | 0 | 28677.4 | 28.6774 | 0 | 0
5253.5 | 21 | -7.0886 | 0 | 13185.6 | 13.1856 | 0 | 0
5254.5 | 22 | -7.0886 | 0 | 0 | 0 | 0 | 0
5255.5 | 23 | -7.0886 | 0 | 0 | 0 | 0 | 0
5256.5 | 0 | -7.0886 | 0 | 0 | 0 | 0 | 0
5257.5 | 1 | -7.0886 | 0 | 0 | 0 | 0 | 0
5258.5 | 2 | -7.0886 | 0 | 0 | 0 | 0 | 0
5259.5 | 3 | -7.0886 | 0 | 0 | 0 | 0 | 0
5260.5 | 4 | -7.0886 | 0 | 0 | 0 | 0 | 0
5261.5 | 5 | -7.0886 | 0 | 0 | 0 | 0 | 0
5262.5 | 6 | -7.0886 | 0 | 0 | 0 | 0 | 0
5263.5 | 7 | -7.0886 | 0 | 0 | 0 | 0 | 0
5264.5 | 8 | 2986.03 | 2.986 | 0 | 0 | 0 | 0
5265.5 | 9 | 6224.79 | 6.2248 | 0 | 0 | 6462.11 | 6.4621
5266.5 | 10 | 10141.1 | 10.1411 | 0 | 0 | 10439.3 | 10.4393
5267.5 | 11 | 9851.36 | 9.8514 | 0 | 0 | 0 | 0
5268.5 | 12 | 29006.4 | 29.0064 | 0 | 0 | 0 | 0
5269.5 | 13 | 21556.6 | 21.5566 | 0 | 0 | 0 | 0
5270.5 | 14 | 13800.8 | 13.8008 | 0 | 0 | 0 | 0
5271.5 | 15 | 7336.46 | 7.3365 | 0 | 0 | 0 | 0
5272.5 | 16 | 1131.21 | 1.1312 | 0 | 0 | 0 | 0
5273.5 | 17 | -7.0886 | 0 | 0 | 0 | 0 | 0
5274.5 | 18 | -7.0886 | 0 | 0 | 0 | 0 | 0
5275.5 | 19 | -7.0886 | 0 | 15682.5 | 15.6825 | 0 | 0
5276.5 | 20 | -7.0886 | 0 | 0 | 0 | 0 | 0
5277.5 | 21 | -7.0886 | 0 | 0 | 0 | 0 | 0
5278.5 | 22 | -7.0886 | 0 | 0 | 0 | 0 | 0
5279.5 | 23 | -7.0886 | 0 | 0 | 0 | 0 | 0
5280.5 | 0 | -7.0886 | 0 | 0 | 0 | 0 | 0
5281.5 | 1 | -7.0886 | 0 | 0 | 0 | 0 | 0
5282.5 | 2 | -7.0886 | 0 | 0 | 0 | 0 | 0
5283.5 | 3 | -7.0886 | 0 | 0 | 0 | 0 | 0
5284.5 | 4 | -7.0886 | 0 | 0 | 0 | 0 | 0
5285.5 | 5 | -7.0886 | 0 | 0 | 0 | 0 | 0
5286.5 | 6 | -7.0886 | 0 | 0 | 0 | 0 | 0
5287.5 | 7 | 27.7187 | 0.027719 | 0 | 0 | 0 | 0
5288.5 | 8 | 14424.4 | 14.4244 | 0 | 0 | 0 | 0
5289.5 | 9 | 23228.4 | 23.2284 | 0 | 0 | 0 | 0
5290.5 | 10 | 10353.5 | 10.3535 | 0 | 0 | 0 | 0
5291.5 | 11 | 17314 | 17.314 | 0 | 0 | 0 | 0
5292.5 | 12 | 16595.7 | 16.5957 | 0 | 0 | 0 | 0
5293.5 | 13 | 15751.5 | 15.7515 | 0 | 0 | 0 | 0
5294.5 | 14 | 20174.2 | 20.1742 | 0 | 0 | 0 | 0
5295.5 | 15 | 25923.4 | 25.9234 | 0 | 0 | 0 | 0
5296.5 | 16 | 19793 | 19.793 | 0 | 0 | 0 | 0
5297.5 | 17 | 101.138 | 0.10114 | 0 | 0 | 0 | 0
5298.5 | 18 | -7.0886 | 0 | 0 | 0 | 0 | 0
5299.5 | 19 | -7.0886 | 0 | 0 | 0 | 0 | 0
5300.5 | 20 | -7.0886 | 0 | 0 | 0 | 0 | 0
5301.5 | 21 | -7.0886 | 0 | 0 | 0 | 0 | 0
5302.5 | 22 | -7.0886 | 0 | 0 | 0 | 0 | 0
5303.5 | 23 | -7.0886 | 0 | 0 | 0 | 0 | 0
5304.5 | 0 | -7.0886 | 0 | 0 | 0 | 0 | 0
5305.5 | 1 | -7.0886 | 0 | 0 | 0 | 0 | 0
5306.5 | 2 | -7.0886 | 0 | 0 | 0 | 0 | 0
5307.5 | 3 | -7.0886 | 0 | 0 | 0 | 0 | 0
5308.5 | 4 | -7.0886 | 0 | 0 | 0 | 0 | 0
5309.5 | 5 | -7.0886 | 0 | 0 | 0 | 0 | 0
5310.5 | 6 | -7.0886 | 0 | 0 | 0 | 0 | 0
5311.5 | 7 | 632.39 | 0.63239 | 0 | 0 | 790.494 | 0.79049
5312.5 | 8 | 13921 | 13.921 | 0 | 0 | 0 | 0
5313.5 | 9 | 12001.4 | 12.0014 | 0 | 0 | 0 | 0
5314.5 | 10 | 27798.2 | 27.7982 | 0 | 0 | 0 | 0
5315.5 | 11 | 40445.8 | 40.4458 | 0 | 0 | 0 | 0
5316.5 | 12 | 44365.9 | 44.3659 | 0 | 0 | 0 | 0
5317.5 | 13 | 45768.1 | 45.7681 | 0 | 0 | 0 | 0
5318.5 | 14 | 20628.1 | 20.6281 | 0 | 0 | 0 | 0
5319.5 | 15 | 36563.6 | 36.5636 | 0 | 0 | 0 | 0
5320.5 | 16 | 15368.8 | 15.3688 | 0 | 0 | 0 | 0
5321.5 | 17 | 261.119 | 0.26112 | 0 | 0 | 0 | 0
5322.5 | 18 | -7.0886 | 0 | 0 | 0 | 0 | 0
5323.5 | 19 | -7.0886 | 0 | 0 | 0 | 0 | 0
5324.5 | 20 | -7.0886 | 0 | 0 | 0 | 0 | 0
5325.5 | 21 | -7.0886 | 0 | 0 | 0 | 0 | 0
5326.5 | 22 | -7.0886 | 0 | 0 | 0 | 0 | 0
5327.5 | 23 | -7.0886 | 0 | 0 | 0 | 0 | 0
5328.5 | 0 | -7.0886 | 0 | 0 | 0 | 0 | 0
5329.5 | 1 | -7.0886 | 0 | 0 | 0 | 0 | 0
5330.5 | 2 | -7.0886 | 0 | 0 | 0 | 0 | 0
5331.5 | 3 | -7.0886 | 0 | 0 | 0 | 0 | 0
5332.5 | 4 | -7.0886 | 0 | 0 | 0 | 0 | 0
5333.5 | 5 | -7.0886 | 0 | 0 | 0 | 0 | 0
5334.5 | 6 | -7.0886 | 0 | 0 | 0 | 0 | 0
5335.5 | 7 | 321.212 | 0.32121 | 0 | 0 | 0 | 0
5336.5 | 8 | 6695.79 | 6.6958 | 0 | 0 | 0 | 0
5337.5 | 9 | 22755.5 | 22.7555 | 0 | 0 | 0 | 0
5338.5 | 10 | 13904.7 | 13.9047 | 0 | 0 | 0 | 0
5339.5 | 11 | 11246.6 | 11.2466 | 0 | 0 | 0 | 0
5340.5 | 12 | 5877.74 | 5.8777 | 0 | 0 | 0 | 0
5341.5 | 13 | 26806.3 | 26.8063 | 0 | 0 | 0 | 0
5342.5 | 14 | 25995.3 | 25.9953 | 0 | 0 | 0 | 0
5343.5 | 15 | 28484.6 | 28.4846 | 0 | 0 | 0 | 0
5344.5 | 16 | 3965.46 | 3.9655 | 0 | 0 | 0 | 0
5345.5 | 17 | 731.762 | 0.73176 | 0 | 0 | 0 | 0
5346.5 | 18 | -7.0886 | 0 | 0 | 0 | 0 | 0
5347.5 | 19 | -7.0886 | 0 | 0 | 0 | 0 | 0
5348.5 | 20 | -7.0886 | 0 | 0 | 0 | 0 | 0
5349.5 | 21 | -7.0886 | 0 | 0 | 0 | 0 | 0
5350.5 | 22 | -7.0886 | 0 | 0 | 0 | 0 | 0
5351.5 | 23 | -7.0886 | 0 | 0 | 0 | 0 | 0
5352.5 | 0 | -7.0886 | 0 | 0 | 0 | 0 | 0
5353.5 | 1 | -7.0886 | 0 | 0 | 0 | 0 | 0
5354.5 | 2 | -7.0886 | 0 | 0 | 0 | 0 | 0
5355.5 | 3 | -7.0886 | 0 | 0 | 0 | 0 | 0
5356.5 | 4 | -7.0886 | 0 | 0 | 0 | 0 | 0
5357.5 | 5 | -7.0886 | 0 | 0 | 0 | 0 | 0
5358.5 | 6 | -7.0886 | 0 | 0 | 0 | 0 | 0
5359.5 | 7 | 1515.81 | 1.5158 | 0 | 0 | 0 | 0
5360.5 | 8 | 16178.5 | 16.1785 | 0 | 0 | 0 | 0
5361.5 | 9 | 17660.7 | 17.6607 | 0 | 0 | 0 | 0
5362.5 | 10 | 43334.2 | 43.3342 | 0 | 0 | 0 | 0
5363.5 | 11 | 44323.2 | 44.3232 | 0 | 0 | 0 | 0
5364.5 | 12 | 40052.9 | 40.0529 | 0 | 0 | 0 | 0
5365.5 | 13 | 53165 | 53.165 | 0 | 0 | 0 | 0
5366.5 | 14 | 43715.9 | 43.7159 | 0 | 0 | 0 | 0
5367.5 | 15 | 36261.8 | 36.2618 | 0 | 0 | 0 | 0
5368.5 | 16 | 19608.9 | 19.6089 | 0 | 0 | 0 | 0
5369.5 | 17 | 155.779 | 0.15578 | 0 | 0 | 0 | 0
5370.5 | 18 | -7.0886 | 0 | 0 | 0 | 0 | 0
5371.5 | 19 | -7.0886 | 0 | 0 | 0 | 0 | 0
5372.5 | 20 | -7.0886 | 0 | 0 | 0 | 0 | 0
5373.5 | 21 | -7.0886 | 0 | 0 | 0 | 0 | 0
5374.5 | 22 | -7.0886 | 0 | 0 | 0 | 0 | 0
5375.5 | 23 | -7.0886 | 0 | 0 | 0 | 0 | 0
5376.5 | 0 | -7.0886 | 0 | 0 | 0 | 0 | 0
5377.5 | 1 | -7.0886 | 0 | 0 | 0 | 0 | 0
5378.5 | 2 | -7.0886 | 0 | 0 | 0 | 0 | 0
5379.5 | 3 | -7.0886 | 0 | 0 | 0 | 0 | 0
5380.5 | 4 | -7.0886 | 0 | 0 | 0 | 0 | 0
5381.5 | 5 | -7.0886 | 0 | 0 | 0 | 0 | 0
5382.5 | 6 | -7.0886 | 0 | 0 | 0 | 0 | 0
5383.5 | 7 | 1457.9 | 1.4579 | 0 | 0 | 1626.08 | 1.6261
5384.5 | 8 | 20476.7 | 20.4767 | 0 | 0 | 20975.5 | 20.9755
5385.5 | 9 | 33882.8 | 33.8828 | 0 | 0 | 29811.7 | 29.8117
5386.5 | 10 | 32970.5 | 32.9705 | 0 | 0 | 29822.2 | 29.8222
5387.5 | 11 | 26243.1 | 26.2431 | 0 | 0 | 10582.1 | 10.5821
5388.5 | 12 | 35448.9 | 35.4489 | 0 | 0 | 0 | 0
5389.5 | 13 | 21513.3 | 21.5133 | 0 | 0 | 0 | 0
5390.5 | 14 | 15233.2 | 15.2332 | 0 | 0 | 0 | 0
5391.5 | 15 | 12361.7 | 12.3617 | 0 | 0 | 0 | 0
5392.5 | 16 | 6472.06 | 6.4721 | 0 | 0 | 0 | 0
5393.5 | 17 | 543.448 | 0.54345 | 0 | 0 | 0 | 0
5394.5 | 18 | -7.0886 | 0 | 0 | 0 | 0 | 0
5395.5 | 19 | -7.0886 | 0 | 0 | 0 | 0 | 0
5396.5 | 20 | -7.0886 | 0 | 28929.6 | 28.9296 | 0 | 0
5397.5 | 21 | -7.0886 | 0 | 28926.1 | 28.9261 | 0 | 0
5398.5 | 22 | -7.0886 | 0 | 28712.5 | 28.7125 | 0 | 0
5399.5 | 23 | -7.0886 | 0 | 0 | 0 | 0 | 0
5400.5 | 0 | -7.0886 | 0 | 0 | 0 | 0 | 0
5401.5 | 1 | -7.0886 | 0 | 0 | 0 | 0 | 0
5402.5 | 2 | -7.0886 | 0 | 0 | 0 | 0 | 0
5403.5 | 3 | -7.0886 | 0 | 0 | 0 | 0 | 0
5404.5 | 4 | -7.0886 | 0 | 0 | 0 | 0 | 0
5405.5 | 5 | -7.0886 | 0 | 0 | 0 | 0 | 0
5406.5 | 6 | -7.0886 | 0 | 0 | 0 | 0 | 0
5407.5 | 7 | 586.907 | 0.58691 | 0 | 0 | 0 | 0
5408.5 | 8 | 17773.8 | 17.7738 | 0 | 0 | 18227.3 | 18.2273
5409.5 | 9 | 31124.1 | 31.1241 | 0 | 0 | 29807.4 | 29.8074
5410.5 | 10 | 23978.7 | 23.9787 | 0 | 0 | 24575.3 | 24.5753
5411.5 | 11 | 13298 | 13.298 | 0 | 0 | 0 | 0
5412.5 | 12 | 16244.5 | 16.2445 | 0 | 0 | 0 | 0
5413.5 | 13 | 45995.4 | 45.9954 | 0 | 0 | 0 | 0
5414.5 | 14 | 43835.7 | 43.8357 | 0 | 0 | 0 | 0
5415.5 | 15 | 33950.2 | 33.9502 | 0 | 0 | 0 | 0
5416.5 | 16 | 20375.9 | 20.3759 | 0 | 0 | 0 | 0
5417.5 | 17 | 298.436 | 0.29844 | 0 | 0 | 0 | 0
5418.5 | 18 | -7.0886 | 0 | 28927.7 | 28.9277 | 0 | 0
5419.5 | 19 | -7.0886 | 0 | 28680.8 | 28.6808 | 0 | 0
5420.5 | 20 | -7.0886 | 0 | 10736.7 | 10.7367 | 0 | 0
5421.5 | 21 | -7.0886 | 0 | 0 | 0 | 0 | 0
5422.5 | 22 | -7.0886 | 0 | 0 | 0 | 0 | 0
5423.5 | 23 | -7.0886 | 0 | 0 | 0 | 0 | 0
5424.5 | 0 | -7.0886 | 0 | 0 | 0 | 0 | 0
5425.5 | 1 | -7.0886 | 0 | 0 | 0 | 0 | 0
5426.5 | 2 | -7.0886 | 0 | 0 | 0 | 0 | 0
5427.5 | 3 | -7.0886 | 0 | 0 | 0 | 0 | 0
5428.5 | 4 | -7.0886 | 0 | 0 | 0 | 0 | 0
5429.5 | 5 | -7.0886 | 0 | 0 | 0 | 0 | 0
5430.5 | 6 | -7.0886 | 0 | 0 | 0 | 0 | 0
5431.5 | 7 | 637.233 | 0.63723 | 0 | 0 | 795.852 | 0.79585
5432.5 | 8 | 20181.7 | 20.1817 | 0 | 0 | 20672.9 | 20.6729
5433.5 | 9 | 26255.7 | 26.2557 | 0 | 0 | 26898.7 | 26.8987
5434.5 | 10 | 30105.9 | 30.1059 | 0 | 0 | 29819.6 | 29.8196
5435.5 | 11 | 47875.7 | 47.8757 | 0 | 0 | 0 | 0
5436.5 | 12 | 54503.4 | 54.5034 | 0 | 0 | 444.665 | 0.44467
5437.5 | 13 | 50647.7 | 50.6477 | 0 | 0 | 0 | 0
5438.5 | 14 | 26004.9 | 26.0049 | 0 | 0 | 0 | 0
5439.5 | 15 | 8150.51 | 8.1505 | 0 | 0 | 0 | 0
5440.5 | 16 | 4148.17 | 4.1482 | 0 | 0 | 0 | 0
5441.5 | 17 | 207.45 | 0.20745 | 0 | 0 | 0 | 0
5442.5 | 18 | -7.0886 | 0 | 0 | 0 | 0 | 0
5443.5 | 19 | -7.0886 | 0 | 28928.4 | 28.9284 | 0 | 0
5444.5 | 20 | -7.0886 | 0 | 28674.4 | 28.6744 | 0 | 0
5445.5 | 21 | -7.0886 | 0 | 15794.5 | 15.7945 | 0 | 0
5446.5 | 22 | -7.0886 | 0 | 0 | 0 | 0 | 0
5447.5 | 23 | -7.0886 | 0 | 0 | 0 | 0 | 0
5448.5 | 0 | -7.0886 | 0 | 0 | 0 | 0 | 0
5449.5 | 1 | -7.0886 | 0 | 0 | 0 | 0 | 0
5450.5 | 2 | -7.0886 | 0 | 0 | 0 | 0 | 0
5451.5 | 3 | -7.0886 | 0 | 0 | 0 | 0 | 0
5452.5 | 4 | -7.0886 | 0 | 0 | 0 | 0 | 0
5453.5 | 5 | -7.0886 | 0 | 0 | 0 | 0 | 0
5454.5 | 6 | -7.0886 | 0 | 0 | 0 | 0 | 0
5455.5 | 7 | 580.086 | 0.58009 | 0 | 0 | 0 | 0
5456.5 | 8 | 8237.59 | 8.2376 | 0 | 0 | 0 | 0
5457.5 | 9 | 16511.4 | 16.5114 | 0 | 0 | 0 | 0
5458.5 | 10 | 39448.4 | 39.4484 | 0 | 0 | 0 | 0
5459.5 | 11 | 44900.1 | 44.9001 | 0 | 0 | 0 | 0
5460.5 | 12 | 52760.5 | 52.7605 | 0 | 0 | 0 | 0
5461.5 | 13 | 54503.4 | 54.5034 | 0 | 0 | 4.2124 | 0.0042124
5462.5 | 14 | 45991.1 | 45.9911 | 0 | 0 | 0 | 0
5463.5 | 15 | 39353.5 | 39.3535 | 0 | 0 | 0 | 0
5464.5 | 16 | 19438.9 | 19.4389 | 0 | 0 | 0 | 0
5465.5 | 17 | 358.282 | 0.35828 | 0 | 0 | 0 | 0
5466.5 | 18 | -7.0886 | 0 | 0 | 0 | 0 | 0
5467.5 | 19 | -7.0886 | 0 | 0 | 0 | 0 | 0
5468.5 | 20 | -7.0886 | 0 | 0 | 0 | 0 | 0
5469.5 | 21 | -7.0886 | 0 | 0 | 0 | 0 | 0
5470.5 | 22 | -7.0886 | 0 | 0 | 0 | 0 | 0
5471.5 | 23 | -7.0886 | 0 | 0 | 0 | 0 | 0
5472.5 | 0 | -7.0886 | 0 | 0 | 0 | 0 | 0
5473.5 | 1 | -7.0886 | 0 | 0 | 0 | 0 | 0
5474.5 | 2 | -7.0886 | 0 | 0 | 0 | 0 | 0
5475.5 | 3 | -7.0886 | 0 | 0 | 0 | 0 | 0
5476.5 | 4 | -7.0886 | 0 | 0 | 0 | 0 | 0
5477.5 | 5 | -7.0886 | 0 | 0 | 0 | 0 | 0
5478.5 | 6 | -7.0886 | 0 | 0 | 0 | 0 | 0
5479.5 | 7 | 414.059 | 0.41406 | 0 | 0 | 569.493 | 0.56949
5480.5 | 8 | 5714.05 | 5.7141 | 0 | 0 | 5940.99 | 5.941
5481.5 | 9 | 12275.3 | 12.2753 | 0 | 0 | 12611.4 | 12.6114
5482.5 | 10 | 17291.2 | 17.2912 | 0 | 0 | 17703.5 | 17.7035
5483.5 | 11 | 21224 | 21.224 | 0 | 0 | 21722 | 21.722
5484.5 | 12 | 42520.2 | 42.5202 | 0 | 0 | 29821 | 29.821
5485.5 | 13 | 44571.4 | 44.5714 | 0 | 0 | 0 | 0
5486.5 | 14 | 16833.8 | 16.8338 | 0 | 0 | 0 | 0
5487.5 | 15 | 40353 | 40.353 | 0 | 0 | 4699.64 | 4.6996
5488.5 | 16 | 3854.91 | 3.8549 | 0 | 0 | 0 | 0
5489.5 | 17 | 212.818 | 0.21282 | 0 | 0 | 0 | 0
5490.5 | 18 | -7.0886 | 0 | 28929.6 | 28.9296 | 0 | 0
5491.5 | 19 | -7.0886 | 0 | 28926 | 28.926 | 0 | 0
5492.5 | 20 | -7.0886 | 0 | 28898.3 | 28.8983 | 0 | 0
5493.5 | 21 | -7.0886 | 0 | 0 | 0 | 0 | 0
5494.5 | 22 | -7.0886 | 0 | 0 | 0 | 0 | 0
5495.5 | 23 | -7.0886 | 0 | 0 | 0 | 0 | 0
5496.5 | 0 | -7.0886 | 0 | 0 | 0 | 0 | 0
5497.5 | 1 | -7.0886 | 0 | 0 | 0 | 0 | 0
5498.5 | 2 | -7.0886 | 0 | 0 | 0 | 0 | 0
5499.5 | 3 | -7.0886 | 0 | 0 | 0 | 0 | 0
5500.5 | 4 | -7.0886 | 0 | 0 | 0 | 0 | 0
5501.5 | 5 | -7.0886 | 0 | 0 | 0 | 0 | 0
5502.5 | 6 | -7.0886 | 0 | 0 | 0 | 0 | 0
5503.5 | 7 | 43.6361 | 0.043636 | 0 | 0 | 0 | 0
5504.5 | 8 | 1709.3 | 1.7093 | 0 | 0 | 0 | 0
5505.5 | 9 | 3061.77 | 3.0618 | 0 | 0 | 0 | 0
5506.5 | 10 | 3387.27 | 3.3873 | 0 | 0 | 0 | 0
5507.5 | 11 | 8453.2 | 8.4532 | 0 | 0 | 0 | 0
5508.5 | 12 | 34582.7 | 34.5827 | 0 | 0 | 0 | 0
5509.5 | 13 | 52308.2 | 52.3082 | 0 | 0 | 0 | 0
5510.5 | 14 | 34761.7 | 34.7617 | 0 | 0 | 0 | 0
5511.5 | 15 | 26919.3 | 26.9193 | 0 | 0 | 0 | 0
5512.5 | 16 | 17806.7 | 17.8067 | 0 | 0 | 0 | 0
5513.5 | 17 | 800.502 | 0.8005 | 0 | 0 | 0 | 0
5514.5 | 18 | -7.0886 | 0 | 0 | 0 | 0 | 0
5515.5 | 19 | -7.0886 | 0 | 0 | 0 | 0 | 0
5516.5 | 20 | -7.0886 | 0 | 0 | 0 | 0 | 0
5517.5 | 21 | -7.0886 | 0 | 0 | 0 | 0 | 0
5518.5 | 22 | -7.0886 | 0 | 0 | 0 | 0 | 0
5519.5 | 23 | -7.0886 | 0 | 0 | 0 | 0 | 0
5520.5 | 0 | -7.0886 | 0 | 0 | 0 | 0 | 0
5521.5 | 1 | -7.0886 | 0 | 0 | 0 | 0 | 0
5522.5 | 2 | -7.0886 | 0 | 0 | 0 | 0 | 0
5523.5 | 3 | -7.0886 | 0 | 0 | 0 | 0 | 0
5524.5 | 4 | -7.0886 | 0 | 0 | 0 | 0 | 0
5525.5 | 5 | -7.0886 | 0 | 0 | 0 | 0 | 0
5526.5 | 6 | -7.0886 | 0 | 0 | 0 | 0 | 0
5527.5 | 7 | 1141.98 | 1.142 | 0 | 0 | 0 | 0
5528.5 | 8 | 5372.27 | 5.3723 | 0 | 0 | 0 | 0
5529.5 | 9 | 8796.19 | 8.7962 | 0 | 0 | 0 | 0
5530.5 | 10 | 18001.1 | 18.0011 | 0 | 0 | 0 | 0
5531.5 | 11 | 10577.3 | 10.5773 | 0 | 0 | 0 | 0
5532.5 | 12 | 7433.77 | 7.4338 | 0 | 0 | 0 | 0
5533.5 | 13 | 10053.3 | 10.0533 | 0 | 0 | 0 | 0
5534.5 | 14 | 4676.4 | 4.6764 | 0 | 0 | 0 | 0
5535.5 | 15 | 11416.6 | 11.4166 | 0 | 0 | 0 | 0
5536.5 | 16 | 6109.14 | 6.1091 | 0 | 0 | 0 | 0
5537.5 | 17 | 1226.87 | 1.2269 | 0 | 0 | 0 | 0
5538.5 | 18 | -7.0886 | 0 | 0 | 0 | 0 | 0
5539.5 | 19 | -7.0886 | 0 | 0 | 0 | 0 | 0
5540.5 | 20 | -7.0886 | 0 | 0 | 0 | 0 | 0
5541.5 | 21 | -7.0886 | 0 | 0 | 0 | 0 | 0
5542.5 | 22 | -7.0886 | 0 | 0 | 0 | 0 | 0
5543.5 | 23 | -7.0886 | 0 | 0 | 0 | 0 | 0
5544.5 | 0 | -7.0886 | 0 | 0 | 0 | 0 | 0
5545.5 | 1 | -7.0886 | 0 | 0 | 0 | 0 | 0
5546.5 | 2 | -7.0886 | 0 | 0 | 0 | 0 | 0
5547.5 | 3 | -7.0886 | 0 | 0 | 0 | 0 | 0
5548.5 | 4 | -7.0886 | 0 | 0 | 0 | 0 | 0
5549.5 | 5 | -7.0886 | 0 | 0 | 0 | 0 | 0
5550.5 | 6 | -7.0886 | 0 | 0 | 0 | 0 | 0
5551.5 | 7 | 2665.64 | 2.6656 | 0 | 0 | 0 | 0
5552.5 | 8 | 14617.8 | 14.6178 | 0 | 0 | 0 | 0
5553.5 | 9 | 31139.4 | 31.1394 | 0 | 0 | 0 | 0
5554.5 | 10 | 43204.1 | 43.2041 | 0 | 0 | 0 | 0
5555.5 | 11 | 41239.3 | 41.2393 | 0 | 0 | 0 | 0
5556.5 | 12 | 41959.8 | 41.9598 | 0 | 0 | 0 | 0
5557.5 | 13 | 46415.6 | 46.4156 | 0 | 0 | 0 | 0
5558.5 | 14 | 45059.7 | 45.0597 | 0 | 0 | 0 | 0
5559.5 | 15 | 26451.2 | 26.4512 | 0 | 0 | 0 | 0
5560.5 | 16 | 21788.3 | 21.7883 | 0 | 0 | 0 | 0
5561.5 | 17 | 1001.49 | 1.0015 | 0 | 0 | 0 | 0
5562.5 | 18 | -7.0886 | 0 | 0 | 0 | 0 | 0
5563.5 | 19 | -7.0886 | 0 | 0 | 0 | 0 | 0
5564.5 | 20 | -7.0886 | 0 | 0 | 0 | 0 | 0
5565.5 | 21 | -7.0886 | 0 | 0 | 0 | 0 | 0
5566.5 | 22 | -7.0886 | 0 | 0 | 0 | 0 | 0
5567.5 | 23 | -7.0886 | 0 | 0 | 0 | 0 | 0
5568.5 | 0 | -7.0886 | 0 | 0 | 0 | 0 | 0
5569.5 | 1 | -7.0886 | 0 | 0 | 0 | 0 | 0
5570.5 | 2 | -7.0886 | 0 | 0 | 0 | 0 | 0
5571.5 | 3 | -7.0886 | 0 | 0 | 0 | 0 | 0
5572.5 | 4 | -7.0886 | 0 | 0 | 0 | 0 | 0
5573.5 | 5 | -7.0886 | 0 | 0 | 0 | 0 | 0
5574.5 | 6 | -7.0886 | 0 | 0 | 0 | 0 | 0
5575.5 | 7 | 2308.19 | 2.3082 | 0 | 0 | 0 | 0
5576.5 | 8 | 18313.3 | 18.3133 | 0 | 0 | 18777.8 | 18.7778
5577.5 | 9 | 20233.4 | 20.2334 | 0 | 0 | 20734 | 20.734
5578.5 | 10 | 25866.8 | 25.8668 | 0 | 0 | 26505 | 26.505
5579.5 | 11 | 33024.3 | 33.0243 | 0 | 0 | 27543.8 | 27.5438
5580.5 | 12 | 35813.1 | 35.8131 | 0 | 0 | 0 | 0
5581.5 | 13 | 49056 | 49.056 | 0 | 0 | 0 | 0
5582.5 | 14 | 46067.8 | 46.0678 | 0 | 0 | 0 | 0
5583.5 | 15 | 35030.6 | 35.0306 | 0 | 0 | 0 | 0
5584.5 | 16 | 16949.3 | 16.9493 | 0 | 0 | 0 | 0
5585.5 | 17 | 671.179 | 0.67118 | 0 | 0 | 0 | 0
5586.5 | 18 | -7.0886 | 0 | 28929.6 | 28.9296 | 0 | 0
5587.5 | 19 | -7.0886 | 0 | 28926.2 | 28.9262 | 0 | 0
5588.5 | 20 | -7.0886 | 0 | 28707.6 | 28.7076 | 0 | 0
5589.5 | 21 | -7.0886 | 0 | 0 | 0 | 0 | 0
5590.5 | 22 | -7.0886 | 0 | 0 | 0 | 0 | 0
5591.5 | 23 | -7.0886 | 0 | 0 | 0 | 0 | 0
5592.5 | 0 | -7.0886 | 0 | 0 | 0 | 0 | 0
5593.5 | 1 | -7.0886 | 0 | 0 | 0 | 0 | 0
5594.5 | 2 | -7.0886 | 0 | 0 | 0 | 0 | 0
5595.5 | 3 | -7.0886 | 0 | 0 | 0 | 0 | 0
5596.5 | 4 | -7.0886 | 0 | 0 | 0 | 0 | 0
5597.5 | 5 | -7.0886 | 0 | 0 | 0 | 0 | 0
5598.5 | 6 | -7.0886 | 0 | 0 | 0 | 0 | 0
5599.5 | 7 | 734.104 | 0.7341 | 0 | 0 | 0 | 0
5600.5 | 8 | 2828.76 | 2.8288 | 0 | 0 | 0 | 0
5601.5 | 9 | 18048.6 | 18.0486 | 0 | 0 | 0 | 0
5602.5 | 10 | 12315.5 | 12.3155 | 0 | 0 | 0 | 0
5603.5 | 11 | 49472.2 | 49.4722 | 0 | 0 | 0 | 0
5604.5 | 12 | 45281 | 45.281 | 0 | 0 | 0 | 0
5605.5 | 13 | 47451 | 47.451 | 0 | 0 | 0 | 0
5606.5 | 14 | 37764.2 | 37.7642 | 0 | 0 | 0 | 0
5607.5 | 15 | 37344.2 | 37.3442 | 0 | 0 | 0 | 0
5608.5 | 16 | 23116.5 | 23.1165 | 0 | 0 | 0 | 0
5609.5 | 17 | 931.549 | 0.93155 | 0 | 0 | 0 | 0
5610.5 | 18 | -7.0886 | 0 | 0 | 0 | 0 | 0
5611.5 | 19 | -7.0886 | 0 | 0 | 0 | 0 | 0
5612.5 | 20 | -7.0886 | 0 | 0 | 0 | 0 | 0
5613.5 | 21 | -7.0886 | 0 | 0 | 0 | 0 | 0
5614.5 | 22 | -7.0886 | 0 | 0 | 0 | 0 | 0
5615.5 | 23 | -7.0886 | 0 | 0 | 0 | 0 | 0
5616.5 | 0 | -7.0886 | 0 | 0 | 0 | 0 | 0
5617.5 | 1 | -7.0886 | 0 | 0 | 0 | 0 | 0
5618.5 | 2 | -7.0886 | 0 | 0 | 0 | 0 | 0
5619.5 | 3 | -7.0886 | 0 | 0 | 0 | 0 | 0
5620.5 | 4 | -7.0886 | 0 | 0 | 0 | 0 | 0
5621.5 | 5 | -7.0886 | 0 | 0 | 0 | 0 | 0
5622.5 | 6 | -7.0886 | 0 | 0 | 0 | 0 | 0
5623.5 | 7 | 1255.89 | 1.2559 | 0 | 0 | 0 | 0
5624.5 | 8 | 3614.54 | 3.6145 | 0 | 0 | 0 | 0
5625.5 | 9 | 11262.5 | 11.2625 | 0 | 0 | 0 | 0
5626.5 | 10 | 16660.8 | 16.6608 | 0 | 0 | 0 | 0
5627.5 | 11 | 5754.99 | 5.755 | 0 | 0 | 0 | 0
5628.5 | 12 | 11303.3 | 11.3033 | 0 | 0 | 0 | 0
5629.5 | 13 | 23667.7 | 23.6677 | 0 | 0 | 0 | 0
5630.5 | 14 | 33650 | 33.65 | 0 | 0 | 0 | 0
5631.5 | 15 | 11815.5 | 11.8155 | 0 | 0 | 0 | 0
5632.5 | 16 | 16473.5 | 16.4735 | 0 | 0 | 0 | 0
5633.5 | 17 | 1300.22 | 1.3002 | 0 | 0 | 0 | 0
5634.5 | 18 | -7.0886 | 0 | 0 | 0 | 0 | 0
5635.5 | 19 | -7.0886 | 0 | 0 | 0 | 0 | 0
5636.5 | 20 | -7.0886 | 0 | 0 | 0 | 0 | 0
5637.5 | 21 | -7.0886 | 0 | 0 | 0 | 0 | 0
5638.5 | 22 | -7.0886 | 0 | 0 | 0 | 0 | 0
5639.5 | 23 | -7.0886 | 0 | 0 | 0 | 0 | 0
5640.5 | 0 | -7.0886 | 0 | 0 | 0 | 0 | 0
5641.5 | 1 | -7.0886 | 0 | 0 | 0 | 0 | 0
5642.5 | 2 | -7.0886 | 0 | 0 | 0 | 0 | 0
5643.5 | 3 | -7.0886 | 0 | 0 | 0 | 0 | 0
5644.5 | 4 | -7.0886 | 0 | 0 | 0 | 0 | 0
5645.5 | 5 | -7.0886 | 0 | 0 | 0 | 0 | 0
5646.5 | 6 | -7.0886 | 0 | 0 | 0 | 0 | 0
5647.5 | 7 | 398.404 | 0.3984 | 0 | 0 | 554.36 | 0.55436
5648.5 | 8 | 5536.95 | 5.537 | 0 | 0 | 5760.97 | 5.761
5649.5 | 9 | 7949.41 | 7.9494 | 0 | 0 | 8212.47 | 8.2125
5650.5 | 10 | 21324.9 | 21.3249 | 0 | 0 | 21822.4 | 21.8224
5651.5 | 11 | 33763.3 | 33.7633 | 0 | 0 | 29816 | 29.816
5652.5 | 12 | 19917.8 | 19.9178 | 0 | 0 | 0 | 0
5653.5 | 13 | 43861.7 | 43.8617 | 0 | 0 | 0 | 0
5654.5 | 14 | 32249.9 | 32.2499 | 0 | 0 | 0 | 0
5655.5 | 15 | 25934.5 | 25.9345 | 0 | 0 | 0 | 0
5656.5 | 16 | 13289.3 | 13.2893 | 0 | 0 | 0 | 0
5657.5 | 17 | 2317.92 | 2.3179 | 28926.8 | 28.9268 | 0 | 0
5658.5 | 18 | -7.0886 | 0 | 28691.7 | 28.6917 | 0 | 0
5659.5 | 19 | -7.0886 | 0 | 5005.92 | 5.0059 | 0 | 0
5660.5 | 20 | -7.0886 | 0 | 0 | 0 | 0 | 0
5661.5 | 21 | -7.0886 | 0 | 0 | 0 | 0 | 0
5662.5 | 22 | -7.0886 | 0 | 0 | 0 | 0 | 0
5663.5 | 23 | -7.0886 | 0 | 0 | 0 | 0 | 0
5664.5 | 0 | -7.0886 | 0 | 0 | 0 | 0 | 0
5665.5 | 1 | -7.0886 | 0 | 0 | 0 | 0 | 0
5666.5 | 2 | -7.0886 | 0 | 0 | 0 | 0 | 0
5667.5 | 3 | -7.0886 | 0 | 0 | 0 | 0 | 0
5668.5 | 4 | -7.0886 | 0 | 0 | 0 | 0 | 0
5669.5 | 5 | -7.0886 | 0 | 0 | 0 | 0 | 0
5670.5 | 6 | -7.0886 | 0 | 0 | 0 | 0 | 0
5671.5 | 7 | 3032.7 | 3.0327 | 0 | 0 | 0 | 0
5672.5 | 8 | 12410.7 | 12.4107 | 0 | 0 | 0 | 0
5673.5 | 9 | 15659.8 | 15.6598 | 0 | 0 | 0 | 0
5674.5 | 10 | 30718.9 | 30.7189 | 0 | 0 | 0 | 0
5675.5 | 11 | 46254.5 | 46.2545 | 0 | 0 | 0 | 0
5676.5 | 12 | 42316.1 | 42.3161 | 0 | 0 | 0 | 0
5677.5 | 13 | 45624.7 | 45.6247 | 0 | 0 | 0 | 0
5678.5 | 14 | 42984.9 | 42.9849 | 0 | 0 | 0 | 0
5679.5 | 15 | 34784.2 | 34.7842 | 0 | 0 | 0 | 0
5680.5 | 16 | 18215.6 | 18.2156 | 0 | 0 | 0 | 0
5681.5 | 17 | 924.003 | 0.924 | 0 | 0 | 0 | 0
5682.5 | 18 | -7.0886 | 0 | 0 | 0 | 0 | 0
5683.5 | 19 | -7.0886 | 0 | 0 | 0 | 0 | 0
5684.5 | 20 | -7.0886 | 0 | 0 | 0 | 0 | 0
5685.5 | 21 | -7.0886 | 0 | 0 | 0 | 0 | 0
5686.5 | 22 | -7.0886 | 0 | 0 | 0 | 0 | 0
5687.5 | 23 | -7.0886 | 0 | 0 | 0 | 0 | 0
5688.5 | 0 | -7.0886 | 0 | 0 | 0 | 0 | 0
5689.5 | 1 | -7.0886 | 0 | 0 | 0 | 0 | 0
5690.5 | 2 | -7.0886 | 0 | 0 | 0 | 0 | 0
5691.5 | 3 | -7.0886 | 0 | 0 | 0 | 0 | 0
5692.5 | 4 | -7.0886 | 0 | 0 | 0 | 0 | 0
5693.5 | 5 | -7.0886 | 0 | 0 | 0 | 0 | 0
5694.5 | 6 | -7.0886 | 0 | 0 | 0 | 0 | 0
5695.5 | 7 | 2912.38 | 2.9124 | 0 | 0 | 0 | 0
5696.5 | 8 | 15401.1 | 15.4011 | 0 | 0 | 0 | 0
5697.5 | 9 | 24965.6 | 24.9656 | 0 | 0 | 0 | 0
5698.5 | 10 | 34832.5 | 34.8325 | 0 | 0 | 0 | 0
5699.5 | 11 | 43221.5 | 43.2215 | 0 | 0 | 0 | 0
5700.5 | 12 | 36283.2 | 36.2832 | 0 | 0 | 0 | 0
5701.5 | 13 | 26919.5 | 26.9195 | 0 | 0 | 0 | 0
5702.5 | 14 | 23146.3 | 23.1463 | 0 | 0 | 0 | 0
5703.5 | 15 | 29257 | 29.257 | 0 | 0 | 0 | 0
5704.5 | 16 | 25384 | 25.384 | 0 | 0 | 0 | 0
5705.5 | 17 | 1314.22 | 1.3142 | 0 | 0 | 0 | 0
5706.5 | 18 | -7.0886 | 0 | 0 | 0 | 0 | 0
5707.5 | 19 | -7.0886 | 0 | 0 | 0 | 0 | 0
5708.5 | 20 | -7.0886 | 0 | 0 | 0 | 0 | 0
5709.5 | 21 | -7.0886 | 0 | 0 | 0 | 0 | 0
5710.5 | 22 | -7.0886 | 0 | 0 | 0 | 0 | 0
5711.5 | 23 | -7.0886 | 0 | 0 | 0 | 0 | 0
5712.5 | 0 | -7.0886 | 0 | 0 | 0 | 0 | 0
5713.5 | 1 | -7.0886 | 0 | 0 | 0 | 0 | 0
5714.5 | 2 | -7.0886 | 0 | 0 | 0 | 0 | 0
5715.5 | 3 | -7.0886 | 0 | 0 | 0 | 0 | 0
5716.5 | 4 | -7.0886 | 0 | 0 | 0 | 0 | 0
5717.5 | 5 | -7.0886 | 0 | 0 | 0 | 0 | 0
5718.5 | 6 | -7.0886 | 0 | 0 | 0 | 0 | 0
5719.5 | 7 | 4499.1 | 4.4991 | 0 | 0 | 0 | 0
5720.5 | 8 | 23126.4 | 23.1264 | 0 | 0 | 0 | 0
5721.5 | 9 | 30074.4 | 30.0744 | 0 | 0 | 0 | 0
5722.5 | 10 | 46616.6 | 46.6166 | 0 | 0 | 0 | 0
5723.5 | 11 | 34288.6 | 34.2886 | 0 | 0 | 29808.9 | 29.8089
5724.5 | 12 | 37291.1 | 37.2911 | 0 | 0 | 0 | 0
5725.5 | 13 | 41541.7 | 41.5417 | 0 | 0 | 0 | 0
5726.5 | 14 | 44674.8 | 44.6748 | 0 | 0 | 0 | 0
5727.5 | 15 | 34842.8 | 34.8428 | 0 | 0 | 0 | 0
5728.5 | 16 | 23658.1 | 23.6581 | 0 | 0 | 0 | 0
5729.5 | 17 | 2884.53 | 2.8845 | 0 | 0 | 0 | 0
5730.5 | 18 | -7.0886 | 0 | 26890.1 | 26.8901 | 0 | 0
5731.5 | 19 | -7.0886 | 0 | 0 | 0 | 0 | 0
5732.5 | 20 | -7.0886 | 0 | 0 | 0 | 0 | 0
5733.5 | 21 | -7.0886 | 0 | 0 | 0 | 0 | 0
5734.5 | 22 | -7.0886 | 0 | 0 | 0 | 0 | 0
5735.5 | 23 | -7.0886 | 0 | 0 | 0 | 0 | 0
5736.5 | 0 | -7.0886 | 0 | 0 | 0 | 0 | 0
5737.5 | 1 | -7.0886 | 0 | 0 | 0 | 0 | 0
5738.5 | 2 | -7.0886 | 0 | 0 | 0 | 0 | 0
5739.5 | 3 | -7.0886 | 0 | 0 | 0 | 0 | 0
5740.5 | 4 | -7.0886 | 0 | 0 | 0 | 0 | 0
5741.5 | 5 | -7.0886 | 0 | 0 | 0 | 0 | 0
5742.5 | 6 | -7.0886 | 0 | 0 | 0 | 0 | 0
5743.5 | 7 | 2425.33 | 2.4253 | 0 | 0 | 0 | 0
5744.5 | 8 | 14503.3 | 14.5033 | 0 | 0 | 14884.1 | 14.8841
5745.5 | 9 | 26121.3 | 26.1213 | 0 | 0 | 26757.1 | 26.7571
5746.5 | 10 | 44932.1 | 44.9321 | 0 | 0 | 29822.9 | 29.8229
5747.5 | 11 | 49415.5 | 49.4155 | 0 | 0 | 22792.8 | 22.7928
5748.5 | 12 | 49133.4 | 49.1334 | 0 | 0 | 0 | 0
5749.5 | 13 | 46357.5 | 46.3575 | 0 | 0 | 0 | 0
5750.5 | 14 | 47717.8 | 47.7178 | 0 | 0 | 0 | 0
5751.5 | 15 | 30307.4 | 30.3074 | 0 | 0 | 0 | 0
5752.5 | 16 | 11997.3 | 11.9973 | 0 | 0 | 0 | 0
5753.5 | 17 | 1289.25 | 1.2893 | 0 | 0 | 0 | 0
5754.5 | 18 | -7.0886 | 0 | 28929.6 | 28.9296 | 0 | 0
5755.5 | 19 | -7.0886 | 0 | 28926.2 | 28.9262 | 0 | 0
5756.5 | 20 | -7.0886 | 0 | 28712.8 | 28.7128 | 0 | 0
5757.5 | 21 | -7.0886 | 0 | 1272.82 | 1.2728 | 0 | 0
5758.5 | 22 | -7.0886 | 0 | 0 | 0 | 0 | 0
5759.5 | 23 | -7.0886 | 0 | 0 | 0 | 0 | 0
5760.5 | 0 | -7.0886 | 0 | 0 | 0 | 0 | 0
5761.5 | 1 | -7.0886 | 0 | 0 | 0 | 0 | 0
5762.5 | 2 | -7.0886 | 0 | 0 | 0 | 0 | 0
5763.5 | 3 | -7.0886 | 0 | 0 | 0 | 0 | 0
5764.5 | 4 | -7.0886 | 0 | 0 | 0 | 0 | 0
5765.5 | 5 | -7.0886 | 0 | 0 | 0 | 0 | 0
5766.5 | 6 | -7.0886 | 0 | 0 | 0 | 0 | 0
5767.5 | 7 | 1851.45 | 1.8515 | 0 | 0 | 0 | 0
5768.5 | 8 | 5314.3 | 5.3143 | 0 | 0 | 5537.7 | 5.5377
5769.5 | 9 | 10018.5 | 10.0185 | 0 | 0 | 10315.1 | 10.3151
5770.5 | 10 | 9138.77 | 9.1388 | 0 | 0 | 9423.55 | 9.4235
5771.5 | 11 | 10179.7 | 10.1797 | 0 | 0 | 0 | 0
5772.5 | 12 | 11525.4 | 11.5254 | 0 | 0 | 0 | 0
5773.5 | 13 | 8557.33 | 8.5573 | 0 | 0 | 0 | 0
5774.5 | 14 | 6036.75 | 6.0367 | 0 | 0 | 0 | 0
5775.5 | 15 | 3579.04 | 3.579 | 0 | 0 | 0 | 0
5776.5 | 16 | 4615.16 | 4.6152 | 0 | 0 | 0 | 0
5777.5 | 17 | 593.863 | 0.59386 | 0 | 0 | 0 | 0
5778.5 | 18 | -7.0886 | 0 | 23222 | 23.222 | 0 | 0
5779.5 | 19 | -7.0886 | 0 | 0 | 0 | 0 | 0
5780.5 | 20 | -7.0886 | 0 | 0 | 0 | 0 | 0
5781.5 | 21 | -7.0886 | 0 | 0 | 0 | 0 | 0
5782.5 | 22 | -7.0886 | 0 | 0 | 0 | 0 | 0
5783.5 | 23 | -7.0886 | 0 | 0 | 0 | 0 | 0
5784.5 | 0 | -7.0886 | 0 | 0 | 0 | 0 | 0
5785.5 | 1 | -7.0886 | 0 | 0 | 0 | 0 | 0
5786.5 | 2 | -7.0886 | 0 | 0 | 0 | 0 | 0
5787.5 | 3 | -7.0886 | 0 | 0 | 0 | 0 | 0
5788.5 | 4 | -7.0886 | 0 | 0 | 0 | 0 | 0
5789.5 | 5 | -7.0886 | 0 | 0 | 0 | 0 | 0
5790.5 | 6 | -7.0886 | 0 | 0 | 0 | 0 | 0
5791.5 | 7 | 2155.73 | 2.1557 | 0 | 0 | 0 | 0
5792.5 | 8 | 12941.6 | 12.9416 | 0 | 0 | 0 | 0
5793.5 | 9 | 19820 | 19.82 | 0 | 0 | 0 | 0
5794.5 | 10 | 26674.8 | 26.6748 | 0 | 0 | 0 | 0
5795.5 | 11 | 28900.3 | 28.9003 | 0 | 0 | 0 | 0
5796.5 | 12 | 22836.4 | 22.8364 | 0 | 0 | 0 | 0
5797.5 | 13 | 9810.15 | 9.8102 | 0 | 0 | 0 | 0
5798.5 | 14 | 4788.9 | 4.7889 | 0 | 0 | 0 | 0
5799.5 | 15 | 3056.72 | 3.0567 | 0 | 0 | 0 | 0
5800.5 | 16 | 3612.68 | 3.6127 | 0 | 0 | 0 | 0
5801.5 | 17 | 118.36 | 0.11836 | 0 | 0 | 0 | 0
5802.5 | 18 | -7.0886 | 0 | 0 | 0 | 0 | 0
5803.5 | 19 | -7.0886 | 0 | 0 | 0 | 0 | 0
5804.5 | 20 | -7.0886 | 0 | 0 | 0 | 0 | 0
5805.5 | 21 | -7.0886 | 0 | 0 | 0 | 0 | 0
5806.5 | 22 | -7.0886 | 0 | 0 | 0 | 0 | 0
5807.5 | 23 | -7.0886 | 0 | 0 | 0 | 0 | 0
5808.5 | 0 | -7.0886 | 0 | 0 | 0 | 0 | 0
5809.5 | 1 | -7.0886 | 0 | 0 | 0 | 0 | 0
5810.5 | 2 | -7.0886 | 0 | 0 | 0 | 0 | 0
5811.5 | 3 | -7.0886 | 0 | 0 | 0 | 0 | 0
5812.5 | 4 | -7.0886 | 0 | 0 | 0 | 0 | 0
5813.5 | 5 | -7.0886 | 0 | 0 | 0 | 0 | 0
5814.5 | 6 | -7.0886 | 0 | 0 | 0 | 0 | 0
5815.5 | 7 | 1688.68 | 1.6887 | 0 | 0 | 1860.03 | 1.86
5816.5 | 8 | 15862.2 | 15.8622 | 0 | 0 | 16264.2 | 16.2642
5817.5 | 9 | 27063.1 | 27.0631 | 0 | 0 | 27723 | 27.723
5818.5 | 10 | 39041.2 | 39.0412 | 0 | 0 | 29821.8 | 29.8218
5819.5 | 11 | 29968.9 | 29.9689 | 0 | 0 | 18182.1 | 18.1821
5820.5 | 12 | 17422.8 | 17.4228 | 0 | 0 | 0 | 0
5821.5 | 13 | 32707.4 | 32.7074 | 0 | 0 | 0 | 0
5822.5 | 14 | 17409.3 | 17.4093 | 0 | 0 | 0 | 0
5823.5 | 15 | 11768.3 | 11.7683 | 0 | 0 | 0 | 0
5824.5 | 16 | 5130.67 | 5.1307 | 0 | 0 | 0 | 0
5825.5 | 17 | 909.245 | 0.90924 | 0 | 0 | 0 | 0
5826.5 | 18 | -7.0886 | 0 | 28929.6 | 28.9296 | 0 | 0
5827.5 | 19 | -7.0886 | 0 | 28926.2 | 28.9262 | 0 | 0
5828.5 | 20 | -7.0886 | 0 | 28707.7 | 28.7077 | 0 | 0
5829.5 | 21 | -7.0886 | 0 | 0 | 0 | 0 | 0
5830.5 | 22 | -7.0886 | 0 | 0 | 0 | 0 | 0
5831.5 | 23 | -7.0886 | 0 | 0 | 0 | 0 | 0
5832.5 | 0 | -7.0886 | 0 | 0 | 0 | 0 | 0
5833.5 | 1 | -7.0886 | 0 | 0 | 0 | 0 | 0
5834.5 | 2 | -7.0886 | 0 | 0 | 0 | 0 | 0
5835.5 | 3 | -7.0886 | 0 | 0 | 0 | 0 | 0
5836.5 | 4 | -7.0886 | 0 | 0 | 0 | 0 | 0
5837.5 | 5 | -7.0886 | 0 | 0 | 0 | 0 | 0
5838.5 | 6 | -7.0886 | 0 | 0 | 0 | 0 | 0
5839.5 | 7 | 1101.18 | 1.1012 | 0 | 0 | 0 | 0
5840.5 | 8 | 4759.77 | 4.7598 | 0 | 0 | 0 | 0
5841.5 | 9 | 10253 | 10.253 | 0 | 0 | 0 | 0
5842.5 | 10 | 21669.4 | 21.6694 | 0 | 0 | 0 | 0
5843.5 | 11 | 50907.5 | 50.9075 | 0 | 0 | 0 | 0
5844.5 | 12 | 53552.9 | 53.5529 | 0 | 0 | 0 | 0
5845.5 | 13 | 52066.3 | 52.0663 | 0 | 0 | 0 | 0
5846.5 | 14 | 48027 | 48.027 | 0 | 0 | 0 | 0
5847.5 | 15 | 25592 | 25.592 | 0 | 0 | 0 | 0
5848.5 | 16 | 8863.59 | 8.8636 | 0 | 0 | 0 | 0
5849.5 | 17 | 2023.91 | 2.0239 | 0 | 0 | 0 | 0
5850.5 | 18 | -7.0886 | 0 | 0 | 0 | 0 | 0
5851.5 | 19 | -7.0886 | 0 | 0 | 0 | 0 | 0
5852.5 | 20 | -7.0886 | 0 | 0 | 0 | 0 | 0
5853.5 | 21 | -7.0886 | 0 | 0 | 0 | 0 | 0
5854.5 | 22 | -7.0886 | 0 | 0 | 0 | 0 | 0
5855.5 | 23 | -7.0886 | 0 | 0 | 0 | 0 | 0
5856.5 | 0 | -7.0886 | 0 | 0 | 0 | 0 | 0
5857.5 | 1 | -7.0886 | 0 | 0 | 0 | 0 | 0
5858.5 | 2 | -7.0886 | 0 | 0 | 0 | 0 | 0
5859.5 | 3 | -7.0886 | 0 | 0 | 0 | 0 | 0
5860.5 | 4 | -7.0886 | 0 | 0 | 0 | 0 | 0
5861.5 | 5 | -7.0886 | 0 | 0 | 0 | 0 | 0
5862.5 | 6 | -7.0886 | 0 | 0 | 0 | 0 | 0
5863.5 | 7 | 1834.91 | 1.8349 | 0 | 0 | 0 | 0
5864.5 | 8 | 4712.52 | 4.7125 | 0 | 0 | 4929.11 | 4.9291
5865.5 | 9 | 9448.86 | 9.4489 | 0 | 0 | 9735.87 | 9.7359
5866.5 | 10 | 7236.56 | 7.2366 | 0 | 0 | 0 | 0
5867.5 | 11 | 4184.62 | 4.1846 | 0 | 0 | 0 | 0
5868.5 | 12 | 11490.1 | 11.4901 | 0 | 0 | 0 | 0
5869.5 | 13 | 20844.4 | 20.8444 | 0 | 0 | 0 | 0
5870.5 | 14 | 31522.1 | 31.5221 | 0 | 0 | 0 | 0
5871.5 | 15 | 26911.7 | 26.9117 | 0 | 0 | 0 | 0
5872.5 | 16 | 22683.9 | 22.6839 | 0 | 0 | 0 | 0
5873.5 | 17 | 4008.61 | 4.0086 | 14618.1 | 14.6181 | 0 | 0
5874.5 | 18 | -7.0886 | 0 | 0 | 0 | 0 | 0
5875.5 | 19 | -7.0886 | 0 | 0 | 0 | 0 | 0
5876.5 | 20 | -7.0886 | 0 | 0 | 0 | 0 | 0
5877.5 | 21 | -7.0886 | 0 | 0 | 0 | 0 | 0
5878.5 | 22 | -7.0886 | 0 | 0 | 0 | 0 | 0
5879.5 | 23 | -7.0886 | 0 | 0 | 0 | 0 | 0
5880.5 | 0 | -7.0886 | 0 | 0 | 0 | 0 | 0
5881.5 | 1 | -7.0886 | 0 | 0 | 0 | 0 | 0
5882.5 | 2 | -7.0886 | 0 | 0 | 0 | 0 | 0
5883.5 | 3 | -7.0886 | 0 | 0 | 0 | 0 | 0
5884.5 | 4 | -7.0886 | 0 | 0 | 0 | 0 | 0
5885.5 | 5 | -7.0886 | 0 | 0 | 0 | 0 | 0
5886.5 | 6 | -7.0886 | 0 | 0 | 0 | 0 | 0
5887.5 | 7 | 6843.14 | 6.8431 | 0 | 0 | 0 | 0
5888.5 | 8 | 7015.98 | 7.016 | 0 | 0 | 7262.63 | 7.2626
5889.5 | 9 | 29418.8 | 29.4188 | 0 | 0 | 30134.2 | 30.1342
5890.5 | 10 | 39888.8 | 39.8888 | 0 | 0 | 29820.7 | 29.8207
5891.5 | 11 | 54503.4 | 54.5034 | 0 | 0 | 26805 | 26.805
5892.5 | 12 | 46271.5 | 46.2715 | 0 | 0 | 0 | 0
5893.5 | 13 | 44128.6 | 44.1286 | 0 | 0 | 0 | 0
5894.5 | 14 | 20041.5 | 20.0415 | 0 | 0 | 0 | 0
5895.5 | 15 | 34258.4 | 34.2584 | 0 | 0 | 0 | 0
5896.5 | 16 | 23481 | 23.481 | 0 | 0 | 0 | 0
5897.5 | 17 | 5803.1 | 5.8031 | 0 | 0 | 0 | 0
5898.5 | 18 | -7.0886 | 0 | 28929.6 | 28.9296 | 0 | 0
5899.5 | 19 | -7.0886 | 0 | 28926.2 | 28.9262 | 0 | 0
5900.5 | 20 | -7.0886 | 0 | 0 | 0 | 0 | 0
5901.5 | 21 | -7.0886 | 0 | 0 | 0 | 0 | 0
5902.5 | 22 | -7.0886 | 0 | 0 | 0 | 0 | 0
5903.5 | 23 | -7.0886 | 0 | 0 | 0 | 0 | 0
5904.5 | 0 | -7.0886 | 0 | 0 | 0 | 0 | 0
5905.5 | 1 | -7.0886 | 0 | 0 | 0 | 0 | 0
5906.5 | 2 | -7.0886 | 0 | 0 | 0 | 0 | 0
5907.5 | 3 | -7.0886 | 0 | 0 | 0 | 0 | 0
5908.5 | 4 | -7.0886 | 0 | 0 | 0 | 0 | 0
5909.5 | 5 | -7.0886 | 0 | 0 | 0 | 0 | 0
5910.5 | 6 | -7.0886 | 0 | 0 | 0 | 0 | 0
5911.5 | 7 | 2381.63 | 2.3816 | 0 | 0 | 2565.77 | 2.5658
5912.5 | 8 | 5125.99 | 5.126 | 0 | 0 | 5349.07 | 5.3491
5913.5 | 9 | 8917.06 | 8.9171 | 0 | 0 | 9173.32 | 9.1733
5914.5 | 10 | 12158.8 | 12.1588 | 0 | 0 | 12472 | 12.472
5915.5 | 11 | 12226.6 | 12.2266 | 0 | 0 | 0 | 0
5916.5 | 12 | 11818.1 | 11.8181 | 0 | 0 | 0 | 0
5917.5 | 13 | 7789.69 | 7.7897 | 0 | 0 | 0 | 0
5918.5 | 14 | 6365.97 | 6.366 | 0 | 0 | 0 | 0
5919.5 | 15 | 4656.7 | 4.6567 | 0 | 0 | 0 | 0
5920.5 | 16 | 4152.86 | 4.1529 | 0 | 0 | 0 | 0
5921.5 | 17 | 1316.06 | 1.3161 | 0 | 0 | 0 | 0
5922.5 | 18 | -7.0886 | 0 | 28925.9 | 28.9259 | 0 | 0
5923.5 | 19 | -7.0886 | 0 | 28496.6 | 28.4966 | 0 | 0
5924.5 | 20 | -7.0886 | 0 | 0 | 0 | 0 | 0
5925.5 | 21 | -7.0886 | 0 | 0 | 0 | 0 | 0
5926.5 | 22 | -7.0886 | 0 | 0 | 0 | 0 | 0
5927.5 | 23 | -7.0886 | 0 | 0 | 0 | 0 | 0
5928.5 | 0 | -7.0886 | 0 | 0 | 0 | 0 | 0
5929.5 | 1 | -7.0886 | 0 | 0 | 0 | 0 | 0
5930.5 | 2 | -7.0886 | 0 | 0 | 0 | 0 | 0
5931.5 | 3 | -7.0886 | 0 | 0 | 0 | 0 | 0
5932.5 | 4 | -7.0886 | 0 | 0 | 0 | 0 | 0
5933.5 | 5 | -7.0886 | 0 | 0 | 0 | 0 | 0
5934.5 | 6 | -7.0886 | 0 | 0 | 0 | 0 | 0
5935.5 | 7 | 746.471 | 0.74647 | 0 | 0 | 906.767 | 0.90677
5936.5 | 8 | 5068.61 | 5.0686 | 0 | 0 | 5285.68 | 5.2857
5937.5 | 9 | 11513.6 | 11.5136 | 0 | 0 | 11835.8 | 11.8358
5938.5 | 10 | 27732.3 | 27.7323 | 0 | 0 | 28382.8 | 28.3828
5939.5 | 11 | 22295.1 | 22.2951 | 0 | 0 | 0 | 0
5940.5 | 12 | 25169.6 | 25.1696 | 0 | 0 | 0 | 0
5941.5 | 13 | 14827.4 | 14.8274 | 0 | 0 | 0 | 0
5942.5 | 14 | 8971.31 | 8.9713 | 0 | 0 | 0 | 0
5943.5 | 15 | 6358.22 | 6.3582 | 0 | 0 | 0 | 0
5944.5 | 16 | 4897.07 | 4.8971 | 0 | 0 | 0 | 0
5945.5 | 17 | 753.943 | 0.75394 | 0 | 0 | 0 | 0
5946.5 | 18 | -7.0886 | 0 | 28675.7 | 28.6757 | 0 | 0
5947.5 | 19 | -7.0886 | 0 | 14613.8 | 14.6138 | 0 | 0
5948.5 | 20 | -7.0886 | 0 | 0 | 0 | 0 | 0
5949.5 | 21 | -7.0886 | 0 | 0 | 0 | 0 | 0
5950.5 | 22 | -7.0886 | 0 | 0 | 0 | 0 | 0
5951.5 | 23 | -7.0886 | 0 | 0 | 0 | 0 | 0
5952.5 | 0 | -7.0886 | 0 | 0 | 0 | 0 | 0
5953.5 | 1 | -7.0886 | 0 | 0 | 0 | 0 | 0
5954.5 | 2 | -7.0886 | 0 | 0 | 0 | 0 | 0
5955.5 | 3 | -7.0886 | 0 | 0 | 0 | 0 | 0
5956.5 | 4 | -7.0886 | 0 | 0 | 0 | 0 | 0
5957.5 | 5 | -7.0886 | 0 | 0 | 0 | 0 | 0
5958.5 | 6 | -7.0886 | 0 | 0 | 0 | 0 | 0
5959.5 | 7 | 237.009 | 0.23701 | 0 | 0 | 390.67 | 0.39067
5960.5 | 8 | 2001.28 | 2.0013 | 0 | 0 | 2176.35 | 2.1763
5961.5 | 9 | 2318.35 | 2.3183 | 0 | 0 | 2497.52 | 2.4975
5962.5 | 10 | 2157.48 | 2.1575 | 0 | 0 | 2309.27 | 2.3093
5963.5 | 11 | 2153.39 | 2.1534 | 0 | 0 | 2301.35 | 2.3013
5964.5 | 12 | 3310.63 | 3.3106 | 0 | 0 | 0 | 0
5965.5 | 13 | 2483 | 2.483 | 0 | 0 | 0 | 0
5966.5 | 14 | 2161.82 | 2.1618 | 0 | 0 | 0 | 0
5967.5 | 15 | 1338.58 | 1.3386 | 0 | 0 | 0 | 0
5968.5 | 16 | 616.743 | 0.61674 | 0 | 0 | 0 | 0
5969.5 | 17 | 95.2972 | 0.095297 | 0 | 0 | 0 | 0
5970.5 | 18 | -7.0886 | 0 | 9132.04 | 9.132 | 0 | 0
5971.5 | 19 | -7.0886 | 0 | 0 | 0 | 0 | 0
5972.5 | 20 | -7.0886 | 0 | 0 | 0 | 0 | 0
5973.5 | 21 | -7.0886 | 0 | 0 | 0 | 0 | 0
5974.5 | 22 | -7.0886 | 0 | 0 | 0 | 0 | 0
5975.5 | 23 | -7.0886 | 0 | 0 | 0 | 0 | 0
5976.5 | 0 | -7.0886 | 0 | 0 | 0 | 0 | 0
5977.5 | 1 | -7.0886 | 0 | 0 | 0 | 0 | 0
5978.5 | 2 | -7.0886 | 0 | 0 | 0 | 0 | 0
5979.5 | 3 | -7.0886 | 0 | 0 | 0 | 0 | 0
5980.5 | 4 | -7.0886 | 0 | 0 | 0 | 0 | 0
5981.5 | 5 | -7.0886 | 0 | 0 | 0 | 0 | 0
5982.5 | 6 | -7.0886 | 0 | 0 | 0 | 0 | 0
5983.5 | 7 | 6233.98 | 6.234 | 0 | 0 | 0 | 0
5984.5 | 8 | 13325 | 13.325 | 0 | 0 | 0 | 0
5985.5 | 9 | 28980.4 | 28.9804 | 0 | 0 | 0 | 0
5986.5 | 10 | 46420.2 | 46.4202 | 0 | 0 | 0 | 0
5987.5 | 11 | 53161.3 | 53.1613 | 0 | 0 | 0 | 0
5988.5 | 12 | 41412.6 | 41.4126 | 0 | 0 | 0 | 0
5989.5 | 13 | 50196.2 | 50.1962 | 0 | 0 | 0 | 0
5990.5 | 14 | 36651.2 | 36.6512 | 0 | 0 | 0 | 0
5991.5 | 15 | 33046.1 | 33.0461 | 0 | 0 | 0 | 0
5992.5 | 16 | 13380.9 | 13.3809 | 0 | 0 | 0 | 0
5993.5 | 17 | 4120.63 | 4.1206 | 0 | 0 | 0 | 0
5994.5 | 18 | -7.0886 | 0 | 0 | 0 | 0 | 0
5995.5 | 19 | -7.0886 | 0 | 0 | 0 | 0 | 0
5996.5 | 20 | -7.0886 | 0 | 0 | 0 | 0 | 0
5997.5 | 21 | -7.0886 | 0 | 0 | 0 | 0 | 0
5998.5 | 22 | -7.0886 | 0 | 0 | 0 | 0 | 0
5999.5 | 23 | -7.0886 | 0 | 0 | 0 | 0 | 0
6000.5 | 0 | -7.0886 | 0 | 0 | 0 | 0 | 0
6001.5 | 1 | -7.0886 | 0 | 0 | 0 | 0 | 0
6002.5 | 2 | -7.0886 | 0 | 0 | 0 | 0 | 0
6003.5 | 3 | -7.0886 | 0 | 0 | 0 | 0 | 0
6004.5 | 4 | -7.0886 | 0 | 0 | 0 | 0 | 0
6005.5 | 5 | -7.0886 | 0 | 0 | 0 | 0 | 0
6006.5 | 6 | -7.0886 | 0 | 0 | 0 | 0 | 0
6007.5 | 7 | 5002.7 | 5.0027 | 0 | 0 | 0 | 0
6008.5 | 8 | 14905.6 | 14.9056 | 0 | 0 | 15288.9 | 15.2889
6009.5 | 9 | 40784.3 | 40.7843 | 0 | 0 | 0 | 0
6010.5 | 10 | 48230.8 | 48.2308 | 0 | 0 | 0 | 0
6011.5 | 11 | 54503.4 | 54.5034 | 0 | 0 | 2425.27 | 2.4253
6012.5 | 12 | 54503.4 | 54.5034 | 0 | 0 | 4013.21 | 4.0132
6013.5 | 13 | 54503.4 | 54.5034 | 0 | 0 | 2395.38 | 2.3954
6014.5 | 14 | 39640.1 | 39.6401 | 0 | 0 | 0 | 0
6015.5 | 15 | 38096.7 | 38.0967 | 0 | 0 | 0 | 0
6016.5 | 16 | 22937.5 | 22.9375 | 0 | 0 | 0 | 0
6017.5 | 17 | 2338.21 | 2.3382 | 21994.8 | 21.9948 | 0 | 0
6018.5 | 18 | -7.0886 | 0 | 0 | 0 | 0 | 0
6019.5 | 19 | -7.0886 | 0 | 0 | 0 | 0 | 0
6020.5 | 20 | -7.0886 | 0 | 0 | 0 | 0 | 0
6021.5 | 21 | -7.0886 | 0 | 0 | 0 | 0 | 0
6022.5 | 22 | -7.0886 | 0 | 0 | 0 | 0 | 0
6023.5 | 23 | -7.0886 | 0 | 0 | 0 | 0 | 0
6024.5 | 0 | -7.0886 | 0 | 0 | 0 | 0 | 0
6025.5 | 1 | -7.0886 | 0 | 0 | 0 | 0 | 0
6026.5 | 2 | -7.0886 | 0 | 0 | 0 | 0 | 0
6027.5 | 3 | -7.0886 | 0 | 0 | 0 | 0 | 0
6028.5 | 4 | -7.0886 | 0 | 0 | 0 | 0 | 0
6029.5 | 5 | -7.0886 | 0 | 0 | 0 | 0 | 0
6030.5 | 6 | -7.0886 | 0 | 0 | 0 | 0 | 0
6031.5 | 7 | 9170.7 | 9.1707 | 0 | 0 | 0 | 0
6032.5 | 8 | 18643.1 | 18.6431 | 0 | 0 | 0 | 0
6033.5 | 9 | 28145.6 | 28.1456 | 0 | 0 | 0 | 0
6034.5 | 10 | 48256.8 | 48.2568 | 0 | 0 | 0 | 0
6035.5 | 11 | 35993.7 | 35.9937 | 0 | 0 | 0 | 0
6036.5 | 12 | 51558.5 | 51.5585 | 0 | 0 | 29851.4 | 29.8514
6037.5 | 13 | 27901 | 27.901 | 0 | 0 | 28591 | 28.591
6038.5 | 14 | 44020.7 | 44.0207 | 0 | 0 | 0 | 0
6039.5 | 15 | 28685 | 28.685 | 0 | 0 | 0 | 0
6040.5 | 16 | 17188.3 | 17.1883 | 0 | 0 | 17636.2 | 17.6362
6041.5 | 17 | 3329.41 | 3.3294 | 0 | 0 | 0 | 0
6042.5 | 18 | -7.0886 | 0 | 0 | 0 | 0 | 0
6043.5 | 19 | -7.0886 | 0 | 0 | 0 | 0 | 0
6044.5 | 20 | -7.0886 | 0 | 0 | 0 | 0 | 0
6045.5 | 21 | -7.0886 | 0 | 0 | 0 | 0 | 0
6046.5 | 22 | -7.0886 | 0 | 0 | 0 | 0 | 0
6047.5 | 23 | -7.0886 | 0 | 0 | 0 | 0 | 0
6048.5 | 0 | -7.0886 | 0 | 0 | 0 | 0 | 0
6049.5 | 1 | -7.0886 | 0 | 0 | 0 | 0 | 0
6050.5 | 2 | -7.0886 | 0 | 0 | 0 | 0 | 0
6051.5 | 3 | -7.0886 | 0 | 0 | 0 | 0 | 0
6052.5 | 4 | -7.0886 | 0 | 0 | 0 | 0 | 0
6053.5 | 5 | -7.0886 | 0 | 0 | 0 | 0 | 0
6054.5 | 6 | -7.0886 | 0 | 0 | 0 | 0 | 0
6055.5 | 7 | 8914.5 | 8.9145 | 0 | 0 | 0 | 0
6056.5 | 8 | 25215.7 | 25.2157 | 0 | 0 | 0 | 0
6057.5 | 9 | 29850.4 | 29.8504 | 0 | 0 | 17347.8 | 17.3478
6058.5 | 10 | 24083.6 | 24.0836 | 0 | 0 | 0 | 0
6059.5 | 11 | 32872.3 | 32.8723 | 0 | 0 | 0 | 0
6060.5 | 12 | 46629.4 | 46.6294 | 0 | 0 | 0 | 0
6061.5 | 13 | 43541.4 | 43.5414 | 0 | 0 | 0 | 0
6062.5 | 14 | 42592 | 42.592 | 0 | 0 | 0 | 0
6063.5 | 15 | 27831.7 | 27.8317 | 0 | 0 | 0 | 0
6064.5 | 16 | 24653.9 | 24.6539 | 0 | 0 | 0 | 0
6065.5 | 17 | 4801.92 | 4.8019 | 0 | 0 | 0 | 0
6066.5 | 18 | -7.0886 | 0 | 28929.5 | 28.9295 | 0 | 0
6067.5 | 19 | -7.0886 | 0 | 28926 | 28.926 | 0 | 0
6068.5 | 20 | -7.0886 | 0 | 28780.9 | 28.7809 | 0 | 0
6069.5 | 21 | -7.0886 | 0 | 0 | 0 | 0 | 0
6070.5 | 22 | -7.0886 | 0 | 0 | 0 | 0 | 0
6071.5 | 23 | -7.0886 | 0 | 0 | 0 | 0 | 0
6072.5 | 0 | -7.0886 | 0 | 0 | 0 | 0 | 0
6073.5 | 1 | -7.0886 | 0 | 0 | 0 | 0 | 0
6074.5 | 2 | -7.0886 | 0 | 0 | 0 | 0 | 0
6075.5 | 3 | -7.0886 | 0 | 0 | 0 | 0 | 0
6076.5 | 4 | -7.0886 | 0 | 0 | 0 | 0 | 0
6077.5 | 5 | -7.0886 | 0 | 0 | 0 | 0 | 0
6078.5 | 6 | -7.0886 | 0 | 0 | 0 | 0 | 0
6079.5 | 7 | 11139 | 11.139 | 0 | 0 | 0 | 0
6080.5 | 8 | 25398.6 | 25.3986 | 0 | 0 | 26025.9 | 26.0259
6081.5 | 9 | 18909.5 | 18.9095 | 0 | 0 | 19385.3 | 19.3853
6082.5 | 10 | 35049.2 | 35.0492 | 0 | 0 | 29820.5 | 29.8205
6083.5 | 11 | 19783.9 | 19.7839 | 0 | 0 | 0 | 0
6084.5 | 12 | 35184.5 | 35.1845 | 0 | 0 | 0 | 0
6085.5 | 13 | 29740.2 | 29.7402 | 0 | 0 | 0 | 0
6086.5 | 14 | 44995.2 | 44.9952 | 0 | 0 | 0 | 0
6087.5 | 15 | 37605.4 | 37.6054 | 0 | 0 | 0 | 0
6088.5 | 16 | 25238.4 | 25.2384 | 0 | 0 | 0 | 0
6089.5 | 17 | 7083.57 | 7.0836 | 0 | 0 | 0 | 0
6090.5 | 18 | -7.0886 | 0 | 28928 | 28.928 | 0 | 0
6091.5 | 19 | -7.0886 | 0 | 28677.9 | 28.6779 | 0 | 0
6092.5 | 20 | -7.0886 | 0 | 12758.5 | 12.7585 | 0 | 0
6093.5 | 21 | -7.0886 | 0 | 0 | 0 | 0 | 0
6094.5 | 22 | -7.0886 | 0 | 0 | 0 | 0 | 0
6095.5 | 23 | -7.0886 | 0 | 0 | 0 | 0 | 0
6096.5 | 0 | -7.0886 | 0 | 0 | 0 | 0 | 0
6097.5 | 1 | -7.0886 | 0 | 0 | 0 | 0 | 0
6098.5 | 2 | -7.0886 | 0 | 0 | 0 | 0 | 0
6099.5 | 3 | -7.0886 | 0 | 0 | 0 | 0 | 0
6100.5 | 4 | -7.0886 | 0 | 0 | 0 | 0 | 0
6101.5 | 5 | -7.0886 | 0 | 0 | 0 | 0 | 0
6102.5 | 6 | -7.0886 | 0 | 0 | 0 | 0 | 0
6103.5 | 7 | 10682 | 10.682 | 0 | 0 | 0 | 0
6104.5 | 8 | 24255 | 24.255 | 0 | 0 | 24847.3 | 24.8473
6105.5 | 9 | 36556.5 | 36.5565 | 0 | 0 | 0 | 0
6106.5 | 10 | 47506.8 | 47.5068 | 0 | 0 | 0 | 0
6107.5 | 11 | 45288.6 | 45.2886 | 0 | 0 | 0 | 0
6108.5 | 12 | 54503.4 | 54.5034 | 0 | 0 | 6899.16 | 6.8992
6109.5 | 13 | 32328 | 32.328 | 0 | 0 | 0 | 0
6110.5 | 14 | 30226.2 | 30.2262 | 0 | 0 | 0 | 0
6111.5 | 15 | 14920.6 | 14.9206 | 0 | 0 | 0 | 0
6112.5 | 16 | 9003.61 | 9.0036 | 0 | 0 | 0 | 0
6113.5 | 17 | 1703.72 | 1.7037 | 0 | 0 | 0 | 0
6114.5 | 18 | -7.0886 | 0 | 0 | 0 | 0 | 0
6115.5 | 19 | -7.0886 | 0 | 0 | 0 | 0 | 0
6116.5 | 20 | -7.0886 | 0 | 0 | 0 | 0 | 0
6117.5 | 21 | -7.0886 | 0 | 0 | 0 | 0 | 0
6118.5 | 22 | -7.0886 | 0 | 0 | 0 | 0 | 0
6119.5 | 23 | -7.0886 | 0 | 0 | 0 | 0 | 0
6120.5 | 0 | -7.0886 | 0 | 0 | 0 | 0 | 0
6121.5 | 1 | -7.0886 | 0 | 0 | 0 | 0 | 0
6122.5 | 2 | -7.0886 | 0 | 0 | 0 | 0 | 0
6123.5 | 3 | -7.0886 | 0 | 0 | 0 | 0 | 0
6124.5 | 4 | -7.0886 | 0 | 0 | 0 | 0 | 0
6125.5 | 5 | -7.0886 | 0 | 0 | 0 | 0 | 0
6126.5 | 6 | 52.7569 | 0.052757 | 0 | 0 | 0 | 0
6127.5 | 7 | 10949.1 | 10.9491 | 0 | 0 | 0 | 0
6128.5 | 8 | 20727.6 | 20.7276 | 0 | 0 | 0 | 0
6129.5 | 9 | 38718.6 | 38.7186 | 0 | 0 | 0 | 0
6130.5 | 10 | 48540.7 | 48.5407 | 0 | 0 | 0 | 0
6131.5 | 11 | 48993.8 | 48.9938 | 0 | 0 | 0 | 0
6132.5 | 12 | 49083 | 49.083 | 0 | 0 | 0 | 0
6133.5 | 13 | 49191 | 49.191 | 0 | 0 | 0 | 0
6134.5 | 14 | 45599.2 | 45.5992 | 0 | 0 | 0 | 0
6135.5 | 15 | 28890.6 | 28.8906 | 0 | 0 | 0 | 0
6136.5 | 16 | 14775.6 | 14.7756 | 0 | 0 | 0 | 0
6137.5 | 17 | 3419.93 | 3.4199 | 0 | 0 | 0 | 0
6138.5 | 18 | -7.0886 | 0 | 28632.1 | 28.6321 | 0 | 0
6139.5 | 19 | -7.0886 | 0 | 0 | 0 | 0 | 0
6140.5 | 20 | -7.0886 | 0 | 0 | 0 | 0 | 0
6141.5 | 21 | -7.0886 | 0 | 0 | 0 | 0 | 0
6142.5 | 22 | -7.0886 | 0 | 0 | 0 | 0 | 0
6143.5 | 23 | -7.0886 | 0 | 0 | 0 | 0 | 0
6144.5 | 0 | -7.0886 | 0 | 0 | 0 | 0 | 0
6145.5 | 1 | -7.0886 | 0 | 0 | 0 | 0 | 0
6146.5 | 2 | -7.0886 | 0 | 0 | 0 | 0 | 0
6147.5 | 3 | -7.0886 | 0 | 0 | 0 | 0 | 0
6148.5 | 4 | -7.0886 | 0 | 0 | 0 | 0 | 0
6149.5 | 5 | -7.0886 | 0 | 0 | 0 | 0 | 0
6150.5 | 6 | 48.3858 | 0.048386 | 0 | 0 | 0 | 0
6151.5 | 7 | 11371 | 11.371 | 0 | 0 | 0 | 0
6152.5 | 8 | 24767.4 | 24.7674 | 0 | 0 | 0 | 0
6153.5 | 9 | 38107.8 | 38.1078 | 0 | 0 | 0 | 0
6154.5 | 10 | 45243.1 | 45.2431 | 0 | 0 | 0 | 0
6155.5 | 11 | 41483.5 | 41.4835 | 0 | 0 | 0 | 0
6156.5 | 12 | 34474.3 | 34.4743 | 0 | 0 | 0 | 0
6157.5 | 13 | 30708.3 | 30.7083 | 0 | 0 | 0 | 0
6158.5 | 14 | 18138.9 | 18.1389 | 0 | 0 | 0 | 0
6159.5 | 15 | 15351.9 | 15.3519 | 0 | 0 | 0 | 0
6160.5 | 16 | 21664.9 | 21.6649 | 0 | 0 | 0 | 0
6161.5 | 17 | 5828.89 | 5.8289 | 0 | 0 | 0 | 0
6162.5 | 18 | -7.0886 | 0 | 0 | 0 | 0 | 0
6163.5 | 19 | -7.0886 | 0 | 0 | 0 | 0 | 0
6164.5 | 20 | -7.0886 | 0 | 0 | 0 | 0 | 0
6165.5 | 21 | -7.0886 | 0 | 0 | 0 | 0 | 0
6166.5 | 22 | -7.0886 | 0 | 0 | 0 | 0 | 0
6167.5 | 23 | -7.0886 | 0 | 0 | 0 | 0 | 0
6168.5 | 0 | -7.0886 | 0 | 0 | 0 | 0 | 0
6169.5 | 1 | -7.0886 | 0 | 0 | 0 | 0 | 0
6170.5 | 2 | -7.0886 | 0 | 0 | 0 | 0 | 0
6171.5 | 3 | -7.0886 | 0 | 0 | 0 | 0 | 0
6172.5 | 4 | -7.0886 | 0 | 0 | 0 | 0 | 0
6173.5 | 5 | -7.0886 | 0 | 0 | 0 | 0 | 0
6174.5 | 6 | 190.734 | 0.19073 | 0 | 0 | 0 | 0
6175.5 | 7 | 11804.3 | 11.8043 | 0 | 0 | 0 | 0
6176.5 | 8 | 26105.1 | 26.1051 | 0 | 0 | 0 | 0
6177.5 | 9 | 39035.9 | 39.0359 | 0 | 0 | 0 | 0
6178.5 | 10 | 47068.1 | 47.0681 | 0 | 0 | 0 | 0
6179.5 | 11 | 43380.1 | 43.3801 | 0 | 0 | 0 | 0
6180.5 | 12 | 53315.2 | 53.3152 | 0 | 0 | 0 | 0
6181.5 | 13 | 53327 | 53.327 | 0 | 0 | 0 | 0
6182.5 | 14 | 41683.4 | 41.6834 | 0 | 0 | 0 | 0
6183.5 | 15 | 31541.3 | 31.5413 | 0 | 0 | 0 | 0
6184.5 | 16 | 14526.2 | 14.5262 | 0 | 0 | 0 | 0
6185.5 | 17 | 3866.44 | 3.8664 | 0 | 0 | 0 | 0
6186.5 | 18 | -7.0886 | 0 | 0 | 0 | 0 | 0
6187.5 | 19 | -7.0886 | 0 | 0 | 0 | 0 | 0
6188.5 | 20 | -7.0886 | 0 | 0 | 0 | 0 | 0
6189.5 | 21 | -7.0886 | 0 | 0 | 0 | 0 | 0
6190.5 | 22 | -7.0886 | 0 | 0 | 0 | 0 | 0
6191.5 | 23 | -7.0886 | 0 | 0 | 0 | 0 | 0
6192.5 | 0 | -7.0886 | 0 | 0 | 0 | 0 | 0
6193.5 | 1 | -7.0886 | 0 | 0 | 0 | 0 | 0
6194.5 | 2 | -7.0886 | 0 | 0 | 0 | 0 | 0
6195.5 | 3 | -7.0886 | 0 | 0 | 0 | 0 | 0
6196.5 | 4 | -7.0886 | 0 | 0 | 0 | 0 | 0
6197.5 | 5 | -7.0886 | 0 | 0 | 0 | 0 | 0
6198.5 | 6 | 62.4787 | 0.062479 | 0 | 0 | 0 | 0
6199.5 | 7 | 11956.7 | 11.9567 | 0 | 0 | 0 | 0
6200.5 | 8 | 26532 | 26.532 | 0 | 0 | 0 | 0
6201.5 | 9 | 38686.2 | 38.6862 | 0 | 0 | 0 | 0
6202.5 | 10 | 45679.2 | 45.6792 | 0 | 0 | 0 | 0
6203.5 | 11 | 51277.4 | 51.2774 | 0 | 0 | 0 | 0
6204.5 | 12 | 54503.4 | 54.5034 | 0 | 0 | 1782.1 | 1.7821
6205.5 | 13 | 53137.3 | 53.1373 | 0 | 0 | 0 | 0
6206.5 | 14 | 48500.9 | 48.5009 | 0 | 0 | 0 | 0
6207.5 | 15 | 37802.3 | 37.8023 | 0 | 0 | 0 | 0
6208.5 | 16 | 19171.7 | 19.1717 | 0 | 0 | 0 | 0
6209.5 | 17 | 5610.83 | 5.6108 | 1912.53 | 1.9125 | 0 | 0
6210.5 | 18 | -7.0886 | 0 | 0 | 0 | 0 | 0
6211.5 | 19 | -7.0886 | 0 | 0 | 0 | 0 | 0
6212.5 | 20 | -7.0886 | 0 | 0 | 0 | 0 | 0
6213.5 | 21 | -7.0886 | 0 | 0 | 0 | 0 | 0
6214.5 | 22 | -7.0886 | 0 | 0 | 0 | 0 | 0
6215.5 | 23 | -7.0886 | 0 | 0 | 0 | 0 | 0
6216.5 | 0 | -7.0886 | 0 | 0 | 0 | 0 | 0
6217.5 | 1 | -7.0886 | 0 | 0 | 0 | 0 | 0
6218.5 | 2 | -7.0886 | 0 | 0 | 0 | 0 | 0
6219.5 | 3 | -7.0886 | 0 | 0 | 0 | 0 | 0
6220.5 | 4 | -7.0886 | 0 | 0 | 0 | 0 | 0
6221.5 | 5 | -7.0886 | 0 | 0 | 0 | 0 | 0
6222.5 | 6 | 182.486 | 0.18249 | 0 | 0 | 0 | 0
6223.5 | 7 | 10073.2 | 10.0732 | 0 | 0 | 0 | 0
6224.5 | 8 | 25650.7 | 25.6507 | 0 | 0 | 0 | 0
6225.5 | 9 | 35802 | 35.802 | 0 | 0 | 0 | 0
6226.5 | 10 | 46833.7 | 46.8337 | 0 | 0 | 0 | 0
6227.5 | 11 | 54503.4 | 54.5034 | 0 | 0 | 95.2268 | 0.095227
6228.5 | 12 | 54315.1 | 54.3151 | 0 | 0 | 0 | 0
6229.5 | 13 | 54503.4 | 54.5034 | 0 | 0 | 642.394 | 0.64239
6230.5 | 14 | 47816.1 | 47.8161 | 0 | 0 | 0 | 0
6231.5 | 15 | 36465.9 | 36.4659 | 0 | 0 | 0 | 0
6232.5 | 16 | 23880 | 23.88 | 0 | 0 | 0 | 0
6233.5 | 17 | 6404.98 | 6.405 | 0 | 0 | 0 | 0
6234.5 | 18 | -7.0886 | 0 | 0 | 0 | 0 | 0
6235.5 | 19 | -7.0886 | 0 | 0 | 0 | 0 | 0
6236.5 | 20 | -7.0886 | 0 | 0 | 0 | 0 | 0
6237.5 | 21 | -7.0886 | 0 | 0 | 0 | 0 | 0
6238.5 | 22 | -7.0886 | 0 | 0 | 0 | 0 | 0
6239.5 | 23 | -7.0886 | 0 | 0 | 0 | 0 | 0
6240.5 | 0 | -7.0886 | 0 | 0 | 0 | 0 | 0
6241.5 | 1 | -7.0886 | 0 | 0 | 0 | 0 | 0
6242.5 | 2 | -7.0886 | 0 | 0 | 0 | 0 | 0
6243.5 | 3 | -7.0886 | 0 | 0 | 0 | 0 | 0
6244.5 | 4 | -7.0886 | 0 | 0 | 0 | 0 | 0
6245.5 | 5 | -7.0886 | 0 | 0 | 0 | 0 | 0
6246.5 | 6 | 182.55 | 0.18255 | 0 | 0 | 0 | 0
6247.5 | 7 | 10841.9 | 10.8419 | 0 | 0 | 0 | 0
6248.5 | 8 | 24911.2 | 24.9112 | 0 | 0 | 0 | 0
6249.5 | 9 | 23418.6 | 23.4186 | 0 | 0 | 0 | 0
6250.5 | 10 | 22160.5 | 22.1605 | 0 | 0 | 0 | 0
6251.5 | 11 | 38370.6 | 38.3706 | 0 | 0 | 0 | 0
6252.5 | 12 | 47143.8 | 47.1438 | 0 | 0 | 0 | 0
6253.5 | 13 | 36997.1 | 36.9971 | 0 | 0 | 0 | 0
6254.5 | 14 | 38766.1 | 38.7661 | 0 | 0 | 0 | 0
6255.5 | 15 | 24550.4 | 24.5504 | 0 | 0 | 0 | 0
6256.5 | 16 | 14277.9 | 14.2779 | 0 | 0 | 0 | 0
6257.5 | 17 | 4308.85 | 4.3089 | 0 | 0 | 0 | 0
6258.5 | 18 | -7.0886 | 0 | 0 | 0 | 0 | 0
6259.5 | 19 | -7.0886 | 0 | 0 | 0 | 0 | 0
6260.5 | 20 | -7.0886 | 0 | 0 | 0 | 0 | 0
6261.5 | 21 | -7.0886 | 0 | 0 | 0 | 0 | 0
6262.5 | 22 | -7.0886 | 0 | 0 | 0 | 0 | 0
6263.5 | 23 | -7.0886 | 0 | 0 | 0 | 0 | 0
6264.5 | 0 | -7.0886 | 0 | 0 | 0 | 0 | 0
6265.5 | 1 | -7.0886 | 0 | 0 | 0 | 0 | 0
6266.5 | 2 | -7.0886 | 0 | 0 | 0 | 0 | 0
6267.5 | 3 | -7.0886 | 0 | 0 | 0 | 0 | 0
6268.5 | 4 | -7.0886 | 0 | 0 | 0 | 0 | 0
6269.5 | 5 | -7.0886 | 0 | 0 | 0 | 0 | 0
6270.5 | 6 | 158.293 | 0.15829 | 0 | 0 | 0 | 0
6271.5 | 7 | 9623.43 | 9.6234 | 0 | 0 | 0 | 0
6272.5 | 8 | 14695.3 | 14.6953 | 0 | 0 | 15073.2 | 15.0732
6273.5 | 9 | 14833.5 | 14.8335 | 0 | 0 | 15221.5 | 15.2215
6274.5 | 10 | 27764.8 | 27.7648 | 0 | 0 | 28447.3 | 28.4473
6275.5 | 11 | 42541.4 | 42.5414 | 0 | 0 | 0 | 0
6276.5 | 12 | 39290.3 | 39.2903 | 0 | 0 | 0 | 0
6277.5 | 13 | 29118.5 | 29.1185 | 0 | 0 | 0 | 0
6278.5 | 14 | 34010.7 | 34.0107 | 0 | 0 | 0 | 0
6279.5 | 15 | 34701.5 | 34.7015 | 0 | 0 | 0 | 0
6280.5 | 16 | 21294.8 | 21.2948 | 0 | 0 | 0 | 0
6281.5 | 17 | 6179.36 | 6.1794 | 0 | 0 | 0 | 0
6282.5 | 18 | -7.0886 | 0 | 28925.3 | 28.9253 | 0 | 0
6283.5 | 19 | -7.0886 | 0 | 25944.9 | 25.9449 | 0 | 0
6284.5 | 20 | -7.0886 | 0 | 0 | 0 | 0 | 0
6285.5 | 21 | -7.0886 | 0 | 0 | 0 | 0 | 0
6286.5 | 22 | -7.0886 | 0 | 0 | 0 | 0 | 0
6287.5 | 23 | -7.0886 | 0 | 0 | 0 | 0 | 0
6288.5 | 0 | -7.0886 | 0 | 0 | 0 | 0 | 0
6289.5 | 1 | -7.0886 | 0 | 0 | 0 | 0 | 0
6290.5 | 2 | -7.0886 | 0 | 0 | 0 | 0 | 0
6291.5 | 3 | -7.0886 | 0 | 0 | 0 | 0 | 0
6292.5 | 4 | -7.0886 | 0 | 0 | 0 | 0 | 0
6293.5 | 5 | -7.0886 | 0 | 0 | 0 | 0 | 0
6294.5 | 6 | 93.9611 | 0.093961 | 0 | 0 | 0 | 0
6295.5 | 7 | 11742.8 | 11.7428 | 0 | 0 | 0 | 0
6296.5 | 8 | 18937.5 | 18.9375 | 0 | 0 | 19411.9 | 19.4119
6297.5 | 9 | 31291 | 31.291 | 0 | 0 | 29808 | 29.808
6298.5 | 10 | 25258.6 | 25.2586 | 0 | 0 | 25882.9 | 25.8829
6299.5 | 11 | 32321.4 | 32.3214 | 0 | 0 | 0 | 0
6300.5 | 12 | 53264.1 | 53.2641 | 0 | 0 | 0 | 0
6301.5 | 13 | 52473.6 | 52.4736 | 0 | 0 | 0 | 0
6302.5 | 14 | 41576.6 | 41.5766 | 0 | 0 | 0 | 0
6303.5 | 15 | 34957.2 | 34.9572 | 0 | 0 | 0 | 0
6304.5 | 16 | 12075.3 | 12.0753 | 0 | 0 | 0 | 0
6305.5 | 17 | 3484.16 | 3.4842 | 0 | 0 | 0 | 0
6306.5 | 18 | -7.0886 | 0 | 28928 | 28.928 | 0 | 0
6307.5 | 19 | -7.0886 | 0 | 28678.3 | 28.6783 | 0 | 0
6308.5 | 20 | -7.0886 | 0 | 0 | 0 | 0 | 0
6309.5 | 21 | -7.0886 | 0 | 0 | 0 | 0 | 0
6310.5 | 22 | -7.0886 | 0 | 0 | 0 | 0 | 0
6311.5 | 23 | -7.0886 | 0 | 0 | 0 | 0 | 0
6312.5 | 0 | -7.0886 | 0 | 0 | 0 | 0 | 0
6313.5 | 1 | -7.0886 | 0 | 0 | 0 | 0 | 0
6314.5 | 2 | -7.0886 | 0 | 0 | 0 | 0 | 0
6315.5 | 3 | -7.0886 | 0 | 0 | 0 | 0 | 0
6316.5 | 4 | -7.0886 | 0 | 0 | 0 | 0 | 0
6317.5 | 5 | -7.0886 | 0 | 0 | 0 | 0 | 0
6318.5 | 6 | 374.906 | 0.37491 | 0 | 0 | 0 | 0
6319.5 | 7 | 4871.27 | 4.8713 | 0 | 0 | 0 | 0
6320.5 | 8 | 19021.5 | 19.0215 | 0 | 0 | 19503.1 | 19.5031
6321.5 | 9 | 7938.37 | 7.9384 | 0 | 0 | 8205.85 | 8.2058
6322.5 | 10 | 17562.5 | 17.5625 | 0 | 0 | 17987.2 | 17.9872
6323.5 | 11 | 25781 | 25.781 | 0 | 0 | 26388.7 | 26.3887
6324.5 | 12 | 43801.8 | 43.8018 | 0 | 0 | 0 | 0
6325.5 | 13 | 39540.7 | 39.5407 | 0 | 0 | 0 | 0
6326.5 | 14 | 13104.2 | 13.1042 | 0 | 0 | 0 | 0
6327.5 | 15 | 10594.1 | 10.5941 | 0 | 0 | 0 | 0
6328.5 | 16 | 10438.7 | 10.4387 | 0 | 0 | 0 | 0
6329.5 | 17 | 4127.73 | 4.1277 | 0 | 0 | 0 | 0
6330.5 | 18 | -7.0886 | 0 | 28929 | 28.929 | 0 | 0
6331.5 | 19 | -7.0886 | 0 | 28668.8 | 28.6688 | 0 | 0
6332.5 | 20 | -7.0886 | 0 | 0 | 0 | 0 | 0
6333.5 | 21 | -7.0886 | 0 | 0 | 0 | 0 | 0
6334.5 | 22 | -7.0886 | 0 | 0 | 0 | 0 | 0
6335.5 | 23 | -7.0886 | 0 | 0 | 0 | 0 | 0
6336.5 | 0 | -7.0886 | 0 | 0 | 0 | 0 | 0
6337.5 | 1 | -7.0886 | 0 | 0 | 0 | 0 | 0
6338.5 | 2 | -7.0886 | 0 | 0 | 0 | 0 | 0
6339.5 | 3 | -7.0886 | 0 | 0 | 0 | 0 | 0
6340.5 | 4 | -7.0886 | 0 | 0 | 0 | 0 | 0
6341.5 | 5 | -7.0886 | 0 | 0 | 0 | 0 | 0
6342.5 | 6 | 488.687 | 0.48869 | 0 | 0 | 0 | 0
6343.5 | 7 | 3068.04 | 3.068 | 0 | 0 | 0 | 0
6344.5 | 8 | 15810.7 | 15.8107 | 0 | 0 | 0 | 0
6345.5 | 9 | 24620.4 | 24.6204 | 0 | 0 | 0 | 0
6346.5 | 10 | 49412.5 | 49.4125 | 0 | 0 | 0 | 0
6347.5 | 11 | 35542.9 | 35.5429 | 0 | 0 | 0 | 0
6348.5 | 12 | 39622.4 | 39.6224 | 0 | 0 | 0 | 0
6349.5 | 13 | 21626.9 | 21.6269 | 0 | 0 | 0 | 0
6350.5 | 14 | 29307.5 | 29.3075 | 0 | 0 | 0 | 0
6351.5 | 15 | 22766.2 | 22.7662 | 0 | 0 | 0 | 0
6352.5 | 16 | 20571.8 | 20.5718 | 0 | 0 | 0 | 0
6353.5 | 17 | 2060.84 | 2.0608 | 22635.2 | 22.6352 | 0 | 0
6354.5 | 18 | -7.0886 | 0 | 0 | 0 | 0 | 0
6355.5 | 19 | -7.0886 | 0 | 0 | 0 | 0 | 0
6356.5 | 20 | -7.0886 | 0 | 0 | 0 | 0 | 0
6357.5 | 21 | -7.0886 | 0 | 0 | 0 | 0 | 0
6358.5 | 22 | -7.0886 | 0 | 0 | 0 | 0 | 0
6359.5 | 23 | -7.0886 | 0 | 0 | 0 | 0 | 0
6360.5 | 0 | -7.0886 | 0 | 0 | 0 | 0 | 0
6361.5 | 1 | -7.0886 | 0 | 0 | 0 | 0 | 0
6362.5 | 2 | -7.0886 | 0 | 0 | 0 | 0 | 0
6363.5 | 3 | -7.0886 | 0 | 0 | 0 | 0 | 0
6364.5 | 4 | -7.0886 | 0 | 0 | 0 | 0 | 0
6365.5 | 5 | -7.0886 | 0 | 0 | 0 | 0 | 0
6366.5 | 6 | 264.99 | 0.26499 | 0 | 0 | 0 | 0
6367.5 | 7 | 8720.49 | 8.7205 | 0 | 0 | 0 | 0
6368.5 | 8 | 20877.9 | 20.8779 | 0 | 0 | 0 | 0
6369.5 | 9 | 37806.7 | 37.8067 | 0 | 0 | 0 | 0
6370.5 | 10 | 48879.1 | 48.8791 | 0 | 0 | 0 | 0
6371.5 | 11 | 54503.4 | 54.5034 | 0 | 0 | 323.59 | 0.32359
6372.5 | 12 | 54503.4 | 54.5034 | 0 | 0 | 3000.41 | 3.0004
6373.5 | 13 | 54503.4 | 54.5034 | 0 | 0 | 304.741 | 0.30474
6374.5 | 14 | 46676.8 | 46.6768 | 0 | 0 | 0 | 0
6375.5 | 15 | 36412.8 | 36.4128 | 0 | 0 | 0 | 0
6376.5 | 16 | 24419.7 | 24.4197 | 0 | 0 | 0 | 0
6377.5 | 17 | 7387.76 | 7.3878 | 3490.13 | 3.4901 | 0 | 0
6378.5 | 18 | -7.0886 | 0 | 0 | 0 | 0 | 0
6379.5 | 19 | -7.0886 | 0 | 0 | 0 | 0 | 0
6380.5 | 20 | -7.0886 | 0 | 0 | 0 | 0 | 0
6381.5 | 21 | -7.0886 | 0 | 0 | 0 | 0 | 0
6382.5 | 22 | -7.0886 | 0 | 0 | 0 | 0 | 0
6383.5 | 23 | -7.0886 | 0 | 0 | 0 | 0 | 0
6384.5 | 0 | -7.0886 | 0 | 0 | 0 | 0 | 0
6385.5 | 1 | -7.0886 | 0 | 0 | 0 | 0 | 0
6386.5 | 2 | -7.0886 | 0 | 0 | 0 | 0 | 0
6387.5 | 3 | -7.0886 | 0 | 0 | 0 | 0 | 0
6388.5 | 4 | -7.0886 | 0 | 0 | 0 | 0 | 0
6389.5 | 5 | -7.0886 | 0 | 0 | 0 | 0 | 0
6390.5 | 6 | 378.881 | 0.37888 | 0 | 0 | 0 | 0
6391.5 | 7 | 13407.8 | 13.4078 | 0 | 0 | 0 | 0
6392.5 | 8 | 25114.8 | 25.1148 | 0 | 0 | 0 | 0
6393.5 | 9 | 37102.5 | 37.1025 | 0 | 0 | 0 | 0
6394.5 | 10 | 48710.7 | 48.7107 | 0 | 0 | 0 | 0
6395.5 | 11 | 54503.4 | 54.5034 | 0 | 0 | 917.141 | 0.91714
6396.5 | 12 | 54503.4 | 54.5034 | 0 | 0 | 2190.52 | 2.1905
6397.5 | 13 | 53565.6 | 53.5656 | 0 | 0 | 0 | 0
6398.5 | 14 | 46719.9 | 46.7199 | 0 | 0 | 0 | 0
6399.5 | 15 | 35953.4 | 35.9534 | 0 | 0 | 0 | 0
6400.5 | 16 | 22448.7 | 22.4487 | 0 | 0 | 0 | 0
6401.5 | 17 | 6583.86 | 6.5839 | 2932.03 | 2.932 | 0 | 0
6402.5 | 18 | -7.0886 | 0 | 0 | 0 | 0 | 0
6403.5 | 19 | -7.0886 | 0 | 0 | 0 | 0 | 0
6404.5 | 20 | -7.0886 | 0 | 0 | 0 | 0 | 0
6405.5 | 21 | -7.0886 | 0 | 0 | 0 | 0 | 0
6406.5 | 22 | -7.0886 | 0 | 0 | 0 | 0 | 0
6407.5 | 23 | -7.0886 | 0 | 0 | 0 | 0 | 0
6408.5 | 0 | -7.0886 | 0 | 0 | 0 | 0 | 0
6409.5 | 1 | -7.0886 | 0 | 0 | 0 | 0 | 0
6410.5 | 2 | -7.0886 | 0 | 0 | 0 | 0 | 0
6411.5 | 3 | -7.0886 | 0 | 0 | 0 | 0 | 0
6412.5 | 4 | -7.0886 | 0 | 0 | 0 | 0 | 0
6413.5 | 5 | -7.0886 | 0 | 0 | 0 | 0 | 0
6414.5 | 6 | 341.06 | 0.34106 | 0 | 0 | 0 | 0
6415.5 | 7 | 4449.13 | 4.4491 | 0 | 0 | 0 | 0
6416.5 | 8 | 14308.7 | 14.3087 | 0 | 0 | 0 | 0
6417.5 | 9 | 16559.1 | 16.5591 | 0 | 0 | 0 | 0
6418.5 | 10 | 21164.3 | 21.1643 | 0 | 0 | 0 | 0
6419.5 | 11 | 19480.5 | 19.4805 | 0 | 0 | 0 | 0
6420.5 | 12 | 28036.2 | 28.0362 | 0 | 0 | 0 | 0
6421.5 | 13 | 27094.3 | 27.0943 | 0 | 0 | 0 | 0
6422.5 | 14 | 22177.1 | 22.1771 | 0 | 0 | 0 | 0
6423.5 | 15 | 24841 | 24.841 | 0 | 0 | 0 | 0
6424.5 | 16 | 12890.1 | 12.8901 | 0 | 0 | 0 | 0
6425.5 | 17 | 2164.99 | 2.165 | 0 | 0 | 0 | 0
6426.5 | 18 | -7.0886 | 0 | 0 | 0 | 0 | 0
6427.5 | 19 | -7.0886 | 0 | 0 | 0 | 0 | 0
6428.5 | 20 | -7.0886 | 0 | 0 | 0 | 0 | 0
6429.5 | 21 | -7.0886 | 0 | 0 | 0 | 0 | 0
6430.5 | 22 | -7.0886 | 0 | 0 | 0 | 0 | 0
6431.5 | 23 | -7.0886 | 0 | 0 | 0 | 0 | 0
6432.5 | 0 | -7.0886 | 0 | 0 | 0 | 0 | 0
6433.5 | 1 | -7.0886 | 0 | 0 | 0 | 0 | 0
6434.5 | 2 | -7.0886 | 0 | 0 | 0 | 0 | 0
6435.5 | 3 | -7.0886 | 0 | 0 | 0 | 0 | 0
6436.5 | 4 | -7.0886 | 0 | 0 | 0 | 0 | 0
6437.5 | 5 | -7.0886 | 0 | 0 | 0 | 0 | 0
6438.5 | 6 | 213.248 | 0.21325 | 0 | 0 | 0 | 0
6439.5 | 7 | 3929.8 | 3.9298 | 0 | 0 | 0 | 0
6440.5 | 8 | 8323.61 | 8.3236 | 0 | 0 | 0 | 0
6441.5 | 9 | 15145.8 | 15.1458 | 0 | 0 | 0 | 0
6442.5 | 10 | 20217.7 | 20.2177 | 0 | 0 | 20707.1 | 20.7071
6443.5 | 11 | 43264.9 | 43.2649 | 0 | 0 | 30115.3 | 30.1153
6444.5 | 12 | 33916.3 | 33.9163 | 0 | 0 | 29822.2 | 29.8222
6445.5 | 13 | 29710.4 | 29.7104 | 0 | 0 | 13005.1 | 13.0051
6446.5 | 14 | 38285.2 | 38.2852 | 0 | 0 | 0 | 0
6447.5 | 15 | 47011.1 | 47.0111 | 0 | 0 | 0 | 0
6448.5 | 16 | 31422.1 | 31.4221 | 0 | 0 | 0 | 0
6449.5 | 17 | 7690.17 | 7.6902 | 0 | 0 | 0 | 0
6450.5 | 18 | -7.0886 | 0 | 28929.6 | 28.9296 | 0 | 0
6451.5 | 19 | -7.0886 | 0 | 0 | 0 | 0 | 0
6452.5 | 20 | -7.0886 | 0 | 0 | 0 | 0 | 0
6453.5 | 21 | -7.0886 | 0 | 0 | 0 | 0 | 0
6454.5 | 22 | -7.0886 | 0 | 0 | 0 | 0 | 0
6455.5 | 23 | -7.0886 | 0 | 0 | 0 | 0 | 0
6456.5 | 0 | -7.0886 | 0 | 0 | 0 | 0 | 0
6457.5 | 1 | -7.0886 | 0 | 0 | 0 | 0 | 0
6458.5 | 2 | -7.0886 | 0 | 0 | 0 | 0 | 0
6459.5 | 3 | -7.0886 | 0 | 0 | 0 | 0 | 0
6460.5 | 4 | -7.0886 | 0 | 0 | 0 | 0 | 0
6461.5 | 5 | -7.0886 | 0 | 0 | 0 | 0 | 0
6462.5 | 6 | 211.503 | 0.2115 | 0 | 0 | 0 | 0
6463.5 | 7 | 3758.83 | 3.7588 | 0 | 0 | 0 | 0
6464.5 | 8 | 10394.8 | 10.3948 | 0 | 0 | 10707.7 | 10.7077
6465.5 | 9 | 14878.6 | 14.8786 | 0 | 0 | 0 | 0
6466.5 | 10 | 23301.7 | 23.3017 | 0 | 0 | 0 | 0
6467.5 | 11 | 37816 | 37.816 | 0 | 0 | 0 | 0
6468.5 | 12 | 23072.4 | 23.0724 | 0 | 0 | 0 | 0
6469.5 | 13 | 15550.5 | 15.5505 | 0 | 0 | 0 | 0
6470.5 | 14 | 21199.6 | 21.1996 | 0 | 0 | 0 | 0
6471.5 | 15 | 12815.6 | 12.8156 | 0 | 0 | 0 | 0
6472.5 | 16 | 12073.4 | 12.0734 | 0 | 0 | 0 | 0
6473.5 | 17 | 2208.45 | 2.2085 | 0 | 0 | 0 | 0
6474.5 | 18 | -7.0886 | 0 | 28927.8 | 28.9278 | 0 | 0
6475.5 | 19 | -7.0886 | 0 | 0 | 0 | 0 | 0
6476.5 | 20 | -7.0886 | 0 | 0 | 0 | 0 | 0
6477.5 | 21 | -7.0886 | 0 | 0 | 0 | 0 | 0
6478.5 | 22 | -7.0886 | 0 | 0 | 0 | 0 | 0
6479.5 | 23 | -7.0886 | 0 | 0 | 0 | 0 | 0
6480.5 | 0 | -7.0886 | 0 | 0 | 0 | 0 | 0
6481.5 | 1 | -7.0886 | 0 | 0 | 0 | 0 | 0
6482.5 | 2 | -7.0886 | 0 | 0 | 0 | 0 | 0
6483.5 | 3 | -7.0886 | 0 | 0 | 0 | 0 | 0
6484.5 | 4 | -7.0886 | 0 | 0 | 0 | 0 | 0
6485.5 | 5 | -7.0886 | 0 | 0 | 0 | 0 | 0
6486.5 | 6 | 100.341 | 0.10034 | 0 | 0 | 0 | 0
6487.5 | 7 | 2884.34 | 2.8843 | 0 | 0 | 0 | 0
6488.5 | 8 | 8743.31 | 8.7433 | 0 | 0 | 9026.19 | 9.0262
6489.5 | 9 | 16001.3 | 16.0013 | 0 | 0 | 16389.8 | 16.3898
6490.5 | 10 | 17309.5 | 17.3095 | 0 | 0 | 17725.7 | 17.7257
6491.5 | 11 | 20717.2 | 20.7172 | 0 | 0 | 6866.04 | 6.866
6492.5 | 12 | 21196.6 | 21.1966 | 0 | 0 | 0 | 0
6493.5 | 13 | 21605.1 | 21.6051 | 0 | 0 | 0 | 0
6494.5 | 14 | 14547.2 | 14.5472 | 0 | 0 | 0 | 0
6495.5 | 15 | 3008.31 | 3.0083 | 0 | 0 | 0 | 0
6496.5 | 16 | 6441.81 | 6.4418 | 0 | 0 | 0 | 0
6497.5 | 17 | 2863.88 | 2.8639 | 0 | 0 | 0 | 0
6498.5 | 18 | -7.0886 | 0 | 28929.5 | 28.9295 | 0 | 0
6499.5 | 19 | -7.0886 | 0 | 28926 | 28.926 | 0 | 0
6500.5 | 20 | -7.0886 | 0 | 28779.8 | 28.7798 | 0 | 0
6501.5 | 21 | -7.0886 | 0 | 0 | 0 | 0 | 0
6502.5 | 22 | -7.0886 | 0 | 0 | 0 | 0 | 0
6503.5 | 23 | -7.0886 | 0 | 0 | 0 | 0 | 0
6504.5 | 0 | -7.0886 | 0 | 0 | 0 | 0 | 0
6505.5 | 1 | -7.0886 | 0 | 0 | 0 | 0 | 0
6506.5 | 2 | -7.0886 | 0 | 0 | 0 | 0 | 0
6507.5 | 3 | -7.0886 | 0 | 0 | 0 | 0 | 0
6508.5 | 4 | -7.0886 | 0 | 0 | 0 | 0 | 0
6509.5 | 5 | -7.0886 | 0 | 0 | 0 | 0 | 0
6510.5 | 6 | 226.607 | 0.22661 | 0 | 0 | 0 | 0
6511.5 | 7 | 4167.81 | 4.1678 | 0 | 0 | 0 | 0
6512.5 | 8 | 10813.1 | 10.8131 | 0 | 0 | 0 | 0
6513.5 | 9 | 17753.4 | 17.7534 | 0 | 0 | 0 | 0
6514.5 | 10 | 31242 | 31.242 | 0 | 0 | 0 | 0
6515.5 | 11 | 25533 | 25.533 | 0 | 0 | 0 | 0
6516.5 | 12 | 14921.3 | 14.9213 | 0 | 0 | 0 | 0
6517.5 | 13 | 16640.7 | 16.6407 | 0 | 0 | 0 | 0
6518.5 | 14 | 31078.1 | 31.0781 | 0 | 0 | 0 | 0
6519.5 | 15 | 33411.9 | 33.4119 | 0 | 0 | 0 | 0
6520.5 | 16 | 16346 | 16.346 | 0 | 0 | 0 | 0
6521.5 | 17 | 3917.68 | 3.9177 | 0 | 0 | 0 | 0
6522.5 | 18 | -7.0886 | 0 | 0 | 0 | 0 | 0
6523.5 | 19 | -7.0886 | 0 | 0 | 0 | 0 | 0
6524.5 | 20 | -7.0886 | 0 | 0 | 0 | 0 | 0
6525.5 | 21 | -7.0886 | 0 | 0 | 0 | 0 | 0
6526.5 | 22 | -7.0886 | 0 | 0 | 0 | 0 | 0
6527.5 | 23 | -7.0886 | 0 | 0 | 0 | 0 | 0
6528.5 | 0 | -7.0886 | 0 | 0 | 0 | 0 | 0
6529.5 | 1 | -7.0886 | 0 | 0 | 0 | 0 | 0
6530.5 | 2 | -7.0886 | 0 | 0 | 0 | 0 | 0
6531.5 | 3 | -7.0886 | 0 | 0 | 0 | 0 | 0
6532.5 | 4 | -7.0886 | 0 | 0 | 0 | 0 | 0
6533.5 | 5 | -7.0886 | 0 | 0 | 0 | 0 | 0
6534.5 | 6 | 503.421 | 0.50342 | 0 | 0 | 0 | 0
6535.5 | 7 | 5043.97 | 5.044 | 0 | 0 | 0 | 0
6536.5 | 8 | 9445.36 | 9.4454 | 0 | 0 | 0 | 0
6537.5 | 9 | 14228.2 | 14.2282 | 0 | 0 | 0 | 0
6538.5 | 10 | 26089.8 | 26.0898 | 0 | 0 | 0 | 0
6539.5 | 11 | 23174.7 | 23.1747 | 0 | 0 | 0 | 0
6540.5 | 12 | 38300.1 | 38.3001 | 0 | 0 | 0 | 0
6541.5 | 13 | 18264 | 18.264 | 0 | 0 | 0 | 0
6542.5 | 14 | 34147.9 | 34.1479 | 0 | 0 | 0 | 0
6543.5 | 15 | 9385.5 | 9.3855 | 0 | 0 | 0 | 0
6544.5 | 16 | 9438.23 | 9.4382 | 0 | 0 | 0 | 0
6545.5 | 17 | 5858.91 | 5.8589 | 0 | 0 | 0 | 0
6546.5 | 18 | -7.0886 | 0 | 0 | 0 | 0 | 0
6547.5 | 19 | -7.0886 | 0 | 0 | 0 | 0 | 0
6548.5 | 20 | -7.0886 | 0 | 0 | 0 | 0 | 0
6549.5 | 21 | -7.0886 | 0 | 0 | 0 | 0 | 0
6550.5 | 22 | -7.0886 | 0 | 0 | 0 | 0 | 0
6551.5 | 23 | -7.0886 | 0 | 0 | 0 | 0 | 0
6552.5 | 0 | -7.0886 | 0 | 0 | 0 | 0 | 0
6553.5 | 1 | -7.0886 | 0 | 0 | 0 | 0 | 0
6554.5 | 2 | -7.0886 | 0 | 0 | 0 | 0 | 0
6555.5 | 3 | -7.0886 | 0 | 0 | 0 | 0 | 0
6556.5 | 4 | -7.0886 | 0 | 0 | 0 | 0 | 0
6557.5 | 5 | -7.0886 | 0 | 0 | 0 | 0 | 0
6558.5 | 6 | 459.833 | 0.45983 | 0 | 0 | 0 | 0
6559.5 | 7 | 5668.92 | 5.6689 | 0 | 0 | 0 | 0
6560.5 | 8 | 5949.21 | 5.9492 | 0 | 0 | 6184.37 | 6.1844
6561.5 | 9 | 14496.2 | 14.4962 | 0 | 0 | 14873.1 | 14.8731
6562.5 | 10 | 34314.1 | 34.3141 | 0 | 0 | 29810.2 | 29.8102
6563.5 | 11 | 44732.5 | 44.7325 | 0 | 0 | 29823.5 | 29.8235
6564.5 | 12 | 14303 | 14.303 | 0 | 0 | 0 | 0
6565.5 | 13 | 8642.52 | 8.6425 | 0 | 0 | 0 | 0
6566.5 | 14 | 6902.74 | 6.9027 | 0 | 0 | 0 | 0
6567.5 | 15 | 5238.97 | 5.239 | 0 | 0 | 0 | 0
6568.5 | 16 | 2520.23 | 2.5202 | 0 | 0 | 0 | 0
6569.5 | 17 | 601.652 | 0.60165 | 0 | 0 | 0 | 0
6570.5 | 18 | -7.0886 | 0 | 28928.7 | 28.9287 | 0 | 0
6571.5 | 19 | -7.0886 | 0 | 28672.2 | 28.6722 | 0 | 0
6572.5 | 20 | -7.0886 | 0 | 18049.7 | 18.0497 | 0 | 0
6573.5 | 21 | -7.0886 | 0 | 0 | 0 | 0 | 0
6574.5 | 22 | -7.0886 | 0 | 0 | 0 | 0 | 0
6575.5 | 23 | -7.0886 | 0 | 0 | 0 | 0 | 0
6576.5 | 0 | -7.0886 | 0 | 0 | 0 | 0 | 0
6577.5 | 1 | -7.0886 | 0 | 0 | 0 | 0 | 0
6578.5 | 2 | -7.0886 | 0 | 0 | 0 | 0 | 0
6579.5 | 3 | -7.0886 | 0 | 0 | 0 | 0 | 0
6580.5 | 4 | -7.0886 | 0 | 0 | 0 | 0 | 0
6581.5 | 5 | -7.0886 | 0 | 0 | 0 | 0 | 0
6582.5 | 6 | -7.0886 | 0 | 0 | 0 | 0 | 0
6583.5 | 7 | 955.432 | 0.95543 | 0 | 0 | 0 | 0
6584.5 | 8 | 1671.02 | 1.671 | 0 | 0 | 0 | 0
6585.5 | 9 | 3796.82 | 3.7968 | 0 | 0 | 3998.01 | 3.998
6586.5 | 10 | 3439.31 | 3.4393 | 0 | 0 | 3633.75 | 3.6338
6587.5 | 11 | 5663.54 | 5.6635 | 0 | 0 | 5890.45 | 5.8904
6588.5 | 12 | 5686.88 | 5.6869 | 0 | 0 | 5889.54 | 5.8895
6589.5 | 13 | 3626.29 | 3.6263 | 0 | 0 | 3795.49 | 3.7955
6590.5 | 14 | 2808.63 | 2.8086 | 0 | 0 | 2966.62 | 2.9666
6591.5 | 15 | 1995.4 | 1.9954 | 0 | 0 | 2142.56 | 2.1426
6592.5 | 16 | 1525.7 | 1.5257 | 0 | 0 | 1666.71 | 1.6667
6593.5 | 17 | 617.939 | 0.61794 | 0 | 0 | 0 | 0
6594.5 | 18 | -7.0886 | 0 | 27458.2 | 27.4582 | 0 | 0
6595.5 | 19 | -7.0886 | 0 | 0 | 0 | 0 | 0
6596.5 | 20 | -7.0886 | 0 | 0 | 0 | 0 | 0
6597.5 | 21 | -7.0886 | 0 | 0 | 0 | 0 | 0
6598.5 | 22 | -7.0886 | 0 | 0 | 0 | 0 | 0
6599.5 | 23 | -7.0886 | 0 | 0 | 0 | 0 | 0
6600.5 | 0 | -7.0886 | 0 | 0 | 0 | 0 | 0
6601.5 | 1 | -7.0886 | 0 | 0 | 0 | 0 | 0
6602.5 | 2 | -7.0886 | 0 | 0 | 0 | 0 | 0
6603.5 | 3 | -7.0886 | 0 | 0 | 0 | 0 | 0
6604.5 | 4 | -7.0886 | 0 | 0 | 0 | 0 | 0
6605.5 | 5 | -7.0886 | 0 | 0 | 0 | 0 | 0
6606.5 | 6 | 1339.43 | 1.3394 | 0 | 0 | 0 | 0
6607.5 | 7 | 10780.5 | 10.7805 | 0 | 0 | 0 | 0
6608.5 | 8 | 23488.9 | 23.4889 | 0 | 0 | 24061 | 24.061
6609.5 | 9 | 39650.8 | 39.6508 | 0 | 0 | 29816.3 | 29.8163
6610.5 | 10 | 54269.1 | 54.2691 | 0 | 0 | 29824 | 29.824
6611.5 | 11 | 51403.8 | 51.4038 | 0 | 0 | 0 | 0
6612.5 | 12 | 54503.4 | 54.5034 | 0 | 0 | 2648.64 | 2.6486
6613.5 | 13 | 51371 | 51.371 | 0 | 0 | 0 | 0
6614.5 | 14 | 46777.8 | 46.7778 | 0 | 0 | 0 | 0
6615.5 | 15 | 39827.6 | 39.8276 | 0 | 0 | 0 | 0
6616.5 | 16 | 22129 | 22.129 | 0 | 0 | 0 | 0
6617.5 | 17 | 3737.33 | 3.7373 | 0 | 0 | 0 | 0
6618.5 | 18 | 48.4419 | 0.048442 | 28929.1 | 28.9291 | 0 | 0
6619.5 | 19 | -7.0886 | 0 | 28668.6 | 28.6686 | 0 | 0
6620.5 | 20 | -7.0886 | 0 | 22916.4 | 22.9164 | 0 | 0
6621.5 | 21 | -7.0886 | 0 | 0 | 0 | 0 | 0
6622.5 | 22 | -7.0886 | 0 | 0 | 0 | 0 | 0
6623.5 | 23 | -7.0886 | 0 | 0 | 0 | 0 | 0
6624.5 | 0 | -7.0886 | 0 | 0 | 0 | 0 | 0
6625.5 | 1 | -7.0886 | 0 | 0 | 0 | 0 | 0
6626.5 | 2 | -7.0886 | 0 | 0 | 0 | 0 | 0
6627.5 | 3 | -7.0886 | 0 | 0 | 0 | 0 | 0
6628.5 | 4 | -7.0886 | 0 | 0 | 0 | 0 | 0
6629.5 | 5 | -7.0886 | 0 | 0 | 0 | 0 | 0
6630.5 | 6 | 1217.98 | 1.218 | 0 | 0 | 0 | 0
6631.5 | 7 | 7678.06 | 7.6781 | 0 | 0 | 0 | 0
6632.5 | 8 | 18170.7 | 18.1707 | 0 | 0 | 18630.1 | 18.6301
6633.5 | 9 | 27669 | 27.669 | 0 | 0 | 28345.6 | 28.3456
6634.5 | 10 | 45760.5 | 45.7605 | 0 | 0 | 29824.5 | 29.8245
6635.5 | 11 | 51257.3 | 51.2573 | 0 | 0 | 16777.6 | 16.7776
6636.5 | 12 | 53390.2 | 53.3902 | 0 | 0 | 0 | 0
6637.5 | 13 | 48069.2 | 48.0692 | 0 | 0 | 0 | 0
6638.5 | 14 | 40853.5 | 40.8535 | 0 | 0 | 0 | 0
6639.5 | 15 | 14902.8 | 14.9028 | 0 | 0 | 0 | 0
6640.5 | 16 | 16527.2 | 16.5272 | 0 | 0 | 0 | 0
6641.5 | 17 | 5342.65 | 5.3426 | 0 | 0 | 0 | 0
6642.5 | 18 | 120.029 | 0.12003 | 0 | 0 | 0 | 0
6643.5 | 19 | -7.0886 | 0 | 0 | 0 | 0 | 0
6644.5 | 20 | -7.0886 | 0 | 0 | 0 | 0 | 0
6645.5 | 21 | -7.0886 | 0 | 0 | 0 | 0 | 0
6646.5 | 22 | -7.0886 | 0 | 0 | 0 | 0 | 0
6647.5 | 23 | -7.0886 | 0 | 0 | 0 | 0 | 0
6648.5 | 0 | -7.0886 | 0 | 0 | 0 | 0 | 0
6649.5 | 1 | -7.0886 | 0 | 0 | 0 | 0 | 0
6650.5 | 2 | -7.0886 | 0 | 0 | 0 | 0 | 0
6651.5 | 3 | -7.0886 | 0 | 0 | 0 | 0 | 0
6652.5 | 4 | -7.0886 | 0 | 0 | 0 | 0 | 0
6653.5 | 5 | -7.0886 | 0 | 0 | 0 | 0 | 0
6654.5 | 6 | 1704.8 | 1.7048 | 0 | 0 | 0 | 0
6655.5 | 7 | 9134.72 | 9.1347 | 0 | 0 | 0 | 0
6656.5 | 8 | 26906.1 | 26.9061 | 0 | 0 | 0 | 0
6657.5 | 9 | 39264.2 | 39.2642 | 0 | 0 | 0 | 0
6658.5 | 10 | 47234.6 | 47.2346 | 0 | 0 | 0 | 0
6659.5 | 11 | 54503.4 | 54.5034 | 0 | 0 | 0 | 0
6660.5 | 12 | 54503.4 | 54.5034 | 0 | 0 | 0 | 0
6661.5 | 13 | 54503.4 | 54.5034 | 0 | 0 | 0 | 0
6662.5 | 14 | 49843.1 | 49.8431 | 0 | 0 | 0 | 0
6663.5 | 15 | 40306.8 | 40.3068 | 0 | 0 | 0 | 0
6664.5 | 16 | 25207.9 | 25.2079 | 0 | 0 | 0 | 0
6665.5 | 17 | 8020.09 | 8.0201 | 28658.2 | 28.6582 | 0 | 0
6666.5 | 18 | 60.1929 | 0.060193 | 28926.2 | 28.9262 | 0 | 0
6667.5 | 19 | -7.0886 | 0 | 28708.7 | 28.7087 | 0 | 0
6668.5 | 20 | -7.0886 | 0 | 0 | 0 | 0 | 0
6669.5 | 21 | -7.0886 | 0 | 0 | 0 | 0 | 0
6670.5 | 22 | -7.0886 | 0 | 0 | 0 | 0 | 0
6671.5 | 23 | -7.0886 | 0 | 0 | 0 | 0 | 0
6672.5 | 0 | -7.0886 | 0 | 0 | 0 | 0 | 0
6673.5 | 1 | -7.0886 | 0 | 0 | 0 | 0 | 0
6674.5 | 2 | -7.0886 | 0 | 0 | 0 | 0 | 0
6675.5 | 3 | -7.0886 | 0 | 0 | 0 | 0 | 0
6676.5 | 4 | -7.0886 | 0 | 0 | 0 | 0 | 0
6677.5 | 5 | -7.0886 | 0 | 0 | 0 | 0 | 0
6678.5 | 6 | 2171.68 | 2.1717 | 0 | 0 | 0 | 0
6679.5 | 7 | 10226.1 | 10.2261 | 0 | 0 | 0 | 0
6680.5 | 8 | 26929.2 | 26.9292 | 0 | 0 | 0 | 0
6681.5 | 9 | 36875.3 | 36.8753 | 0 | 0 | 0 | 0
6682.5 | 10 | 47375.5 | 47.3755 | 0 | 0 | 0 | 0
6683.5 | 11 | 46034.9 | 46.0349 | 0 | 0 | 0 | 0
6684.5 | 12 | 54503.4 | 54.5034 | 0 | 0 | 692.281 | 0.69228
6685.5 | 13 | 34468.4 | 34.4684 | 0 | 0 | 0 | 0
6686.5 | 14 | 41519.3 | 41.5193 | 0 | 0 | 0 | 0
6687.5 | 15 | 28320.7 | 28.3207 | 0 | 0 | 0 | 0
6688.5 | 16 | 22824.4 | 22.8244 | 0 | 0 | 0 | 0
6689.5 | 17 | 8075.47 | 8.0755 | 0 | 0 | 0 | 0
6690.5 | 18 | 131.405 | 0.1314 | 1767.98 | 1.768 | 0 | 0
6691.5 | 19 | -7.0886 | 0 | 0 | 0 | 0 | 0
6692.5 | 20 | -7.0886 | 0 | 0 | 0 | 0 | 0
6693.5 | 21 | -7.0886 | 0 | 0 | 0 | 0 | 0
6694.5 | 22 | -7.0886 | 0 | 0 | 0 | 0 | 0
6695.5 | 23 | -7.0886 | 0 | 0 | 0 | 0 | 0
6696.5 | 0 | -7.0886 | 0 | 0 | 0 | 0 | 0
6697.5 | 1 | -7.0886 | 0 | 0 | 0 | 0 | 0
6698.5 | 2 | -7.0886 | 0 | 0 | 0 | 0 | 0
6699.5 | 3 | -7.0886 | 0 | 0 | 0 | 0 | 0
6700.5 | 4 | -7.0886 | 0 | 0 | 0 | 0 | 0
6701.5 | 5 | -7.0886 | 0 | 0 | 0 | 0 | 0
6702.5 | 6 | 1908.38 | 1.9084 | 0 | 0 | 0 | 0
6703.5 | 7 | 5116.06 | 5.1161 | 0 | 0 | 0 | 0
6704.5 | 8 | 4815.78 | 4.8158 | 0 | 0 | 0 | 0
6705.5 | 9 | 8613.19 | 8.6132 | 0 | 0 | 0 | 0
6706.5 | 10 | 23683.1 | 23.6831 | 0 | 0 | 0 | 0
6707.5 | 11 | 48266 | 48.266 | 0 | 0 | 0 | 0
6708.5 | 12 | 51211.9 | 51.2119 | 0 | 0 | 0 | 0
6709.5 | 13 | 25596.6 | 25.5966 | 0 | 0 | 0 | 0
6710.5 | 14 | 31020.9 | 31.0209 | 0 | 0 | 0 | 0
6711.5 | 15 | 31784.6 | 31.7846 | 0 | 0 | 0 | 0
6712.5 | 16 | 25450.7 | 25.4507 | 0 | 0 | 0 | 0
6713.5 | 17 | 4866.9 | 4.8669 | 0 | 0 | 0 | 0
6714.5 | 18 | 10.3696 | 0.01037 | 0 | 0 | 0 | 0
6715.5 | 19 | -7.0886 | 0 | 0 | 0 | 0 | 0
6716.5 | 20 | -7.0886 | 0 | 0 | 0 | 0 | 0
6717.5 | 21 | -7.0886 | 0 | 0 | 0 | 0 | 0
6718.5 | 22 | -7.0886 | 0 | 0 | 0 | 0 | 0
6719.5 | 23 | -7.0886 | 0 | 0 | 0 | 0 | 0
6720.5 | 0 | -7.0886 | 0 | 0 | 0 | 0 | 0
6721.5 | 1 | -7.0886 | 0 | 0 | 0 | 0 | 0
6722.5 | 2 | -7.0886 | 0 | 0 | 0 | 0 | 0
6723.5 | 3 | -7.0886 | 0 | 0 | 0 | 0 | 0
6724.5 | 4 | -7.0886 | 0 | 0 | 0 | 0 | 0
6725.5 | 5 | -7.0886 | 0 | 0 | 0 | 0 | 0
6726.5 | 6 | 1280.56 | 1.2806 | 0 | 0 | 0 | 0
6727.5 | 7 | 4261.06 | 4.2611 | 0 | 0 | 0 | 0
6728.5 | 8 | 13338.5 | 13.3385 | 0 | 0 | 0 | 0
6729.5 | 9 | 18717.9 | 18.7179 | 0 | 0 | 0 | 0
6730.5 | 10 | 36764.3 | 36.7643 | 0 | 0 | 0 | 0
6731.5 | 11 | 51392.4 | 51.3924 | 0 | 0 | 0 | 0
6732.5 | 12 | 46852.9 | 46.8529 | 0 | 0 | 0 | 0
6733.5 | 13 | 49784.4 | 49.7844 | 0 | 0 | 0 | 0
6734.5 | 14 | 36442.2 | 36.4422 | 0 | 0 | 0 | 0
6735.5 | 15 | 29453.4 | 29.4534 | 0 | 0 | 0 | 0
6736.5 | 16 | 22130 | 22.13 | 0 | 0 | 0 | 0
6737.5 | 17 | 3713.91 | 3.7139 | 0 | 0 | 0 | 0
6738.5 | 18 | -7.0886 | 0 | 0 | 0 | 0 | 0
6739.5 | 19 | -7.0886 | 0 | 0 | 0 | 0 | 0
6740.5 | 20 | -7.0886 | 0 | 0 | 0 | 0 | 0
6741.5 | 21 | -7.0886 | 0 | 0 | 0 | 0 | 0
6742.5 | 22 | -7.0886 | 0 | 0 | 0 | 0 | 0
6743.5 | 23 | -7.0886 | 0 | 0 | 0 | 0 | 0
6744.5 | 0 | -7.0886 | 0 | 0 | 0 | 0 | 0
6745.5 | 1 | -7.0886 | 0 | 0 | 0 | 0 | 0
6746.5 | 2 | -7.0886 | 0 | 0 | 0 | 0 | 0
6747.5 | 3 | -7.0886 | 0 | 0 | 0 | 0 | 0
6748.5 | 4 | -7.0886 | 0 | 0 | 0 | 0 | 0
6749.5 | 5 | -7.0886 | 0 | 0 | 0 | 0 | 0
6750.5 | 6 | 1754.53 | 1.7545 | 0 | 0 | 0 | 0
6751.5 | 7 | 8000.67 | 8.0007 | 0 | 0 | 0 | 0
6752.5 | 8 | 14119.8 | 14.1198 | 0 | 0 | 0 | 0
6753.5 | 9 | 17757.6 | 17.7576 | 0 | 0 | 18195.2 | 18.1952
6754.5 | 10 | 20585.6 | 20.5856 | 0 | 0 | 21093.4 | 21.0934
6755.5 | 11 | 19647.1 | 19.6471 | 0 | 0 | 20140.3 | 20.1403
6756.5 | 12 | 17950.7 | 17.9507 | 0 | 0 | 18384.4 | 18.3844
6757.5 | 13 | 14921.4 | 14.9214 | 0 | 0 | 15290.1 | 15.2901
6758.5 | 14 | 11680.2 | 11.6802 | 0 | 0 | 31.565 | 0.031565
6759.5 | 15 | 7361.94 | 7.3619 | 0 | 0 | 0.01128 | 1.128e-05
6760.5 | 16 | 3933.3 | 3.9333 | 0 | 0 | 0 | 0
6761.5 | 17 | 1266.9 | 1.2669 | 0 | 0 | 0 | 0
6762.5 | 18 | -7.0886 | 0 | 28929.6 | 28.9296 | 0 | 0
6763.5 | 19 | -7.0886 | 0 | 0 | 0 | 0 | 0
6764.5 | 20 | -7.0886 | 0 | 0 | 0 | 0 | 0
6765.5 | 21 | -7.0886 | 0 | 0 | 0 | 0 | 0
6766.5 | 22 | -7.0886 | 0 | 0 | 0 | 0 | 0
6767.5 | 23 | -7.0886 | 0 | 0 | 0 | 0 | 0
6768.5 | 0 | -7.0886 | 0 | 0 | 0 | 0 | 0
6769.5 | 1 | -7.0886 | 0 | 0 | 0 | 0 | 0
6770.5 | 2 | -7.0886 | 0 | 0 | 0 | 0 | 0
6771.5 | 3 | -7.0886 | 0 | 0 | 0 | 0 | 0
6772.5 | 4 | -7.0886 | 0 | 0 | 0 | 0 | 0
6773.5 | 5 | -7.0886 | 0 | 0 | 0 | 0 | 0
6774.5 | 6 | 1313.26 | 1.3133 | 0 | 0 | 0 | 0
6775.5 | 7 | 6834.76 | 6.8348 | 0 | 0 | 0 | 0
6776.5 | 8 | 7817.98 | 7.818 | 0 | 0 | 0 | 0
6777.5 | 9 | 16087.2 | 16.0872 | 0 | 0 | 16508.7 | 16.5087
6778.5 | 10 | 21451.6 | 21.4516 | 0 | 0 | 13904.2 | 13.9042
6779.5 | 11 | 14962.4 | 14.9624 | 0 | 0 | 9.1707 | 0.0091707
6780.5 | 12 | 15182.5 | 15.1825 | 0 | 0 | 0.0029439 | 2.9439e-06
6781.5 | 13 | 9019.93 | 9.0199 | 0 | 0 | 0 | 0
6782.5 | 14 | 6768.89 | 6.7689 | 0 | 0 | 0 | 0
6783.5 | 15 | 4198.73 | 4.1987 | 0 | 0 | 0 | 0
6784.5 | 16 | 4086.04 | 4.086 | 0 | 0 | 0 | 0
6785.5 | 17 | 470.77 | 0.47077 | 0 | 0 | 0 | 0
6786.5 | 18 | -7.0886 | 0 | 0 | 0 | 0 | 0
6787.5 | 19 | -7.0886 | 0 | 0 | 0 | 0 | 0
6788.5 | 20 | -7.0886 | 0 | 0 | 0 | 0 | 0
6789.5 | 21 | -7.0886 | 0 | 0 | 0 | 0 | 0
6790.5 | 22 | -7.0886 | 0 | 0 | 0 | 0 | 0
6791.5 | 23 | -7.0886 | 0 | 0 | 0 | 0 | 0
6792.5 | 0 | -7.0886 | 0 | 0 | 0 | 0 | 0
6793.5 | 1 | -7.0886 | 0 | 0 | 0 | 0 | 0
6794.5 | 2 | -7.0886 | 0 | 0 | 0 | 0 | 0
6795.5 | 3 | -7.0886 | 0 | 0 | 0 | 0 | 0
6796.5 | 4 | -7.0886 | 0 | 0 | 0 | 0 | 0
6797.5 | 5 | -7.0886 | 0 | 0 | 0 | 0 | 0
6798.5 | 6 | 595.594 | 0.59559 | 0 | 0 | 0 | 0
6799.5 | 7 | 3573.58 | 3.5736 | 0 | 0 | 0 | 0
6800.5 | 8 | 10437.7 | 10.4377 | 0 | 0 | 0 | 0
6801.5 | 9 | 30360.6 | 30.3606 | 0 | 0 | 0 | 0
6802.5 | 10 | 11200.6 | 11.2006 | 0 | 0 | 0 | 0
6803.5 | 11 | 8334.17 | 8.3342 | 0 | 0 | 0 | 0
6804.5 | 12 | 4865.43 | 4.8654 | 0 | 0 | 0 | 0
6805.5 | 13 | 2646.9 | 2.6469 | 0 | 0 | 0 | 0
6806.5 | 14 | 5059.67 | 5.0597 | 0 | 0 | 0 | 0
6807.5 | 15 | 4589.69 | 4.5897 | 0 | 0 | 0 | 0
6808.5 | 16 | 2046.73 | 2.0467 | 0 | 0 | 0 | 0
6809.5 | 17 | 1165.1 | 1.1651 | 28929.5 | 28.9295 | 0 | 0
6810.5 | 18 | -7.0886 | 0 | 28926.1 | 28.9261 | 0 | 0
6811.5 | 19 | -7.0886 | 0 | 28687 | 28.687 | 0 | 0
6812.5 | 20 | -7.0886 | 0 | 0 | 0 | 0 | 0
6813.5 | 21 | -7.0886 | 0 | 0 | 0 | 0 | 0
6814.5 | 22 | -7.0886 | 0 | 0 | 0 | 0 | 0
6815.5 | 23 | -7.0886 | 0 | 0 | 0 | 0 | 0
6816.5 | 0 | -7.0886 | 0 | 0 | 0 | 0 | 0
6817.5 | 1 | -7.0886 | 0 | 0 | 0 | 0 | 0
6818.5 | 2 | -7.0886 | 0 | 0 | 0 | 0 | 0
6819.5 | 3 | -7.0886 | 0 | 0 | 0 | 0 | 0
6820.5 | 4 | -7.0886 | 0 | 0 | 0 | 0 | 0
6821.5 | 5 | -7.0886 | 0 | 0 | 0 | 0 | 0
6822.5 | 6 | 2065.1 | 2.0651 | 0 | 0 | 0 | 0
6823.5 | 7 | 12052 | 12.052 | 0 | 0 | 0 | 0
6824.5 | 8 | 19837.6 | 19.8376 | 0 | 0 | 0 | 0
6825.5 | 9 | 37324.4 | 37.3244 | 0 | 0 | 0 | 0
6826.5 | 10 | 45549.5 | 45.5495 | 0 | 0 | 0 | 0
6827.5 | 11 | 54503.4 | 54.5034 | 0 | 0 | 2605.45 | 2.6054
6828.5 | 12 | 43839.7 | 43.8397 | 0 | 0 | 0 | 0
6829.5 | 13 | 44102.9 | 44.1029 | 0 | 0 | 0 | 0
6830.5 | 14 | 46021.5 | 46.0215 | 0 | 0 | 0 | 0
6831.5 | 15 | 41056.9 | 41.0569 | 0 | 0 | 0 | 0
6832.5 | 16 | 23876.7 | 23.8767 | 0 | 0 | 0 | 0
6833.5 | 17 | 3249.19 | 3.2492 | 2800.58 | 2.8006 | 0 | 0
6834.5 | 18 | 259.618 | 0.25962 | 0 | 0 | 0 | 0
6835.5 | 19 | -7.0886 | 0 | 0 | 0 | 0 | 0
6836.5 | 20 | -7.0886 | 0 | 0 | 0 | 0 | 0
6837.5 | 21 | -7.0886 | 0 | 0 | 0 | 0 | 0
6838.5 | 22 | -7.0886 | 0 | 0 | 0 | 0 | 0
6839.5 | 23 | -7.0886 | 0 | 0 | 0 | 0 | 0
6840.5 | 0 | -7.0886 | 0 | 0 | 0 | 0 | 0
6841.5 | 1 | -7.0886 | 0 | 0 | 0 | 0 | 0
6842.5 | 2 | -7.0886 | 0 | 0 | 0 | 0 | 0
6843.5 | 3 | -7.0886 | 0 | 0 | 0 | 0 | 0
6844.5 | 4 | -7.0886 | 0 | 0 | 0 | 0 | 0
6845.5 | 5 | -7.0886 | 0 | 0 | 0 | 0 | 0
6846.5 | 6 | 1497.66 | 1.4977 | 0 | 0 | 0 | 0
6847.5 | 7 | 11919.3 | 11.9193 | 0 | 0 | 0 | 0
6848.5 | 8 | 25936.1 | 25.9361 | 0 | 0 | 0 | 0
6849.5 | 9 | 23782.1 | 23.7821 | 0 | 0 | 0 | 0
6850.5 | 10 | 32165.6 | 32.1656 | 0 | 0 | 0 | 0
6851.5 | 11 | 26277 | 26.277 | 0 | 0 | 0 | 0
6852.5 | 12 | 34819.8 | 34.8198 | 0 | 0 | 0 | 0
6853.5 | 13 | 49352.8 | 49.3528 | 0 | 0 | 0 | 0
6854.5 | 14 | 40162.4 | 40.1624 | 0 | 0 | 0 | 0
6855.5 | 15 | 35879.9 | 35.8799 | 0 | 0 | 0 | 0
6856.5 | 16 | 17737.6 | 17.7376 | 0 | 0 | 0 | 0
6857.5 | 17 | 4506.35 | 4.5064 | 0 | 0 | 0 | 0
6858.5 | 18 | 35.1737 | 0.035174 | 0 | 0 | 0 | 0
6859.5 | 19 | -7.0886 | 0 | 0 | 0 | 0 | 0
6860.5 | 20 | -7.0886 | 0 | 0 | 0 | 0 | 0
6861.5 | 21 | -7.0886 | 0 | 0 | 0 | 0 | 0
6862.5 | 22 | -7.0886 | 0 | 0 | 0 | 0 | 0
6863.5 | 23 | -7.0886 | 0 | 0 | 0 | 0 | 0
6864.5 | 0 | -7.0886 | 0 | 0 | 0 | 0 | 0
6865.5 | 1 | -7.0886 | 0 | 0 | 0 | 0 | 0
6866.5 | 2 | -7.0886 | 0 | 0 | 0 | 0 | 0
6867.5 | 3 | -7.0886 | 0 | 0 | 0 | 0 | 0
6868.5 | 4 | -7.0886 | 0 | 0 | 0 | 0 | 0
6869.5 | 5 | -7.0886 | 0 | 0 | 0 | 0 | 0
6870.5 | 6 | 2174.37 | 2.1744 | 0 | 0 | 0 | 0
6871.5 | 7 | 8590.22 | 8.5902 | 0 | 0 | 0 | 0
6872.5 | 8 | 21917.8 | 21.9178 | 0 | 0 | 0 | 0
6873.5 | 9 | 19106.4 | 19.1064 | 0 | 0 | 19572.1 | 19.5721
6874.5 | 10 | 42833.1 | 42.8331 | 0 | 0 | 30114.7 | 30.1147
6875.5 | 11 | 51839.1 | 51.8391 | 0 | 0 | 29823.2 | 29.8232
6876.5 | 12 | 54503.4 | 54.5034 | 0 | 0 | 10081.3 | 10.0813
6877.5 | 13 | 54503.4 | 54.5034 | 0 | 0 | 3684.77 | 3.6848
6878.5 | 14 | 45512.6 | 45.5126 | 0 | 0 | 0 | 0
6879.5 | 15 | 26792.3 | 26.7923 | 0 | 0 | 0 | 0
6880.5 | 16 | 11453 | 11.453 | 0 | 0 | 0 | 0
6881.5 | 17 | 3737.68 | 3.7377 | 0 | 0 | 0 | 0
6882.5 | 18 | 59.2282 | 0.059228 | 28929.6 | 28.9296 | 0 | 0
6883.5 | 19 | -7.0886 | 0 | 28926 | 28.926 | 0 | 0
6884.5 | 20 | -7.0886 | 0 | 28684.3 | 28.6843 | 0 | 0
6885.5 | 21 | -7.0886 | 0 | 0 | 0 | 0 | 0
6886.5 | 22 | -7.0886 | 0 | 0 | 0 | 0 | 0
6887.5 | 23 | -7.0886 | 0 | 0 | 0 | 0 | 0
6888.5 | 0 | -7.0886 | 0 | 0 | 0 | 0 | 0
6889.5 | 1 | -7.0886 | 0 | 0 | 0 | 0 | 0
6890.5 | 2 | -7.0886 | 0 | 0 | 0 | 0 | 0
6891.5 | 3 | -7.0886 | 0 | 0 | 0 | 0 | 0
6892.5 | 4 | -7.0886 | 0 | 0 | 0 | 0 | 0
6893.5 | 5 | -7.0886 | 0 | 0 | 0 | 0 | 0
6894.5 | 6 | 1826.39 | 1.8264 | 0 | 0 | 0 | 0
6895.5 | 7 | 3070.85 | 3.0709 | 0 | 0 | 0 | 0
6896.5 | 8 | 4049.93 | 4.0499 | 0 | 0 | 0 | 0
6897.5 | 9 | 10287.1 | 10.2871 | 0 | 0 | 0 | 0
6898.5 | 10 | 20976.3 | 20.9763 | 0 | 0 | 0 | 0
6899.5 | 11 | 38843.1 | 38.8431 | 0 | 0 | 0 | 0
6900.5 | 12 | 36969.2 | 36.9692 | 0 | 0 | 0 | 0
6901.5 | 13 | 8141.57 | 8.1416 | 0 | 0 | 0 | 0
6902.5 | 14 | 4381.32 | 4.3813 | 0 | 0 | 0 | 0
6903.5 | 15 | 4191.95 | 4.1919 | 0 | 0 | 0 | 0
6904.5 | 16 | 4826.36 | 4.8264 | 0 | 0 | 0 | 0
6905.5 | 17 | 1358.17 | 1.3582 | 0 | 0 | 0 | 0
6906.5 | 18 | -7.0886 | 0 | 0 | 0 | 0 | 0
6907.5 | 19 | -7.0886 | 0 | 0 | 0 | 0 | 0
6908.5 | 20 | -7.0886 | 0 | 0 | 0 | 0 | 0
6909.5 | 21 | -7.0886 | 0 | 0 | 0 | 0 | 0
6910.5 | 22 | -7.0886 | 0 | 0 | 0 | 0 | 0
6911.5 | 23 | -7.0886 | 0 | 0 | 0 | 0 | 0
6912.5 | 0 | -7.0886 | 0 | 0 | 0 | 0 | 0
6913.5 | 1 | -7.0886 | 0 | 0 | 0 | 0 | 0
6914.5 | 2 | -7.0886 | 0 | 0 | 0 | 0 | 0
6915.5 | 3 | -7.0886 | 0 | 0 | 0 | 0 | 0
6916.5 | 4 | -7.0886 | 0 | 0 | 0 | 0 | 0
6917.5 | 5 | -7.0886 | 0 | 0 | 0 | 0 | 0
6918.5 | 6 | 2890.97 | 2.891 | 0 | 0 | 0 | 0
6919.5 | 7 | 15645.6 | 15.6456 | 0 | 0 | 0 | 0
6920.5 | 8 | 29421.5 | 29.4215 | 0 | 0 | 0 | 0
6921.5 | 9 | 40977.8 | 40.9778 | 0 | 0 | 0 | 0
6922.5 | 10 | 53164.1 | 53.1641 | 0 | 0 | 0 | 0
6923.5 | 11 | 54503.4 | 54.5034 | 0 | 0 | 2570.74 | 2.5707
6924.5 | 12 | 54503.4 | 54.5034 | 0 | 0 | 5828.83 | 5.8288
6925.5 | 13 | 54503.4 | 54.5034 | 0 | 0 | 2622.47 | 2.6225
6926.5 | 14 | 50496.6 | 50.4966 | 0 | 0 | 0 | 0
6927.5 | 15 | 35897.3 | 35.8973 | 0 | 0 | 0 | 0
6928.5 | 16 | 24504.5 | 24.5045 | 10607.1 | 10.6071 | 0 | 0
6929.5 | 17 | 9972.03 | 9.972 | 0 | 0 | 0 | 0
6930.5 | 18 | 354.033 | 0.35403 | 0 | 0 | 0 | 0
6931.5 | 19 | -7.0886 | 0 | 0 | 0 | 0 | 0
6932.5 | 20 | -7.0886 | 0 | 0 | 0 | 0 | 0
6933.5 | 21 | -7.0886 | 0 | 0 | 0 | 0 | 0
6934.5 | 22 | -7.0886 | 0 | 0 | 0 | 0 | 0
6935.5 | 23 | -7.0886 | 0 | 0 | 0 | 0 | 0
6936.5 | 0 | -7.0886 | 0 | 0 | 0 | 0 | 0
6937.5 | 1 | -7.0886 | 0 | 0 | 0 | 0 | 0
6938.5 | 2 | -7.0886 | 0 | 0 | 0 | 0 | 0
6939.5 | 3 | -7.0886 | 0 | 0 | 0 | 0 | 0
6940.5 | 4 | -7.0886 | 0 | 0 | 0 | 0 | 0
6941.5 | 5 | -7.0886 | 0 | 0 | 0 | 0 | 0
6942.5 | 6 | 789.075 | 0.78908 | 0 | 0 | 0 | 0
6943.5 | 7 | 3588.38 | 3.5884 | 0 | 0 | 0 | 0
6944.5 | 8 | 6694.49 | 6.6945 | 0 | 0 | 0 | 0
6945.5 | 9 | 18424.9 | 18.4249 | 0 | 0 | 0 | 0
6946.5 | 10 | 22033.9 | 22.0339 | 0 | 0 | 0 | 0
6947.5 | 11 | 54503.4 | 54.5034 | 0 | 0 | 1090.42 | 1.0904
6948.5 | 12 | 46899.9 | 46.8999 | 0 | 0 | 29926.2 | 29.9262
6949.5 | 13 | 27100.1 | 27.1001 | 0 | 0 | 0 | 0
6950.5 | 14 | 48697.3 | 48.6973 | 0 | 0 | 0 | 0
6951.5 | 15 | 26364.9 | 26.3649 | 0 | 0 | 0 | 0
6952.5 | 16 | 4785.76 | 4.7858 | 0 | 0 | 0 | 0
6953.5 | 17 | 4804.03 | 4.804 | 27773.5 | 27.7735 | 0 | 0
6954.5 | 18 | 351.985 | 0.35198 | 0 | 0 | 0 | 0
6955.5 | 19 | -7.0886 | 0 | 0 | 0 | 0 | 0
6956.5 | 20 | -7.0886 | 0 | 0 | 0 | 0 | 0
6957.5 | 21 | -7.0886 | 0 | 0 | 0 | 0 | 0
6958.5 | 22 | -7.0886 | 0 | 0 | 0 | 0 | 0
6959.5 | 23 | -7.0886 | 0 | 0 | 0 | 0 | 0
6960.5 | 0 | -7.0886 | 0 | 0 | 0 | 0 | 0
6961.5 | 1 | -7.0886 | 0 | 0 | 0 | 0 | 0
6962.5 | 2 | -7.0886 | 0 | 0 | 0 | 0 | 0
6963.5 | 3 | -7.0886 | 0 | 0 | 0 | 0 | 0
6964.5 | 4 | -7.0886 | 0 | 0 | 0 | 0 | 0
6965.5 | 5 | -7.0886 | 0 | 0 | 0 | 0 | 0
6966.5 | 6 | 2801.88 | 2.8019 | 0 | 0 | 0 | 0
6967.5 | 7 | 8977.69 | 8.9777 | 0 | 0 | 0 | 0
6968.5 | 8 | 30590.6 | 30.5906 | 0 | 0 | 0 | 0
6969.5 | 9 | 45041 | 45.041 | 0 | 0 | 0 | 0
6970.5 | 10 | 53230.2 | 53.2302 | 0 | 0 | 29835.1 | 29.8351
6971.5 | 11 | 54503.4 | 54.5034 | 0 | 0 | 30120.6 | 30.1206
6972.5 | 12 | 54503.4 | 54.5034 | 0 | 0 | 18695.1 | 18.6951
6973.5 | 13 | 54503.4 | 54.5034 | 0 | 0 | 1900.95 | 1.901
6974.5 | 14 | 50717.4 | 50.7174 | 0 | 0 | 0 | 0
6975.5 | 15 | 38558.5 | 38.5585 | 0 | 0 | 0 | 0
6976.5 | 16 | 26030.6 | 26.0306 | 0 | 0 | 0 | 0
6977.5 | 17 | 9130.09 | 9.1301 | 28659.4 | 28.6594 | 0 | 0
6978.5 | 18 | 177.528 | 0.17753 | 28673.1 | 28.6731 | 0 | 0
6979.5 | 19 | -7.0886 | 0 | 17779.6 | 17.7796 | 0 | 0
6980.5 | 20 | -7.0886 | 0 | 0 | 0 | 0 | 0
6981.5 | 21 | -7.0886 | 0 | 0 | 0 | 0 | 0
6982.5 | 22 | -7.0886 | 0 | 0 | 0 | 0 | 0
6983.5 | 23 | -7.0886 | 0 | 0 | 0 | 0 | 0
6984.5 | 0 | -7.0886 | 0 | 0 | 0 | 0 | 0
6985.5 | 1 | -7.0886 | 0 | 0 | 0 | 0 | 0
6986.5 | 2 | -7.0886 | 0 | 0 | 0 | 0 | 0
6987.5 | 3 | -7.0886 | 0 | 0 | 0 | 0 | 0
6988.5 | 4 | -7.0886 | 0 | 0 | 0 | 0 | 0
6989.5 | 5 | -7.0886 | 0 | 0 | 0 | 0 | 0
6990.5 | 6 | 3657.74 | 3.6577 | 0 | 0 | 0 | 0
6991.5 | 7 | 17714.7 | 17.7147 | 0 | 0 | 0 | 0
6992.5 | 8 | 33341.9 | 33.3419 | 0 | 0 | 0 | 0
6993.5 | 9 | 48037.4 | 48.0374 | 0 | 0 | 0 | 0
6994.5 | 10 | 54503.4 | 54.5034 | 0 | 0 | 29787.8 | 29.7878
6995.5 | 11 | 54503.4 | 54.5034 | 0 | 0 | 5041.86 | 5.0419
6996.5 | 12 | 54503.4 | 54.5034 | 0 | 0 | 5571.46 | 5.5715
6997.5 | 13 | 54503.4 | 54.5034 | 0 | 0 | 2376.62 | 2.3766
6998.5 | 14 | 51928.4 | 51.9284 | 0 | 0 | 0 | 0
6999.5 | 15 | 37857.1 | 37.8571 | 0 | 0 | 0 | 0
7000.5 | 16 | 19991 | 19.991 | 0 | 0 | 0 | 0
7001.5 | 17 | 8529.16 | 8.5292 | 0 | 0 | 0 | 0
7002.5 | 18 | 172.046 | 0.17205 | 28681.7 | 28.6817 | 0 | 0
7003.5 | 19 | -7.0886 | 0 | 0 | 0 | 0 | 0
7004.5 | 20 | -7.0886 | 0 | 0 | 0 | 0 | 0
7005.5 | 21 | -7.0886 | 0 | 0 | 0 | 0 | 0
7006.5 | 22 | -7.0886 | 0 | 0 | 0 | 0 | 0
7007.5 | 23 | -7.0886 | 0 | 0 | 0 | 0 | 0
7008.5 | 0 | -7.0886 | 0 | 0 | 0 | 0 | 0
7009.5 | 1 | -7.0886 | 0 | 0 | 0 | 0 | 0
7010.5 | 2 | -7.0886 | 0 | 0 | 0 | 0 | 0
7011.5 | 3 | -7.0886 | 0 | 0 | 0 | 0 | 0
7012.5 | 4 | -7.0886 | 0 | 10929.1 | 10.9291 | 0 | 0
7013.5 | 5 | -7.0886 | 0 | 0 | 0 | 0 | 0
7014.5 | 6 | 3755 | 3.755 | 0 | 0 | 0 | 0
7015.5 | 7 | 17308.2 | 17.3082 | 0 | 0 | 0 | 0
7016.5 | 8 | 33285.4 | 33.2854 | 0 | 0 | 29798.2 | 29.7982
7017.5 | 9 | 46134.5 | 46.1345 | 0 | 0 | 30127.9 | 30.1279
7018.5 | 10 | 44006.7 | 44.0067 | 0 | 0 | 29825.2 | 29.8252
7019.5 | 11 | 44165.6 | 44.1656 | 0 | 0 | 0 | 0
7020.5 | 12 | 36939.2 | 36.9392 | 0 | 0 | 0 | 0
7021.5 | 13 | 28737 | 28.737 | 0 | 0 | 0 | 0
7022.5 | 14 | 21037.9 | 21.0379 | 0 | 0 | 0 | 0
7023.5 | 15 | 25164 | 25.164 | 0 | 0 | 0 | 0
7024.5 | 16 | 6893.03 | 6.893 | 0 | 0 | 0 | 0
7025.5 | 17 | 3726.82 | 3.7268 | 0 | 0 | 0 | 0
7026.5 | 18 | 145.941 | 0.14594 | 28929.3 | 28.9293 | 0 | 0
7027.5 | 19 | -7.0886 | 0 | 0 | 0 | 0 | 0
7028.5 | 20 | -7.0886 | 0 | 0 | 0 | 0 | 0
7029.5 | 21 | -7.0886 | 0 | 0 | 0 | 0 | 0
7030.5 | 22 | -7.0886 | 0 | 0 | 0 | 0 | 0
7031.5 | 23 | -7.0886 | 0 | 0 | 0 | 0 | 0
7032.5 | 0 | -7.0886 | 0 | 0 | 0 | 0 | 0
7033.5 | 1 | -7.0886 | 0 | 0 | 0 | 0 | 0
7034.5 | 2 | -7.0886 | 0 | 0 | 0 | 0 | 0
7035.5 | 3 | -7.0886 | 0 | 0 | 0 | 0 | 0
7036.5 | 4 | -7.0886 | 0 | 0 | 0 | 0 | 0
7037.5 | 5 | -7.0886 | 0 | 0 | 0 | 0 | 0
7038.5 | 6 | 4838.47 | 4.8385 | 0 | 0 | 0 | 0
7039.5 | 7 | 10242.8 | 10.2428 | 0 | 0 | 0 | 0
7040.5 | 8 | 19582.9 | 19.5829 | 0 | 0 | 0 | 0
7041.5 | 9 | 34213.2 | 34.2132 | 0 | 0 | 0 | 0
7042.5 | 10 | 32223.1 | 32.2231 | 0 | 0 | 0 | 0
7043.5 | 11 | 38915.3 | 38.9153 | 0 | 0 | 0 | 0
7044.5 | 12 | 25688.4 | 25.6884 | 0 | 0 | 0 | 0
7045.5 | 13 | 33389 | 33.389 | 0 | 0 | 0 | 0
7046.5 | 14 | 26149.3 | 26.1493 | 0 | 0 | 0 | 0
7047.5 | 15 | 9239.17 | 9.2392 | 0 | 0 | 0 | 0
7048.5 | 16 | 7913.78 | 7.9138 | 0 | 0 | 0 | 0
7049.5 | 17 | 6430.21 | 6.4302 | 0 | 0 | 0 | 0
7050.5 | 18 | 223.46 | 0.22346 | 0 | 0 | 0 | 0
7051.5 | 19 | -7.0886 | 0 | 0 | 0 | 0 | 0
7052.5 | 20 | -7.0886 | 0 | 0 | 0 | 0 | 0
7053.5 | 21 | -7.0886 | 0 | 0 | 0 | 0 | 0
7054.5 | 22 | -7.0886 | 0 | 0 | 0 | 0 | 0
7055.5 | 23 | -7.0886 | 0 | 0 | 0 | 0 | 0
7056.5 | 0 | -7.0886 | 0 | 0 | 0 | 0 | 0
7057.5 | 1 | -7.0886 | 0 | 0 | 0 | 0 | 0
7058.5 | 2 | -7.0886 | 0 | 0 | 0 | 0 | 0
7059.5 | 3 | -7.0886 | 0 | 0 | 0 | 0 | 0
7060.5 | 4 | -7.0886 | 0 | 0 | 0 | 0 | 0
7061.5 | 5 | -7.0886 | 0 | 0 | 0 | 0 | 0
7062.5 | 6 | 3710.23 | 3.7102 | 0 | 0 | 0 | 0
7063.5 | 7 | 18329.1 | 18.3291 | 0 | 0 | 0 | 0
7064.5 | 8 | 19945.3 | 19.9453 | 0 | 0 | 20448.7 | 20.4487
7065.5 | 9 | 23255.6 | 23.2556 | 0 | 0 | 13699.7 | 13.6997
7066.5 | 10 | 15980.6 | 15.9806 | 0 | 0 | 0 | 0
7067.5 | 11 | 40900.6 | 40.9006 | 0 | 0 | 0 | 0
7068.5 | 12 | 40459.8 | 40.4598 | 0 | 0 | 0 | 0
7069.5 | 13 | 35709 | 35.709 | 0 | 0 | 0 | 0
7070.5 | 14 | 23264.3 | 23.2643 | 0 | 0 | 0 | 0
7071.5 | 15 | 19994.8 | 19.9948 | 0 | 0 | 0 | 0
7072.5 | 16 | 6154.1 | 6.1541 | 0 | 0 | 0 | 0
7073.5 | 17 | 4053.66 | 4.0537 | 0 | 0 | 0 | 0
7074.5 | 18 | -7.0886 | 0 | 0 | 0 | 0 | 0
7075.5 | 19 | -7.0886 | 0 | 0 | 0 | 0 | 0
7076.5 | 20 | -7.0886 | 0 | 0 | 0 | 0 | 0
7077.5 | 21 | -7.0886 | 0 | 0 | 0 | 0 | 0
7078.5 | 22 | -7.0886 | 0 | 0 | 0 | 0 | 0
7079.5 | 23 | -7.0886 | 0 | 0 | 0 | 0 | 0
7080.5 | 0 | -7.0886 | 0 | 0 | 0 | 0 | 0
7081.5 | 1 | -7.0886 | 0 | 0 | 0 | 0 | 0
7082.5 | 2 | -7.0886 | 0 | 0 | 0 | 0 | 0
7083.5 | 3 | -7.0886 | 0 | 0 | 0 | 0 | 0
7084.5 | 4 | -7.0886 | 0 | 28929.5 | 28.9295 | 0 | 0
7085.5 | 5 | -7.0886 | 0 | 28926 | 28.926 | 0 | 0
7086.5 | 6 | 3799.14 | 3.7991 | 28710.9 | 28.7109 | 0 | 0
7087.5 | 7 | 17432.1 | 17.4321 | 0 | 0 | 0 | 0
7088.5 | 8 | 32687.8 | 32.6878 | 0 | 0 | 0 | 0
7089.5 | 9 | 43749.1 | 43.7491 | 0 | 0 | 0 | 0
7090.5 | 10 | 54248.1 | 54.2481 | 0 | 0 | 0 | 0
7091.5 | 11 | 43709.2 | 43.7092 | 0 | 0 | 0 | 0
7092.5 | 12 | 54503.4 | 54.5034 | 0 | 0 | 2208.8 | 2.2088
7093.5 | 13 | 54503.4 | 54.5034 | 0 | 0 | 3030.87 | 3.0309
7094.5 | 14 | 50107 | 50.107 | 0 | 0 | 0 | 0
7095.5 | 15 | 39505.6 | 39.5056 | 0 | 0 | 0 | 0
7096.5 | 16 | 25410.1 | 25.4101 | 0 | 0 | 0 | 0
7097.5 | 17 | 9008.63 | 9.0086 | 5287.33 | 5.2873 | 0 | 0
7098.5 | 18 | 234.406 | 0.23441 | 0 | 0 | 0 | 0
7099.5 | 19 | -7.0886 | 0 | 0 | 0 | 0 | 0
7100.5 | 20 | -7.0886 | 0 | 0 | 0 | 0 | 0
7101.5 | 21 | -7.0886 | 0 | 0 | 0 | 0 | 0
7102.5 | 22 | -7.0886 | 0 | 0 | 0 | 0 | 0
7103.5 | 23 | -7.0886 | 0 | 0 | 0 | 0 | 0
7104.5 | 0 | -7.0886 | 0 | 0 | 0 | 0 | 0
7105.5 | 1 | -7.0886 | 0 | 0 | 0 | 0 | 0
7106.5 | 2 | -7.0886 | 0 | 0 | 0 | 0 | 0
7107.5 | 3 | -7.0886 | 0 | 0 | 0 | 0 | 0
7108.5 | 4 | -7.0886 | 0 | 0 | 0 | 0 | 0
7109.5 | 5 | -7.0886 | 0 | 0 | 0 | 0 | 0
7110.5 | 6 | 1685.88 | 1.6859 | 0 | 0 | 0 | 0
7111.5 | 7 | 4663.49 | 4.6635 | 0 | 0 | 0 | 0
7112.5 | 8 | 7768.11 | 7.7681 | 0 | 0 | 0 | 0
7113.5 | 9 | 15074 | 15.074 | 0 | 0 | 0 | 0
7114.5 | 10 | 31536.8 | 31.5368 | 0 | 0 | 0 | 0
7115.5 | 11 | 45257.3 | 45.2573 | 0 | 0 | 0 | 0
7116.5 | 12 | 38291.9 | 38.2919 | 0 | 0 | 0 | 0
7117.5 | 13 | 27078.5 | 27.0785 | 0 | 0 | 0 | 0
7118.5 | 14 | 22735.9 | 22.7359 | 0 | 0 | 0 | 0
7119.5 | 15 | 15649.7 | 15.6497 | 0 | 0 | 0 | 0
7120.5 | 16 | 8322.26 | 8.3223 | 0 | 0 | 0 | 0
7121.5 | 17 | 2554.37 | 2.5544 | 0 | 0 | 0 | 0
7122.5 | 18 | 225.32 | 0.22532 | 0 | 0 | 0 | 0
7123.5 | 19 | -7.0886 | 0 | 0 | 0 | 0 | 0
7124.5 | 20 | -7.0886 | 0 | 0 | 0 | 0 | 0
7125.5 | 21 | -7.0886 | 0 | 0 | 0 | 0 | 0
7126.5 | 22 | -7.0886 | 0 | 0 | 0 | 0 | 0
7127.5 | 23 | -7.0886 | 0 | 0 | 0 | 0 | 0
7128.5 | 0 | -7.0886 | 0 | 0 | 0 | 0 | 0
7129.5 | 1 | -7.0886 | 0 | 0 | 0 | 0 | 0
7130.5 | 2 | -7.0886 | 0 | 0 | 0 | 0 | 0
7131.5 | 3 | -7.0886 | 0 | 0 | 0 | 0 | 0
7132.5 | 4 | -7.0886 | 0 | 0 | 0 | 0 | 0
7133.5 | 5 | -7.0886 | 0 | 0 | 0 | 0 | 0
7134.5 | 6 | 1684.51 | 1.6845 | 0 | 0 | 0 | 0
7135.5 | 7 | 5672.43 | 5.6724 | 0 | 0 | 0 | 0
7136.5 | 8 | 14640.4 | 14.6404 | 0 | 0 | 0 | 0
7137.5 | 9 | 15918.1 | 15.9181 | 0 | 0 | 0 | 0
7138.5 | 10 | 22692.8 | 22.6928 | 0 | 0 | 0 | 0
7139.5 | 11 | 20394.9 | 20.3949 | 0 | 0 | 20889 | 20.889
7140.5 | 12 | 25278.2 | 25.2782 | 0 | 0 | 25896.1 | 25.8961
7141.5 | 13 | 15225.4 | 15.2254 | 0 | 0 | 15628.8 | 15.6288
7142.5 | 14 | 16969.6 | 16.9696 | 0 | 0 | 17383.8 | 17.3838
7143.5 | 15 | 8731.77 | 8.7318 | 0 | 0 | 8986.42 | 8.9864
7144.5 | 16 | 6000.8 | 6.0008 | 0 | 0 | 4359.25 | 4.3593
7145.5 | 17 | 2582.85 | 2.5829 | 28929.4 | 28.9294 | 0 | 0
7146.5 | 18 | 32.8919 | 0.032892 | 28926.1 | 28.9261 | 0 | 0
7147.5 | 19 | -7.0886 | 0 | 28645.4 | 28.6454 | 0 | 0
7148.5 | 20 | -7.0886 | 0 | 0 | 0 | 0 | 0
7149.5 | 21 | -7.0886 | 0 | 0 | 0 | 0 | 0
7150.5 | 22 | -7.0886 | 0 | 0 | 0 | 0 | 0
7151.5 | 23 | -7.0886 | 0 | 0 | 0 | 0 | 0
7152.5 | 0 | -7.0886 | 0 | 0 | 0 | 0 | 0
7153.5 | 1 | -7.0886 | 0 | 0 | 0 | 0 | 0
7154.5 | 2 | -7.0886 | 0 | 0 | 0 | 0 | 0
7155.5 | 3 | -7.0886 | 0 | 0 | 0 | 0 | 0
7156.5 | 4 | -7.0886 | 0 | 0 | 0 | 0 | 0
7157.5 | 5 | -7.0886 | 0 | 0 | 0 | 0 | 0
7158.5 | 6 | 2016.87 | 2.0169 | 0 | 0 | 0 | 0
7159.5 | 7 | 7436.48 | 7.4365 | 0 | 0 | 0 | 0
7160.5 | 8 | 24125.8 | 24.1258 | 0 | 0 | 0 | 0
7161.5 | 9 | 25110.2 | 25.1102 | 0 | 0 | 0 | 0
7162.5 | 10 | 39649.4 | 39.6494 | 0 | 0 | 0 | 0
7163.5 | 11 | 23586.7 | 23.5867 | 0 | 0 | 0 | 0
7164.5 | 12 | 26644.9 | 26.6449 | 0 | 0 | 0 | 0
7165.5 | 13 | 20337.5 | 20.3375 | 0 | 0 | 0 | 0
7166.5 | 14 | 20757.9 | 20.7579 | 0 | 0 | 0 | 0
7167.5 | 15 | 18729.7 | 18.7297 | 0 | 0 | 0 | 0
7168.5 | 16 | 24848.4 | 24.8484 | 0 | 0 | 0 | 0
7169.5 | 17 | 9444.8 | 9.4448 | 0 | 0 | 0 | 0
7170.5 | 18 | 624.084 | 0.62408 | 0 | 0 | 0 | 0
7171.5 | 19 | -7.0886 | 0 | 0 | 0 | 0 | 0
7172.5 | 20 | -7.0886 | 0 | 0 | 0 | 0 | 0
7173.5 | 21 | -7.0886 | 0 | 0 | 0 | 0 | 0
7174.5 | 22 | -7.0886 | 0 | 0 | 0 | 0 | 0
7175.5 | 23 | -7.0886 | 0 | 0 | 0 | 0 | 0
7176.5 | 0 | -7.0886 | 0 | 0 | 0 | 0 | 0
7177.5 | 1 | -7.0886 | 0 | 0 | 0 | 0 | 0
7178.5 | 2 | -7.0886 | 0 | 0 | 0 | 0 | 0
7179.5 | 3 | -7.0886 | 0 | 0 | 0 | 0 | 0
7180.5 | 4 | -7.0886 | 0 | 0 | 0 | 0 | 0
7181.5 | 5 | -7.0886 | 0 | 0 | 0 | 0 | 0
7182.5 | 6 | 4182.9 | 4.1829 | 0 | 0 | 0 | 0
7183.5 | 7 | 12233.3 | 12.2333 | 0 | 0 | 0 | 0
7184.5 | 8 | 21812.4 | 21.8124 | 0 | 0 | 0 | 0
7185.5 | 9 | 27463.2 | 27.4632 | 0 | 0 | 28139.4 | 28.1394
7186.5 | 10 | 44501.5 | 44.5015 | 0 | 0 | 30135.9 | 30.1359
7187.5 | 11 | 12084 | 12.084 | 0 | 0 | 12428.2 | 12.4282
7188.5 | 12 | 28278.1 | 28.2781 | 0 | 0 | 22827 | 22.827
7189.5 | 13 | 46268.9 | 46.2689 | 0 | 0 | 0 | 0
7190.5 | 14 | 48673.1 | 48.6731 | 0 | 0 | 0 | 0
7191.5 | 15 | 20059.7 | 20.0597 | 0 | 0 | 0 | 0
7192.5 | 16 | 11049.7 | 11.0497 | 0 | 0 | 0 | 0
7193.5 | 17 | 2875.84 | 2.8758 | 0 | 0 | 0 | 0
7194.5 | 18 | 96.9085 | 0.096909 | 0 | 0 | 0 | 0
7195.5 | 19 | -7.0886 | 0 | 0 | 0 | 0 | 0
7196.5 | 20 | -7.0886 | 0 | 0 | 0 | 0 | 0
7197.5 | 21 | -7.0886 | 0 | 0 | 0 | 0 | 0
7198.5 | 22 | -7.0886 | 0 | 0 | 0 | 0 | 0
7199.5 | 23 | -7.0886 | 0 | 0 | 0 | 0 | 0
7200.5 | 0 | -7.0886 | 0 | 0 | 0 | 0 | 0
7201.5 | 1 | -7.0886 | 0 | 0 | 0 | 0 | 0
7202.5 | 2 | -7.0886 | 0 | 0 | 0 | 0 | 0
7203.5 | 3 | -7.0886 | 0 | 0 | 0 | 0 | 0
7204.5 | 4 | -7.0886 | 0 | 0 | 0 | 0 | 0
7205.5 | 5 | -7.0886 | 0 | 0 | 0 | 0 | 0
7206.5 | 6 | 614.297 | 0.6143 | 0 | 0 | 0 | 0
7207.5 | 7 | 3551.83 | 3.5518 | 0 | 0 | 0 | 0
7208.5 | 8 | 4025.43 | 4.0254 | 0 | 0 | 0 | 0
7209.5 | 9 | 6235.36 | 6.2354 | 0 | 0 | 0 | 0
7210.5 | 10 | 19668.4 | 19.6684 | 0 | 0 | 0 | 0
7211.5 | 11 | 20309.5 | 20.3095 | 0 | 0 | 0 | 0
7212.5 | 12 | 43971.6 | 43.9716 | 0 | 0 | 0 | 0
7213.5 | 13 | 33771.5 | 33.7715 | 0 | 0 | 0 | 0
7214.5 | 14 | 30057.9 | 30.0579 | 0 | 0 | 0 | 0
7215.5 | 15 | 20979.6 | 20.9796 | 0 | 0 | 0 | 0
7216.5 | 16 | 24660.7 | 24.6607 | 0 | 0 | 0 | 0
7217.5 | 17 | 10411 | 10.411 | 28658.4 | 28.6584 | 0 | 0
7218.5 | 18 | 444.583 | 0.44458 | 28926.2 | 28.9262 | 0 | 0
7219.5 | 19 | -7.0886 | 0 | 28708.9 | 28.7089 | 0 | 0
7220.5 | 20 | -7.0886 | 0 | 0 | 0 | 0 | 0
7221.5 | 21 | -7.0886 | 0 | 0 | 0 | 0 | 0
7222.5 | 22 | -7.0886 | 0 | 0 | 0 | 0 | 0
7223.5 | 23 | -7.0886 | 0 | 0 | 0 | 0 | 0
7224.5 | 0 | -7.0886 | 0 | 0 | 0 | 0 | 0
7225.5 | 1 | -7.0886 | 0 | 0 | 0 | 0 | 0
7226.5 | 2 | -7.0886 | 0 | 0 | 0 | 0 | 0
7227.5 | 3 | -7.0886 | 0 | 0 | 0 | 0 | 0
7228.5 | 4 | -7.0886 | 0 | 0 | 0 | 0 | 0
7229.5 | 5 | 104.544 | 0.10454 | 0 | 0 | 0 | 0
7230.5 | 6 | 2818.77 | 2.8188 | 0 | 0 | 0 | 0
7231.5 | 7 | 5403.69 | 5.4037 | 0 | 0 | 0 | 0
7232.5 | 8 | 12014 | 12.014 | 0 | 0 | 0 | 0
7233.5 | 9 | 11114.4 | 11.1144 | 0 | 0 | 0 | 0
7234.5 | 10 | 9606.34 | 9.6063 | 0 | 0 | 9902.31 | 9.9023
7235.5 | 11 | 7562.7 | 7.5627 | 0 | 0 | 7820.07 | 7.8201
7236.5 | 12 | 8602.84 | 8.6028 | 0 | 0 | 0 | 0
7237.5 | 13 | 14364.6 | 14.3646 | 0 | 0 | 0 | 0
7238.5 | 14 | 7212.39 | 7.2124 | 0 | 0 | 0 | 0
7239.5 | 15 | 11812.5 | 11.8125 | 0 | 0 | 0 | 0
7240.5 | 16 | 19660.6 | 19.6606 | 0 | 0 | 0 | 0
7241.5 | 17 | 7042.34 | 7.0423 | 17440.2 | 17.4402 | 0 | 0
7242.5 | 18 | 585.996 | 0.586 | 0 | 0 | 0 | 0
7243.5 | 19 | -7.0886 | 0 | 0 | 0 | 0 | 0
7244.5 | 20 | -7.0886 | 0 | 0 | 0 | 0 | 0
7245.5 | 21 | -7.0886 | 0 | 0 | 0 | 0 | 0
7246.5 | 22 | -7.0886 | 0 | 0 | 0 | 0 | 0
7247.5 | 23 | -7.0886 | 0 | 0 | 0 | 0 | 0
7248.5 | 0 | -7.0886 | 0 | 0 | 0 | 0 | 0
7249.5 | 1 | -7.0886 | 0 | 0 | 0 | 0 | 0
7250.5 | 2 | -7.0886 | 0 | 0 | 0 | 0 | 0
7251.5 | 3 | -7.0886 | 0 | 0 | 0 | 0 | 0
7252.5 | 4 | -7.0886 | 0 | 0 | 0 | 0 | 0
7253.5 | 5 | 16.3766 | 0.016377 | 0 | 0 | 0 | 0
7254.5 | 6 | 4623.13 | 4.6231 | 0 | 0 | 0 | 0
7255.5 | 7 | 14015.5 | 14.0155 | 0 | 0 | 0 | 0
7256.5 | 8 | 32474.1 | 32.4741 | 0 | 0 | 0 | 0
7257.5 | 9 | 45945.2 | 45.9452 | 0 | 0 | 29931.5 | 29.9315
7258.5 | 10 | 54503.4 | 54.5034 | 0 | 0 | 30101.8 | 30.1018
7259.5 | 11 | 54503.4 | 54.5034 | 0 | 0 | 22409.3 | 22.4093
7260.5 | 12 | 54503.4 | 54.5034 | 0 | 0 | 5661.57 | 5.6616
7261.5 | 13 | 54503.4 | 54.5034 | 0 | 0 | 2913.29 | 2.9133
7262.5 | 14 | 49185.8 | 49.1858 | 0 | 0 | 2235.24 | 2.2352
7263.5 | 15 | 32388.5 | 32.3885 | 0 | 0 | 0 | 0
7264.5 | 16 | 23392.1 | 23.3921 | 0 | 0 | 0 | 0
7265.5 | 17 | 8759.45 | 8.7595 | 28658.3 | 28.6583 | 0 | 0
7266.5 | 18 | 795.062 | 0.79506 | 28926 | 28.926 | 0 | 0
7267.5 | 19 | -7.0886 | 0 | 0 | 0 | 0 | 0
7268.5 | 20 | -7.0886 | 0 | 0 | 0 | 0 | 0
7269.5 | 21 | -7.0886 | 0 | 0 | 0 | 0 | 0
7270.5 | 22 | -7.0886 | 0 | 0 | 0 | 0 | 0
7271.5 | 23 | -7.0886 | 0 | 0 | 0 | 0 | 0
7272.5 | 0 | -7.0886 | 0 | 0 | 0 | 0 | 0
7273.5 | 1 | -7.0886 | 0 | 0 | 0 | 0 | 0
7274.5 | 2 | -7.0886 | 0 | 0 | 0 | 0 | 0
7275.5 | 3 | -7.0886 | 0 | 0 | 0 | 0 | 0
7276.5 | 4 | -7.0886 | 0 | 0 | 0 | 0 | 0
7277.5 | 5 | -7.0886 | 0 | 28698.8 | 28.6988 | 0 | 0
7278.5 | 6 | 4641.75 | 4.6418 | 0 | 0 | 0 | 0
7279.5 | 7 | 13428.2 | 13.4282 | 0 | 0 | 0 | 0
7280.5 | 8 | 22274.6 | 22.2746 | 0 | 0 | 0 | 0
7281.5 | 9 | 41537.2 | 41.5372 | 0 | 0 | 30016.8 | 30.0168
7282.5 | 10 | 43616 | 43.616 | 0 | 0 | 0 | 0
7283.5 | 11 | 47606.6 | 47.6066 | 0 | 0 | 0 | 0
7284.5 | 12 | 52047.7 | 52.0477 | 0 | 0 | 0 | 0
7285.5 | 13 | 53150.7 | 53.1507 | 0 | 0 | 30079.3 | 30.0793
7286.5 | 14 | 49622.9 | 49.6229 | 0 | 0 | 29821.2 | 29.8212
7287.5 | 15 | 31028.2 | 31.0282 | 0 | 0 | 2834.29 | 2.8343
7288.5 | 16 | 24754.3 | 24.7543 | 0 | 0 | 0 | 0
7289.5 | 17 | 5336.45 | 5.3365 | 28658.1 | 28.6581 | 0 | 0
7290.5 | 18 | 733.317 | 0.73332 | 28926 | 28.926 | 0 | 0
7291.5 | 19 | -7.0886 | 0 | 28856 | 28.856 | 0 | 0
7292.5 | 20 | -7.0886 | 0 | 0 | 0 | 0 | 0
7293.5 | 21 | -7.0886 | 0 | 0 | 0 | 0 | 0
7294.5 | 22 | -7.0886 | 0 | 0 | 0 | 0 | 0
7295.5 | 23 | -7.0886 | 0 | 0 | 0 | 0 | 0
7296.5 | 0 | -7.0886 | 0 | 0 | 0 | 0 | 0
7297.5 | 1 | -7.0886 | 0 | 0 | 0 | 0 | 0
7298.5 | 2 | -7.0886 | 0 | 0 | 0 | 0 | 0
7299.5 | 3 | -7.0886 | 0 | 0 | 0 | 0 | 0
7300.5 | 4 | -7.0886 | 0 | 0 | 0 | 0 | 0
7301.5 | 5 | 34.4105 | 0.03441 | 0 | 0 | 0 | 0
7302.5 | 6 | 3855.89 | 3.8559 | 0 | 0 | 0 | 0
7303.5 | 7 | 7658.97 | 7.659 | 0 | 0 | 0 | 0
7304.5 | 8 | 20406.1 | 20.4061 | 0 | 0 | 20917.3 | 20.9173
7305.5 | 9 | 26993.2 | 26.9932 | 0 | 0 | 27654.3 | 27.6543
7306.5 | 10 | 29172.6 | 29.1726 | 0 | 0 | 29898.8 | 29.8988
7307.5 | 11 | 26250.8 | 26.2508 | 0 | 0 | 0 | 0
7308.5 | 12 | 29066.8 | 29.0668 | 0 | 0 | 0 | 0
7309.5 | 13 | 21979.5 | 21.9795 | 0 | 0 | 0 | 0
7310.5 | 14 | 17963.6 | 17.9636 | 0 | 0 | 0 | 0
7311.5 | 15 | 21677.4 | 21.6774 | 0 | 0 | 0 | 0
7312.5 | 16 | 23062 | 23.062 | 0 | 0 | 0 | 0
7313.5 | 17 | 6166.37 | 6.1664 | 0 | 0 | 0 | 0
7314.5 | 18 | 917.327 | 0.91733 | 28928.3 | 28.9283 | 0 | 0
7315.5 | 19 | -7.0886 | 0 | 0 | 0 | 0 | 0
7316.5 | 20 | -7.0886 | 0 | 0 | 0 | 0 | 0
7317.5 | 21 | -7.0886 | 0 | 0 | 0 | 0 | 0
7318.5 | 22 | -7.0886 | 0 | 0 | 0 | 0 | 0
7319.5 | 23 | -7.0886 | 0 | 28674.4 | 28.6744 | 0 | 0
7320.5 | 0 | -7.0886 | 0 | 0 | 0 | 0 | 0
7321.5 | 1 | -7.0886 | 0 | 0 | 0 | 0 | 0
7322.5 | 2 | -7.0886 | 0 | 0 | 0 | 0 | 0
7323.5 | 3 | -7.0886 | 0 | 15959.1 | 15.9591 | 0 | 0
7324.5 | 4 | -7.0886 | 0 | 0 | 0 | 0 | 0
7325.5 | 5 | 276.349 | 0.27635 | 0 | 0 | 0 | 0
7326.5 | 6 | 5050.09 | 5.0501 | 0 | 0 | 0 | 0
7327.5 | 7 | 17053.7 | 17.0537 | 0 | 0 | 0 | 0
7328.5 | 8 | 34700.9 | 34.7009 | 0 | 0 | 30143.2 | 30.1432
7329.5 | 9 | 31564.5 | 31.5645 | 0 | 0 | 29815.2 | 29.8152
7330.5 | 10 | 19491.7 | 19.4917 | 0 | 0 | 19987.5 | 19.9875
7331.5 | 11 | 18521.7 | 18.5217 | 0 | 0 | 0 | 0
7332.5 | 12 | 15584.2 | 15.5842 | 0 | 0 | 13588 | 13.588
7333.5 | 13 | 33843.1 | 33.8431 | 0 | 0 | 0 | 0
7334.5 | 14 | 18610.7 | 18.6107 | 0 | 0 | 0 | 0
7335.5 | 15 | 9609.44 | 9.6094 | 0 | 0 | 0 | 0
7336.5 | 16 | 6200.53 | 6.2005 | 0 | 0 | 0 | 0
7337.5 | 17 | 3805.08 | 3.8051 | 28657.9 | 28.6579 | 0 | 0
7338.5 | 18 | -7.0886 | 0 | 28926.2 | 28.9262 | 0 | 0
7339.5 | 19 | -7.0886 | 0 | 28719.7 | 28.7197 | 0 | 0
7340.5 | 20 | -7.0886 | 0 | 0 | 0 | 0 | 0
7341.5 | 21 | -7.0886 | 0 | 0 | 0 | 0 | 0
7342.5 | 22 | -7.0886 | 0 | 0 | 0 | 0 | 0
7343.5 | 23 | -7.0886 | 0 | 0 | 0 | 0 | 0
7344.5 | 0 | -7.0886 | 0 | 0 | 0 | 0 | 0
7345.5 | 1 | -7.0886 | 0 | 0 | 0 | 0 | 0
7346.5 | 2 | -7.0886 | 0 | 0 | 0 | 0 | 0
7347.5 | 3 | -7.0886 | 0 | 0 | 0 | 0 | 0
7348.5 | 4 | -7.0886 | 0 | 0 | 0 | 0 | 0
7349.5 | 5 | -7.0886 | 0 | 0 | 0 | 0 | 0
7350.5 | 6 | 1554.03 | 1.554 | 0 | 0 | 0 | 0
7351.5 | 7 | 8036.86 | 8.0369 | 0 | 0 | 0 | 0
7352.5 | 8 | 14474.5 | 14.4745 | 0 | 0 | 0 | 0
7353.5 | 9 | 33475.7 | 33.4757 | 0 | 0 | 0 | 0
7354.5 | 10 | 30843.4 | 30.8434 | 0 | 0 | 29811.5 | 29.8115
7355.5 | 11 | 29970.1 | 29.9701 | 0 | 0 | 29814.2 | 29.8142
7356.5 | 12 | 18447.6 | 18.4476 | 0 | 0 | 18920.7 | 18.9207
7357.5 | 13 | 21471.1 | 21.4711 | 0 | 0 | 14201.4 | 14.2014
7358.5 | 14 | 12772.5 | 12.7725 | 0 | 0 | 0 | 0
7359.5 | 15 | 4902.58 | 4.9026 | 0 | 0 | 0 | 0
7360.5 | 16 | 4463.38 | 4.4634 | 0 | 0 | 0 | 0
7361.5 | 17 | 4684.95 | 4.6849 | 28658 | 28.658 | 0 | 0
7362.5 | 18 | 862.376 | 0.86238 | 28926.1 | 28.9261 | 0 | 0
7363.5 | 19 | -7.0886 | 0 | 28728.8 | 28.7288 | 0 | 0
7364.5 | 20 | -7.0886 | 0 | 0 | 0 | 0 | 0
7365.5 | 21 | -7.0886 | 0 | 0 | 0 | 0 | 0
7366.5 | 22 | -7.0886 | 0 | 0 | 0 | 0 | 0
7367.5 | 23 | -7.0886 | 0 | 0 | 0 | 0 | 0
7368.5 | 0 | -7.0886 | 0 | 0 | 0 | 0 | 0
7369.5 | 1 | -7.0886 | 0 | 0 | 0 | 0 | 0
7370.5 | 2 | -7.0886 | 0 | 0 | 0 | 0 | 0
7371.5 | 3 | -7.0886 | 0 | 0 | 0 | 0 | 0
7372.5 | 4 | -7.0886 | 0 | 0 | 0 | 0 | 0
7373.5 | 5 | 507.833 | 0.50783 | 0 | 0 | 0 | 0
7374.5 | 6 | 4559.8 | 4.5598 | 0 | 0 | 0 | 0
7375.5 | 7 | 19497.3 | 19.4973 | 0 | 0 | 0 | 0
7376.5 | 8 | 34498.8 | 34.4988 | 0 | 0 | 0 | 0
7377.5 | 9 | 28619.4 | 28.6194 | 0 | 0 | 0 | 0
7378.5 | 10 | 11664.8 | 11.6648 | 0 | 0 | 0 | 0
7379.5 | 11 | 40807.7 | 40.8077 | 0 | 0 | 0 | 0
7380.5 | 12 | 27085.3 | 27.0853 | 0 | 0 | 0 | 0
7381.5 | 13 | 11584.4 | 11.5844 | 0 | 0 | 0 | 0
7382.5 | 14 | 8499.12 | 8.4991 | 0 | 0 | 0 | 0
7383.5 | 15 | 8961.3 | 8.9613 | 0 | 0 | 0 | 0
7384.5 | 16 | 20710.6 | 20.7106 | 0 | 0 | 0 | 0
7385.5 | 17 | 10155.3 | 10.1553 | 0 | 0 | 0 | 0
7386.5 | 18 | 1219.81 | 1.2198 | 0 | 0 | 0 | 0
7387.5 | 19 | -7.0886 | 0 | 0 | 0 | 0 | 0
7388.5 | 20 | -7.0886 | 0 | 0 | 0 | 0 | 0
7389.5 | 21 | -7.0886 | 0 | 0 | 0 | 0 | 0
7390.5 | 22 | -7.0886 | 0 | 0 | 0 | 0 | 0
7391.5 | 23 | -7.0886 | 0 | 0 | 0 | 0 | 0
7392.5 | 0 | -7.0886 | 0 | 0 | 0 | 0 | 0
7393.5 | 1 | -7.0886 | 0 | 0 | 0 | 0 | 0
7394.5 | 2 | -7.0886 | 0 | 0 | 0 | 0 | 0
7395.5 | 3 | -7.0886 | 0 | 0 | 0 | 0 | 0
7396.5 | 4 | -7.0886 | 0 | 0 | 0 | 0 | 0
7397.5 | 5 | 529.016 | 0.52902 | 0 | 0 | 0 | 0
7398.5 | 6 | 5276.92 | 5.2769 | 0 | 0 | 0 | 0
7399.5 | 7 | 12311.1 | 12.3111 | 0 | 0 | 0 | 0
7400.5 | 8 | 33844.1 | 33.8441 | 0 | 0 | 0 | 0
7401.5 | 9 | 43440.7 | 43.4407 | 0 | 0 | 0 | 0
7402.5 | 10 | 47715 | 47.715 | 0 | 0 | 0 | 0
7403.5 | 11 | 47547.1 | 47.5471 | 0 | 0 | 0 | 0
7404.5 | 12 | 42828 | 42.828 | 0 | 0 | 0 | 0
7405.5 | 13 | 54503.4 | 54.5034 | 0 | 0 | 1235.97 | 1.236
7406.5 | 14 | 43158.8 | 43.1588 | 0 | 0 | 0 | 0
7407.5 | 15 | 36512.2 | 36.5122 | 0 | 0 | 0 | 0
7408.5 | 16 | 25364.9 | 25.3649 | 0 | 0 | 0 | 0
7409.5 | 17 | 8757.06 | 8.7571 | 0 | 0 | 0 | 0
7410.5 | 18 | 1153.28 | 1.1533 | 1997.5 | 1.9975 | 0 | 0
7411.5 | 19 | -7.0886 | 0 | 0 | 0 | 0 | 0
7412.5 | 20 | -7.0886 | 0 | 0 | 0 | 0 | 0
7413.5 | 21 | -7.0886 | 0 | 0 | 0 | 0 | 0
7414.5 | 22 | -7.0886 | 0 | 0 | 0 | 0 | 0
7415.5 | 23 | -7.0886 | 0 | 0 | 0 | 0 | 0
7416.5 | 0 | -7.0886 | 0 | 0 | 0 | 0 | 0
7417.5 | 1 | -7.0886 | 0 | 0 | 0 | 0 | 0
7418.5 | 2 | -7.0886 | 0 | 0 | 0 | 0 | 0
7419.5 | 3 | -7.0886 | 0 | 0 | 0 | 0 | 0
7420.5 | 4 | -7.0886 | 0 | 0 | 0 | 0 | 0
7421.5 | 5 | 265.037 | 0.26504 | 0 | 0 | 0 | 0
7422.5 | 6 | 2876.69 | 2.8767 | 0 | 0 | 0 | 0
7423.5 | 7 | 6528.13 | 6.5281 | 0 | 0 | 0 | 0
7424.5 | 8 | 15498.7 | 15.4987 | 0 | 0 | 0 | 0
7425.5 | 9 | 32725.1 | 32.7251 | 0 | 0 | 29796.1 | 29.7961
7426.5 | 10 | 47587.4 | 47.5874 | 0 | 0 | 30116.3 | 30.1163
7427.5 | 11 | 44593 | 44.593 | 0 | 0 | 29825.1 | 29.8251
7428.5 | 12 | 27601 | 27.601 | 0 | 0 | 3561.69 | 3.5617
7429.5 | 13 | 24279.4 | 24.2794 | 0 | 0 | 0 | 0
7430.5 | 14 | 24193.3 | 24.1933 | 0 | 0 | 0 | 0
7431.5 | 15 | 42998.8 | 42.9988 | 0 | 0 | 0 | 0
7432.5 | 16 | 25506.1 | 25.5061 | 0 | 0 | 0 | 0
7433.5 | 17 | 9504.06 | 9.5041 | 28658.4 | 28.6584 | 0 | 0
7434.5 | 18 | 1277.21 | 1.2772 | 28926 | 28.926 | 0 | 0
7435.5 | 19 | -7.0886 | 0 | 28802.1 | 28.8021 | 0 | 0
7436.5 | 20 | -7.0886 | 0 | 0 | 0 | 0 | 0
7437.5 | 21 | -7.0886 | 0 | 0 | 0 | 0 | 0
7438.5 | 22 | -7.0886 | 0 | 0 | 0 | 0 | 0
7439.5 | 23 | -7.0886 | 0 | 0 | 0 | 0 | 0
7440.5 | 0 | -7.0886 | 0 | 0 | 0 | 0 | 0
7441.5 | 1 | -7.0886 | 0 | 0 | 0 | 0 | 0
7442.5 | 2 | -7.0886 | 0 | 0 | 0 | 0 | 0
7443.5 | 3 | -7.0886 | 0 | 0 | 0 | 0 | 0
7444.5 | 4 | -7.0886 | 0 | 0 | 0 | 0 | 0
7445.5 | 5 | 368.175 | 0.36818 | 0 | 0 | 0 | 0
7446.5 | 6 | 4937.99 | 4.938 | 0 | 0 | 0 | 0
7447.5 | 7 | 9973.05 | 9.973 | 0 | 0 | 0 | 0
7448.5 | 8 | 28542.2 | 28.5422 | 0 | 0 | 0 | 0
7449.5 | 9 | 34089 | 34.089 | 0 | 0 | 0 | 0
7450.5 | 10 | 53103.2 | 53.1032 | 0 | 0 | 0 | 0
7451.5 | 11 | 54503.4 | 54.5034 | 0 | 0 | 487.421 | 0.48742
7452.5 | 12 | 36055.9 | 36.0559 | 0 | 0 | 0 | 0
7453.5 | 13 | 36546.6 | 36.5466 | 0 | 0 | 0 | 0
7454.5 | 14 | 41075.5 | 41.0755 | 0 | 0 | 0 | 0
7455.5 | 15 | 25145.4 | 25.1454 | 0 | 0 | 0 | 0
7456.5 | 16 | 23740 | 23.74 | 0 | 0 | 0 | 0
7457.5 | 17 | 7484.96 | 7.485 | 0 | 0 | 0 | 0
7458.5 | 18 | 1399.41 | 1.3994 | 0 | 0 | 0 | 0
7459.5 | 19 | -7.0886 | 0 | 0 | 0 | 0 | 0
7460.5 | 20 | -7.0886 | 0 | 0 | 0 | 0 | 0
7461.5 | 21 | -7.0886 | 0 | 0 | 0 | 0 | 0
7462.5 | 22 | -7.0886 | 0 | 0 | 0 | 0 | 0
7463.5 | 23 | -7.0886 | 0 | 0 | 0 | 0 | 0
7464.5 | 0 | -7.0886 | 0 | 0 | 0 | 0 | 0
7465.5 | 1 | -7.0886 | 0 | 0 | 0 | 0 | 0
7466.5 | 2 | -7.0886 | 0 | 0 | 0 | 0 | 0
7467.5 | 3 | -7.0886 | 0 | 0 | 0 | 0 | 0
7468.5 | 4 | -7.0886 | 0 | 0 | 0 | 0 | 0
7469.5 | 5 | 680.076 | 0.68008 | 0 | 0 | 0 | 0
7470.5 | 6 | 6574.05 | 6.5741 | 0 | 0 | 0 | 0
7471.5 | 7 | 20355.3 | 20.3553 | 0 | 0 | 0 | 0
7472.5 | 8 | 29741.2 | 29.7412 | 0 | 0 | 0 | 0
7473.5 | 9 | 43077.5 | 43.0775 | 0 | 0 | 0 | 0
7474.5 | 10 | 54503.4 | 54.5034 | 0 | 0 | 1326.53 | 1.3265
7475.5 | 11 | 41723.9 | 41.7239 | 0 | 0 | 0 | 0
7476.5 | 12 | 50267.7 | 50.2677 | 0 | 0 | 0 | 0
7477.5 | 13 | 42037.4 | 42.0374 | 0 | 0 | 0 | 0
7478.5 | 14 | 42039.4 | 42.0394 | 0 | 0 | 0 | 0
7479.5 | 15 | 38198.8 | 38.1988 | 0 | 0 | 0 | 0
7480.5 | 16 | 17865.6 | 17.8656 | 0 | 0 | 0 | 0
7481.5 | 17 | 7608.85 | 7.6089 | 2082.05 | 2.0821 | 0 | 0
7482.5 | 18 | 1394.39 | 1.3944 | 0 | 0 | 0 | 0
7483.5 | 19 | -7.0886 | 0 | 0 | 0 | 0 | 0
7484.5 | 20 | -7.0886 | 0 | 0 | 0 | 0 | 0
7485.5 | 21 | -7.0886 | 0 | 0 | 0 | 0 | 0
7486.5 | 22 | -7.0886 | 0 | 0 | 0 | 0 | 0
7487.5 | 23 | -7.0886 | 0 | 0 | 0 | 0 | 0
7488.5 | 0 | -7.0886 | 0 | 0 | 0 | 0 | 0
7489.5 | 1 | -7.0886 | 0 | 0 | 0 | 0 | 0
7490.5 | 2 | -7.0886 | 0 | 0 | 0 | 0 | 0
7491.5 | 3 | -7.0886 | 0 | 0 | 0 | 0 | 0
7492.5 | 4 | -7.0886 | 0 | 0 | 0 | 0 | 0
7493.5 | 5 | 147.396 | 0.1474 | 0 | 0 | 0 | 0
7494.5 | 6 | 6428.17 | 6.4282 | 0 | 0 | 0 | 0
7495.5 | 7 | 16385.7 | 16.3857 | 0 | 0 | 0 | 0
7496.5 | 8 | 14293.7 | 14.2937 | 0 | 0 | 0 | 0
7497.5 | 9 | 21704.9 | 21.7049 | 0 | 0 | 0 | 0
7498.5 | 10 | 41904.8 | 41.9048 | 0 | 0 | 0 | 0
7499.5 | 11 | 39339.9 | 39.3399 | 0 | 0 | 0 | 0
7500.5 | 12 | 32259.3 | 32.2593 | 0 | 0 | 0 | 0
7501.5 | 13 | 33561.5 | 33.5615 | 0 | 0 | 0 | 0
7502.5 | 14 | 18571.1 | 18.5711 | 0 | 0 | 0 | 0
7503.5 | 15 | 27856.3 | 27.8563 | 0 | 0 | 0 | 0
7504.5 | 16 | 22787.5 | 22.7875 | 0 | 0 | 0 | 0
7505.5 | 17 | 8598.7 | 8.5987 | 0 | 0 | 0 | 0
7506.5 | 18 | 1052.66 | 1.0527 | 0 | 0 | 0 | 0
7507.5 | 19 | -7.0886 | 0 | 0 | 0 | 0 | 0
7508.5 | 20 | -7.0886 | 0 | 0 | 0 | 0 | 0
7509.5 | 21 | -7.0886 | 0 | 0 | 0 | 0 | 0
7510.5 | 22 | -7.0886 | 0 | 0 | 0 | 0 | 0
7511.5 | 23 | -7.0886 | 0 | 0 | 0 | 0 | 0
7512.5 | 0 | -7.0886 | 0 | 0 | 0 | 0 | 0
7513.5 | 1 | -7.0886 | 0 | 0 | 0 | 0 | 0
7514.5 | 2 | -7.0886 | 0 | 0 | 0 | 0 | 0
7515.5 | 3 | -7.0886 | 0 | 0 | 0 | 0 | 0
7516.5 | 4 | -7.0886 | 0 | 0 | 0 | 0 | 0
7517.5 | 5 | 1147.35 | 1.1473 | 0 | 0 | 0 | 0
7518.5 | 6 | 5529.72 | 5.5297 | 0 | 0 | 0 | 0
7519.5 | 7 | 18985.2 | 18.9852 | 0 | 0 | 0 | 0
7520.5 | 8 | 28431.1 | 28.4311 | 0 | 0 | 0 | 0
7521.5 | 9 | 24157.6 | 24.1576 | 0 | 0 | 24736.9 | 24.7369
7522.5 | 10 | 39866.7 | 39.8667 | 0 | 0 | 29816.6 | 29.8166
7523.5 | 11 | 52806.4 | 52.8064 | 0 | 0 | 29822.6 | 29.8226
7524.5 | 12 | 54503.4 | 54.5034 | 0 | 0 | 5143.96 | 5.144
7525.5 | 13 | 54503.4 | 54.5034 | 0 | 0 | 2541.46 | 2.5415
7526.5 | 14 | 48712.3 | 48.7123 | 0 | 0 | 1130.21 | 1.1302
7527.5 | 15 | 39318.8 | 39.3188 | 0 | 0 | 0 | 0
7528.5 | 16 | 21618.2 | 21.6182 | 0 | 0 | 0 | 0
7529.5 | 17 | 6819.58 | 6.8196 | 0 | 0 | 0 | 0
7530.5 | 18 | 899.453 | 0.89945 | 0 | 0 | 0 | 0
7531.5 | 19 | -7.0886 | 0 | 0 | 0 | 0 | 0
7532.5 | 20 | -7.0886 | 0 | 0 | 0 | 0 | 0
7533.5 | 21 | -7.0886 | 0 | 0 | 0 | 0 | 0
7534.5 | 22 | -7.0886 | 0 | 0 | 0 | 0 | 0
7535.5 | 23 | -7.0886 | 0 | 28929.5 | 28.9295 | 0 | 0
7536.5 | 0 | -7.0886 | 0 | 0 | 0 | 0 | 0
7537.5 | 1 | -7.0886 | 0 | 0 | 0 | 0 | 0
7538.5 | 2 | -7.0886 | 0 | 0 | 0 | 0 | 0
7539.5 | 3 | -7.0886 | 0 | 0 | 0 | 0 | 0
7540.5 | 4 | -7.0886 | 0 | 0 | 0 | 0 | 0
7541.5 | 5 | 360.387 | 0.36039 | 0 | 0 | 0 | 0
7542.5 | 6 | 4162.84 | 4.1628 | 0 | 0 | 0 | 0
7543.5 | 7 | 9979.08 | 9.9791 | 0 | 0 | 0 | 0
7544.5 | 8 | 18638.9 | 18.6389 | 0 | 0 | 19114 | 19.114
7545.5 | 9 | 14457 | 14.457 | 0 | 0 | 11432.6 | 11.4326
7546.5 | 10 | 8903.83 | 8.9038 | 0 | 0 | 0 | 0
7547.5 | 11 | 8379.5 | 8.3795 | 0 | 0 | 0 | 0
7548.5 | 12 | 4487.16 | 4.4872 | 0 | 0 | 0 | 0
7549.5 | 13 | 3277.43 | 3.2774 | 0 | 0 | 0 | 0
7550.5 | 14 | 3625.25 | 3.6252 | 0 | 0 | 0 | 0
7551.5 | 15 | 3983.46 | 3.9835 | 0 | 0 | 0 | 0
7552.5 | 16 | 3016.01 | 3.016 | 0 | 0 | 0 | 0
7553.5 | 17 | 1126.73 | 1.1267 | 0 | 0 | 0 | 0
7554.5 | 18 | 407.588 | 0.40759 | 0 | 0 | 0 | 0
7555.5 | 19 | -7.0886 | 0 | 0 | 0 | 0 | 0
7556.5 | 20 | -7.0886 | 0 | 0 | 0 | 0 | 0
7557.5 | 21 | -7.0886 | 0 | 0 | 0 | 0 | 0
7558.5 | 22 | -7.0886 | 0 | 0 | 0 | 0 | 0
7559.5 | 23 | -7.0886 | 0 | 0 | 0 | 0 | 0
7560.5 | 0 | -7.0886 | 0 | 0 | 0 | 0 | 0
7561.5 | 1 | -7.0886 | 0 | 0 | 0 | 0 | 0
7562.5 | 2 | -7.0886 | 0 | 0 | 0 | 0 | 0
7563.5 | 3 | -7.0886 | 0 | 0 | 0 | 0 | 0
7564.5 | 4 | -7.0886 | 0 | 0 | 0 | 0 | 0
7565.5 | 5 | 921.466 | 0.92147 | 0 | 0 | 0 | 0
7566.5 | 6 | 4318.24 | 4.3182 | 0 | 0 | 0 | 0
7567.5 | 7 | 16497.5 | 16.4975 | 0 | 0 | 0 | 0
7568.5 | 8 | 33644.8 | 33.6448 | 0 | 0 | 0 | 0
7569.5 | 9 | 44578.2 | 44.5782 | 0 | 0 | 0 | 0
7570.5 | 10 | 54503.4 | 54.5034 | 0 | 0 | 0 | 0
7571.5 | 11 | 54503.4 | 54.5034 | 0 | 0 | 0 | 0
7572.5 | 12 | 54503.4 | 54.5034 | 0 | 0 | 0 | 0
7573.5 | 13 | 53960.3 | 53.9603 | 0 | 0 | 0 | 0
7574.5 | 14 | 47843.3 | 47.8433 | 0 | 0 | 0 | 0
7575.5 | 15 | 30424 | 30.424 | 0 | 0 | 0 | 0
7576.5 | 16 | 24387.3 | 24.3873 | 0 | 0 | 0 | 0
7577.5 | 17 | 10130 | 10.13 | 0 | 0 | 0 | 0
7578.5 | 18 | 1821.33 | 1.8213 | 0 | 0 | 0 | 0
7579.5 | 19 | -7.0886 | 0 | 0 | 0 | 0 | 0
7580.5 | 20 | -7.0886 | 0 | 0 | 0 | 0 | 0
7581.5 | 21 | -7.0886 | 0 | 0 | 0 | 0 | 0
7582.5 | 22 | -7.0886 | 0 | 0 | 0 | 0 | 0
7583.5 | 23 | -7.0886 | 0 | 0 | 0 | 0 | 0
7584.5 | 0 | -7.0886 | 0 | 0 | 0 | 0 | 0
7585.5 | 1 | -7.0886 | 0 | 0 | 0 | 0 | 0
7586.5 | 2 | -7.0886 | 0 | 0 | 0 | 0 | 0
7587.5 | 3 | -7.0886 | 0 | 0 | 0 | 0 | 0
7588.5 | 4 | -7.0886 | 0 | 0 | 0 | 0 | 0
7589.5 | 5 | 226.252 | 0.22625 | 0 | 0 | 0 | 0
7590.5 | 6 | 2190.03 | 2.19 | 0 | 0 | 0 | 0
7591.5 | 7 | 2022.68 | 2.0227 | 0 | 0 | 0 | 0
7592.5 | 8 | 19192.1 | 19.1921 | 0 | 0 | 0 | 0
7593.5 | 9 | 12105.7 | 12.1057 | 0 | 0 | 0 | 0
7594.5 | 10 | 47117.3 | 47.1173 | 0 | 0 | 0 | 0
7595.5 | 11 | 35453.8 | 35.4538 | 0 | 0 | 0 | 0
7596.5 | 12 | 38990.6 | 38.9906 | 0 | 0 | 0 | 0
7597.5 | 13 | 52788.7 | 52.7887 | 0 | 0 | 0 | 0
7598.5 | 14 | 49924.5 | 49.9245 | 0 | 0 | 0 | 0
7599.5 | 15 | 18683.5 | 18.6835 | 0 | 0 | 0 | 0
7600.5 | 16 | 16917.3 | 16.9173 | 0 | 0 | 0 | 0
7601.5 | 17 | 8627.59 | 8.6276 | 0 | 0 | 0 | 0
7602.5 | 18 | 933.147 | 0.93315 | 28929.5 | 28.9295 | 0 | 0
7603.5 | 19 | -7.0886 | 0 | 28926 | 28.926 | 0 | 0
7604.5 | 20 | -7.0886 | 0 | 28649.8 | 28.6498 | 0 | 0
7605.5 | 21 | -7.0886 | 0 | 0 | 0 | 0 | 0
7606.5 | 22 | -7.0886 | 0 | 0 | 0 | 0 | 0
7607.5 | 23 | -7.0886 | 0 | 0 | 0 | 0 | 0
7608.5 | 0 | -7.0886 | 0 | 0 | 0 | 0 | 0
7609.5 | 1 | -7.0886 | 0 | 0 | 0 | 0 | 0
7610.5 | 2 | -7.0886 | 0 | 0 | 0 | 0 | 0
7611.5 | 3 | -7.0886 | 0 | 0 | 0 | 0 | 0
7612.5 | 4 | -7.0886 | 0 | 0 | 0 | 0 | 0
7613.5 | 5 | 870.325 | 0.87033 | 0 | 0 | 0 | 0
7614.5 | 6 | 7316.27 | 7.3163 | 0 | 0 | 0 | 0
7615.5 | 7 | 17936 | 17.936 | 0 | 0 | 0 | 0
7616.5 | 8 | 27448.4 | 27.4484 | 0 | 0 | 0 | 0
7617.5 | 9 | 38051 | 38.051 | 0 | 0 | 0 | 0
7618.5 | 10 | 41429.9 | 41.4299 | 0 | 0 | 30027 | 30.027
7619.5 | 11 | 48682.7 | 48.6827 | 0 | 0 | 0 | 0
7620.5 | 12 | 54503.4 | 54.5034 | 0 | 0 | 3033.71 | 3.0337
7621.5 | 13 | 40443.9 | 40.4439 | 0 | 0 | 0 | 0
7622.5 | 14 | 37630.8 | 37.6308 | 0 | 0 | 0 | 0
7623.5 | 15 | 35246.8 | 35.2468 | 0 | 0 | 0 | 0
7624.5 | 16 | 23461.3 | 23.4613 | 0 | 0 | 0 | 0
7625.5 | 17 | 5845.14 | 5.8451 | 0 | 0 | 0 | 0
7626.5 | 18 | 560.997 | 0.561 | 0 | 0 | 0 | 0
7627.5 | 19 | -7.0886 | 0 | 0 | 0 | 0 | 0
7628.5 | 20 | -7.0886 | 0 | 0 | 0 | 0 | 0
7629.5 | 21 | -7.0886 | 0 | 0 | 0 | 0 | 0
7630.5 | 22 | -7.0886 | 0 | 0 | 0 | 0 | 0
7631.5 | 23 | -7.0886 | 0 | 0 | 0 | 0 | 0
7632.5 | 0 | -7.0886 | 0 | 0 | 0 | 0 | 0
7633.5 | 1 | -7.0886 | 0 | 0 | 0 | 0 | 0
7634.5 | 2 | -7.0886 | 0 | 0 | 0 | 0 | 0
7635.5 | 3 | -7.0886 | 0 | 0 | 0 | 0 | 0
7636.5 | 4 | -7.0886 | 0 | 28716.4 | 28.7164 | 0 | 0
7637.5 | 5 | -7.0886 | 0 | 1395.81 | 1.3958 | 0 | 0
7638.5 | 6 | 2518.1 | 2.5181 | 0 | 0 | 0 | 0
7639.5 | 7 | 6784.77 | 6.7848 | 0 | 0 | 0 | 0
7640.5 | 8 | 9584.38 | 9.5844 | 0 | 0 | 0 | 0
7641.5 | 9 | 11502.8 | 11.5028 | 0 | 0 | 0 | 0
7642.5 | 10 | 10236.9 | 10.2369 | 0 | 0 | 0 | 0
7643.5 | 11 | 13297 | 13.297 | 0 | 0 | 0 | 0
7644.5 | 12 | 14831.6 | 14.8316 | 0 | 0 | 0 | 0
7645.5 | 13 | 14529.1 | 14.5291 | 0 | 0 | 0 | 0
7646.5 | 14 | 9535.41 | 9.5354 | 0 | 0 | 0 | 0
7647.5 | 15 | 7013.72 | 7.0137 | 0 | 0 | 0 | 0
7648.5 | 16 | 3492.24 | 3.4922 | 0 | 0 | 0 | 0
7649.5 | 17 | 1503.19 | 1.5032 | 0 | 0 | 0 | 0
7650.5 | 18 | -7.0886 | 0 | 0 | 0 | 0 | 0
7651.5 | 19 | -7.0886 | 0 | 0 | 0 | 0 | 0
7652.5 | 20 | -7.0886 | 0 | 0 | 0 | 0 | 0
7653.5 | 21 | -7.0886 | 0 | 0 | 0 | 0 | 0
7654.5 | 22 | -7.0886 | 0 | 0 | 0 | 0 | 0
7655.5 | 23 | -7.0886 | 0 | 0 | 0 | 0 | 0
7656.5 | 0 | -7.0886 | 0 | 0 | 0 | 0 | 0
7657.5 | 1 | -7.0886 | 0 | 0 | 0 | 0 | 0
7658.5 | 2 | -7.0886 | 0 | 0 | 0 | 0 | 0
7659.5 | 3 | -7.0886 | 0 | 0 | 0 | 0 | 0
7660.5 | 4 | -7.0886 | 0 | 0 | 0 | 0 | 0
7661.5 | 5 | -7.0886 | 0 | 0 | 0 | 0 | 0
7662.5 | 6 | 1502.22 | 1.5022 | 0 | 0 | 0 | 0
7663.5 | 7 | 4928.24 | 4.9282 | 0 | 0 | 0 | 0
7664.5 | 8 | 13002.9 | 13.0029 | 0 | 0 | 0 | 0
7665.5 | 9 | 22917.2 | 22.9172 | 0 | 0 | 0 | 0
7666.5 | 10 | 26901.6 | 26.9016 | 0 | 0 | 0 | 0
7667.5 | 11 | 40307.1 | 40.3071 | 0 | 0 | 0 | 0
7668.5 | 12 | 54503.4 | 54.5034 | 0 | 0 | 2308.79 | 2.3088
7669.5 | 13 | 42960.3 | 42.9603 | 0 | 0 | 0 | 0
7670.5 | 14 | 43390.4 | 43.3904 | 0 | 0 | 0 | 0
7671.5 | 15 | 34885.4 | 34.8854 | 0 | 0 | 0 | 0
7672.5 | 16 | 24342.6 | 24.3426 | 0 | 0 | 0 | 0
7673.5 | 17 | 10007.8 | 10.0078 | 2295.32 | 2.2953 | 0 | 0
7674.5 | 18 | 1582.07 | 1.5821 | 0 | 0 | 0 | 0
7675.5 | 19 | -7.0886 | 0 | 0 | 0 | 0 | 0
7676.5 | 20 | -7.0886 | 0 | 0 | 0 | 0 | 0
7677.5 | 21 | -7.0886 | 0 | 0 | 0 | 0 | 0
7678.5 | 22 | -7.0886 | 0 | 0 | 0 | 0 | 0
7679.5 | 23 | -7.0886 | 0 | 0 | 0 | 0 | 0
7680.5 | 0 | -7.0886 | 0 | 0 | 0 | 0 | 0
7681.5 | 1 | -7.0886 | 0 | 0 | 0 | 0 | 0
7682.5 | 2 | -7.0886 | 0 | 0 | 0 | 0 | 0
7683.5 | 3 | -7.0886 | 0 | 0 | 0 | 0 | 0
7684.5 | 4 | -7.0886 | 0 | 0 | 0 | 0 | 0
7685.5 | 5 | 225.116 | 0.22512 | 0 | 0 | 0 | 0
7686.5 | 6 | 5529.6 | 5.5296 | 0 | 0 | 0 | 0
7687.5 | 7 | 3035.38 | 3.0354 | 0 | 0 | 0 | 0
7688.5 | 8 | 3978.38 | 3.9784 | 0 | 0 | 0 | 0
7689.5 | 9 | 8083.13 | 8.0831 | 0 | 0 | 0 | 0
7690.5 | 10 | 10627.8 | 10.6278 | 0 | 0 | 0 | 0
7691.5 | 11 | 4965.71 | 4.9657 | 0 | 0 | 0 | 0
7692.5 | 12 | 6129.29 | 6.1293 | 0 | 0 | 0 | 0
7693.5 | 13 | 7702.49 | 7.7025 | 0 | 0 | 0 | 0
7694.5 | 14 | 5149.17 | 5.1492 | 0 | 0 | 0 | 0
7695.5 | 15 | 5011.34 | 5.0113 | 0 | 0 | 0 | 0
7696.5 | 16 | 2824.03 | 2.824 | 0 | 0 | 0 | 0
7697.5 | 17 | 1100.93 | 1.1009 | 0 | 0 | 0 | 0
7698.5 | 18 | 78.9665 | 0.078966 | 0 | 0 | 0 | 0
7699.5 | 19 | -7.0886 | 0 | 0 | 0 | 0 | 0
7700.5 | 20 | -7.0886 | 0 | 0 | 0 | 0 | 0
7701.5 | 21 | -7.0886 | 0 | 0 | 0 | 0 | 0
7702.5 | 22 | -7.0886 | 0 | 0 | 0 | 0 | 0
7703.5 | 23 | -7.0886 | 0 | 0 | 0 | 0 | 0
7704.5 | 0 | -7.0886 | 0 | 0 | 0 | 0 | 0
7705.5 | 1 | -7.0886 | 0 | 0 | 0 | 0 | 0
7706.5 | 2 | -7.0886 | 0 | 0 | 0 | 0 | 0
7707.5 | 3 | -7.0886 | 0 | 0 | 0 | 0 | 0
7708.5 | 4 | -7.0886 | 0 | 0 | 0 | 0 | 0
7709.5 | 5 | -7.0886 | 0 | 0 | 0 | 0 | 0
7710.5 | 6 | 769.785 | 0.76978 | 0 | 0 | 0 | 0
7711.5 | 7 | 1099.14 | 1.0991 | 0 | 0 | 0 | 0
7712.5 | 8 | 2811.28 | 2.8113 | 0 | 0 | 0 | 0
7713.5 | 9 | 6301.64 | 6.3016 | 0 | 0 | 6535.3 | 6.5353
7714.5 | 10 | 7121.84 | 7.1218 | 0 | 0 | 7370.7 | 7.3707
7715.5 | 11 | 8186.61 | 8.1866 | 0 | 0 | 8454.23 | 8.4542
7716.5 | 12 | 9050.64 | 9.0506 | 0 | 0 | 9308.11 | 9.3081
7717.5 | 13 | 12312.3 | 12.3123 | 0 | 0 | 12625.2 | 12.6252
7718.5 | 14 | 12300.8 | 12.3008 | 0 | 0 | 12615.2 | 12.6152
7719.5 | 15 | 15985.4 | 15.9854 | 0 | 0 | 0 | 0
7720.5 | 16 | 14641.8 | 14.6418 | 0 | 0 | 0 | 0
7721.5 | 17 | 7932.64 | 7.9326 | 28666.9 | 28.6669 | 0 | 0
7722.5 | 18 | 235.76 | 0.23576 | 0 | 0 | 0 | 0
7723.5 | 19 | -7.0886 | 0 | 0 | 0 | 0 | 0
7724.5 | 20 | -7.0886 | 0 | 0 | 0 | 0 | 0
7725.5 | 21 | -7.0886 | 0 | 0 | 0 | 0 | 0
7726.5 | 22 | -7.0886 | 0 | 0 | 0 | 0 | 0
7727.5 | 23 | -7.0886 | 0 | 0 | 0 | 0 | 0
7728.5 | 0 | -7.0886 | 0 | 0 | 0 | 0 | 0
7729.5 | 1 | -7.0886 | 0 | 0 | 0 | 0 | 0
7730.5 | 2 | -7.0886 | 0 | 0 | 0 | 0 | 0
7731.5 | 3 | -7.0886 | 0 | 0 | 0 | 0 | 0
7732.5 | 4 | -7.0886 | 0 | 0 | 0 | 0 | 0
7733.5 | 5 | -7.0886 | 0 | 0 | 0 | 0 | 0
7734.5 | 6 | 1330.11 | 1.3301 | 0 | 0 | 0 | 0
7735.5 | 7 | 3869.57 | 3.8696 | 0 | 0 | 0 | 0
7736.5 | 8 | 9336.39 | 9.3364 | 0 | 0 | 0 | 0
7737.5 | 9 | 14150.4 | 14.1504 | 0 | 0 | 0 | 0
7738.5 | 10 | 31347.7 | 31.3477 | 0 | 0 | 0 | 0
7739.5 | 11 | 50193.6 | 50.1936 | 0 | 0 | 30084.4 | 30.0844
7740.5 | 12 | 45420.4 | 45.4204 | 0 | 0 | 29821.6 | 29.8216
7741.5 | 13 | 44702.6 | 44.7026 | 0 | 0 | 6473.44 | 6.4734
7742.5 | 14 | 40467 | 40.467 | 0 | 0 | 0 | 0
7743.5 | 15 | 28370.6 | 28.3706 | 0 | 0 | 0 | 0
7744.5 | 16 | 15539.5 | 15.5395 | 0 | 0 | 0 | 0
7745.5 | 17 | 4960.81 | 4.9608 | 28658 | 28.658 | 0 | 0
7746.5 | 18 | 1465.25 | 1.4652 | 0 | 0 | 0 | 0
7747.5 | 19 | -7.0886 | 0 | 0 | 0 | 0 | 0
7748.5 | 20 | -7.0886 | 0 | 0 | 0 | 0 | 0
7749.5 | 21 | -7.0886 | 0 | 0 | 0 | 0 | 0
7750.5 | 22 | -7.0886 | 0 | 0 | 0 | 0 | 0
7751.5 | 23 | -7.0886 | 0 | 0 | 0 | 0 | 0
7752.5 | 0 | -7.0886 | 0 | 0 | 0 | 0 | 0
7753.5 | 1 | -7.0886 | 0 | 0 | 0 | 0 | 0
7754.5 | 2 | -7.0886 | 0 | 0 | 0 | 0 | 0
7755.5 | 3 | -7.0886 | 0 | 0 | 0 | 0 | 0
7756.5 | 4 | -7.0886 | 0 | 0 | 0 | 0 | 0
7757.5 | 5 | 348.76 | 0.34876 | 0 | 0 | 0 | 0
7758.5 | 6 | 6099.15 | 6.0991 | 0 | 0 | 0 | 0
7759.5 | 7 | 18380.3 | 18.3803 | 0 | 0 | 0 | 0
7760.5 | 8 | 26271.6 | 26.2716 | 0 | 0 | 0 | 0
7761.5 | 9 | 35747.5 | 35.7475 | 0 | 0 | 0 | 0
7762.5 | 10 | 39214.4 | 39.2144 | 0 | 0 | 0 | 0
7763.5 | 11 | 43663 | 43.663 | 0 | 0 | 0 | 0
7764.5 | 12 | 54503.4 | 54.5034 | 0 | 0 | 122.941 | 0.12294
7765.5 | 13 | 51952.1 | 51.9521 | 0 | 0 | 0 | 0
7766.5 | 14 | 39875.2 | 39.8752 | 0 | 0 | 0 | 0
7767.5 | 15 | 31670.5 | 31.6705 | 0 | 0 | 0 | 0
7768.5 | 16 | 22376.9 | 22.3769 | 0 | 0 | 0 | 0
7769.5 | 17 | 10386.5 | 10.3865 | 0 | 0 | 0 | 0
7770.5 | 18 | 2661.92 | 2.6619 | 0 | 0 | 0 | 0
7771.5 | 19 | -7.0886 | 0 | 0 | 0 | 0 | 0
7772.5 | 20 | -7.0886 | 0 | 0 | 0 | 0 | 0
7773.5 | 21 | -7.0886 | 0 | 0 | 0 | 0 | 0
7774.5 | 22 | -7.0886 | 0 | 0 | 0 | 0 | 0
7775.5 | 23 | -7.0886 | 0 | 0 | 0 | 0 | 0
7776.5 | 0 | -7.0886 | 0 | 0 | 0 | 0 | 0
7777.5 | 1 | -7.0886 | 0 | 0 | 0 | 0 | 0
7778.5 | 2 | -7.0886 | 0 | 0 | 0 | 0 | 0
7779.5 | 3 | -7.0886 | 0 | 0 | 0 | 0 | 0
7780.5 | 4 | -7.0886 | 0 | 0 | 0 | 0 | 0
7781.5 | 5 | 1743.64 | 1.7436 | 28926 | 28.926 | 0 | 0
7782.5 | 6 | 8427.36 | 8.4274 | 28932.8 | 28.9328 | 0 | 0
7783.5 | 7 | 14964.7 | 14.9647 | 0 | 0 | 0 | 0
7784.5 | 8 | 17718.3 | 17.7183 | 0 | 0 | 0 | 0
7785.5 | 9 | 13077.6 | 13.0776 | 0 | 0 | 0 | 0
7786.5 | 10 | 42318.3 | 42.3183 | 0 | 0 | 0 | 0
7787.5 | 11 | 54260.5 | 54.2605 | 0 | 0 | 0 | 0
7788.5 | 12 | 54503.4 | 54.5034 | 0 | 0 | 3946.69 | 3.9467
7789.5 | 13 | 54173 | 54.173 | 0 | 0 | 0 | 0
7790.5 | 14 | 47988.1 | 47.9881 | 0 | 0 | 0 | 0
7791.5 | 15 | 33915.9 | 33.9159 | 0 | 0 | 0 | 0
7792.5 | 16 | 25030.8 | 25.0308 | 0 | 0 | 0 | 0
7793.5 | 17 | 10296.3 | 10.2963 | 0 | 0 | 0 | 0
7794.5 | 18 | 2625.16 | 2.6252 | 0 | 0 | 0 | 0
7795.5 | 19 | -7.0886 | 0 | 0 | 0 | 0 | 0
7796.5 | 20 | -7.0886 | 0 | 0 | 0 | 0 | 0
7797.5 | 21 | -7.0886 | 0 | 0 | 0 | 0 | 0
7798.5 | 22 | -7.0886 | 0 | 0 | 0 | 0 | 0
7799.5 | 23 | -7.0886 | 0 | 3965.32 | 3.9653 | 0 | 0
7800.5 | 0 | -7.0886 | 0 | 0 | 0 | 0 | 0
7801.5 | 1 | -7.0886 | 0 | 0 | 0 | 0 | 0
7802.5 | 2 | -7.0886 | 0 | 0 | 0 | 0 | 0
7803.5 | 3 | -7.0886 | 0 | 0 | 0 | 0 | 0
7804.5 | 4 | -7.0886 | 0 | 0 | 0 | 0 | 0
7805.5 | 5 | 1269.68 | 1.2697 | 0 | 0 | 0 | 0
7806.5 | 6 | 5051.2 | 5.0512 | 0 | 0 | 0 | 0
7807.5 | 7 | 18570.7 | 18.5707 | 0 | 0 | 0 | 0
7808.5 | 8 | 25060.5 | 25.0605 | 0 | 0 | 0 | 0
7809.5 | 9 | 40547.1 | 40.5471 | 0 | 0 | 0 | 0
7810.5 | 10 | 52421.5 | 52.4215 | 0 | 0 | 0 | 0
7811.5 | 11 | 54503.4 | 54.5034 | 0 | 0 | 2363.35 | 2.3634
7812.5 | 12 | 54503.4 | 54.5034 | 0 | 0 | 3032.38 | 3.0324
7813.5 | 13 | 50338.5 | 50.3385 | 0 | 0 | 0 | 0
7814.5 | 14 | 19979.2 | 19.9792 | 0 | 0 | 0 | 0
7815.5 | 15 | 8585.75 | 8.5858 | 0 | 0 | 0 | 0
7816.5 | 16 | 3836.43 | 3.8364 | 0 | 0 | 0 | 0
7817.5 | 17 | 1843.61 | 1.8436 | 5036.86 | 5.0369 | 0 | 0
7818.5 | 18 | 90.45 | 0.09045 | 0 | 0 | 0 | 0
7819.5 | 19 | -7.0886 | 0 | 0 | 0 | 0 | 0
7820.5 | 20 | -7.0886 | 0 | 0 | 0 | 0 | 0
7821.5 | 21 | -7.0886 | 0 | 0 | 0 | 0 | 0
7822.5 | 22 | -7.0886 | 0 | 0 | 0 | 0 | 0
7823.5 | 23 | -7.0886 | 0 | 0 | 0 | 0 | 0
7824.5 | 0 | -7.0886 | 0 | 0 | 0 | 0 | 0
7825.5 | 1 | -7.0886 | 0 | 0 | 0 | 0 | 0
7826.5 | 2 | -7.0886 | 0 | 0 | 0 | 0 | 0
7827.5 | 3 | -7.0886 | 0 | 0 | 0 | 0 | 0
7828.5 | 4 | -7.0886 | 0 | 0 | 0 | 0 | 0
7829.5 | 5 | 221.556 | 0.22156 | 0 | 0 | 0 | 0
7830.5 | 6 | 3212.44 | 3.2124 | 0 | 0 | 0 | 0
7831.5 | 7 | 8945.78 | 8.9458 | 0 | 0 | 0 | 0
7832.5 | 8 | 17028.1 | 17.0281 | 0 | 0 | 17451.4 | 17.4514
7833.5 | 9 | 30487.4 | 30.4874 | 0 | 0 | 29806.1 | 29.8061
7834.5 | 10 | 39834.5 | 39.8345 | 0 | 0 | 29823.1 | 29.8231
7835.5 | 11 | 39570.5 | 39.5705 | 0 | 0 | 16444.4 | 16.4444
7836.5 | 12 | 44701 | 44.701 | 0 | 0 | 0 | 0
7837.5 | 13 | 53370.8 | 53.3708 | 0 | 0 | 0 | 0
7838.5 | 14 | 33367.6 | 33.3676 | 0 | 0 | 0 | 0
7839.5 | 15 | 25661.2 | 25.6612 | 0 | 0 | 0 | 0
7840.5 | 16 | 17173.4 | 17.1734 | 0 | 0 | 0 | 0
7841.5 | 17 | 8712.67 | 8.7127 | 0 | 0 | 0 | 0
7842.5 | 18 | 2951.15 | 2.9512 | 0 | 0 | 0 | 0
7843.5 | 19 | -7.0886 | 0 | 0 | 0 | 0 | 0
7844.5 | 20 | -7.0886 | 0 | 0 | 0 | 0 | 0
7845.5 | 21 | -7.0886 | 0 | 0 | 0 | 0 | 0
7846.5 | 22 | -7.0886 | 0 | 0 | 0 | 0 | 0
7847.5 | 23 | -7.0886 | 0 | 0 | 0 | 0 | 0
7848.5 | 0 | -7.0886 | 0 | 0 | 0 | 0 | 0
7849.5 | 1 | -7.0886 | 0 | 0 | 0 | 0 | 0
7850.5 | 2 | -7.0886 | 0 | 0 | 0 | 0 | 0
7851.5 | 3 | -7.0886 | 0 | 0 | 0 | 0 | 0
7852.5 | 4 | -7.0886 | 0 | 0 | 0 | 0 | 0
7853.5 | 5 | 706.617 | 0.70662 | 0 | 0 | 0 | 0
7854.5 | 6 | 7180.43 | 7.1804 | 0 | 0 | 0 | 0
7855.5 | 7 | 12558.1 | 12.5581 | 0 | 0 | 0 | 0
7856.5 | 8 | 19227.4 | 19.2274 | 0 | 0 | 0 | 0
7857.5 | 9 | 21906.5 | 21.9065 | 0 | 0 | 0 | 0
7858.5 | 10 | 33230.1 | 33.2301 | 0 | 0 | 0 | 0
7859.5 | 11 | 38219.2 | 38.2192 | 0 | 0 | 0 | 0
7860.5 | 12 | 36048.3 | 36.0483 | 0 | 0 | 0 | 0
7861.5 | 13 | 37265 | 37.265 | 0 | 0 | 0 | 0
7862.5 | 14 | 21569.5 | 21.5695 | 0 | 0 | 0 | 0
7863.5 | 15 | 22133.5 | 22.1335 | 0 | 0 | 0 | 0
7864.5 | 16 | 20917.1 | 20.9171 | 0 | 0 | 0 | 0
7865.5 | 17 | 8646.25 | 8.6463 | 0 | 0 | 0 | 0
7866.5 | 18 | 2395.94 | 2.3959 | 0 | 0 | 0 | 0
7867.5 | 19 | -7.0886 | 0 | 0 | 0 | 0 | 0
7868.5 | 20 | -7.0886 | 0 | 0 | 0 | 0 | 0
7869.5 | 21 | -7.0886 | 0 | 0 | 0 | 0 | 0
7870.5 | 22 | -7.0886 | 0 | 0 | 0 | 0 | 0
7871.5 | 23 | -7.0886 | 0 | 0 | 0 | 0 | 0
7872.5 | 0 | -7.0886 | 0 | 0 | 0 | 0 | 0
7873.5 | 1 | -7.0886 | 0 | 0 | 0 | 0 | 0
7874.5 | 2 | -7.0886 | 0 | 28929.6 | 28.9296 | 0 | 0
7875.5 | 3 | -7.0886 | 0 | 28926.1 | 28.9261 | 0 | 0
7876.5 | 4 | -7.0886 | 0 | 28920.1 | 28.9201 | 0 | 0
7877.5 | 5 | 1354.2 | 1.3542 | 0 | 0 | 0 | 0
7878.5 | 6 | 4812.44 | 4.8124 | 0 | 0 | 0 | 0
7879.5 | 7 | 20149.6 | 20.1496 | 0 | 0 | 0 | 0
7880.5 | 8 | 33220.1 | 33.2201 | 0 | 0 | 0 | 0
7881.5 | 9 | 44718.6 | 44.7186 | 0 | 0 | 29971.2 | 29.9712
7882.5 | 10 | 54503.4 | 54.5034 | 0 | 0 | 30064.1 | 30.0641
7883.5 | 11 | 53299.6 | 53.2996 | 0 | 0 | 29825.1 | 29.8251
7884.5 | 12 | 46758.3 | 46.7583 | 0 | 0 | 2908.52 | 2.9085
7885.5 | 13 | 47403.3 | 47.4033 | 0 | 0 | 0 | 0
7886.5 | 14 | 43206.4 | 43.2064 | 0 | 0 | 0 | 0
7887.5 | 15 | 35715.7 | 35.7157 | 0 | 0 | 0 | 0
7888.5 | 16 | 20309.2 | 20.3092 | 0 | 0 | 0 | 0
7889.5 | 17 | 8626.93 | 8.6269 | 0 | 0 | 0 | 0
7890.5 | 18 | 2429.59 | 2.4296 | 0 | 0 | 0 | 0
7891.5 | 19 | -7.0886 | 0 | 0 | 0 | 0 | 0
7892.5 | 20 | -7.0886 | 0 | 0 | 0 | 0 | 0
7893.5 | 21 | -7.0886 | 0 | 0 | 0 | 0 | 0
7894.5 | 22 | -7.0886 | 0 | 0 | 0 | 0 | 0
7895.5 | 23 | -7.0886 | 0 | 0 | 0 | 0 | 0
7896.5 | 0 | -7.0886 | 0 | 0 | 0 | 0 | 0
7897.5 | 1 | -7.0886 | 0 | 0 | 0 | 0 | 0
7898.5 | 2 | -7.0886 | 0 | 0 | 0 | 0 | 0
7899.5 | 3 | -7.0886 | 0 | 0 | 0 | 0 | 0
7900.5 | 4 | -7.0886 | 0 | 0 | 0 | 0 | 0
7901.5 | 5 | 1765.24 | 1.7652 | 0 | 0 | 0 | 0
7902.5 | 6 | 4994.05 | 4.9941 | 0 | 0 | 0 | 0
7903.5 | 7 | 13044.9 | 13.0449 | 0 | 0 | 0 | 0
7904.5 | 8 | 12893.6 | 12.8936 | 0 | 0 | 0 | 0
7905.5 | 9 | 20003.7 | 20.0037 | 0 | 0 | 0 | 0
7906.5 | 10 | 37787.3 | 37.7873 | 0 | 0 | 0 | 0
7907.5 | 11 | 31740.6 | 31.7406 | 0 | 0 | 0 | 0
7908.5 | 12 | 53546.5 | 53.5465 | 0 | 0 | 0 | 0
7909.5 | 13 | 54503.4 | 54.5034 | 0 | 0 | 0 | 0
7910.5 | 14 | 47236.6 | 47.2366 | 0 | 0 | 0 | 0
7911.5 | 15 | 31893.6 | 31.8936 | 0 | 0 | 0 | 0
7912.5 | 16 | 19769.9 | 19.7699 | 0 | 0 | 0 | 0
7913.5 | 17 | 8813.61 | 8.8136 | 0 | 0 | 0 | 0
7914.5 | 18 | 2295.76 | 2.2958 | 28929.4 | 28.9294 | 0 | 0
7915.5 | 19 | -7.0886 | 0 | 28925.9 | 28.9259 | 0 | 0
7916.5 | 20 | -7.0886 | 0 | 28445.3 | 28.4453 | 0 | 0
7917.5 | 21 | -7.0886 | 0 | 0 | 0 | 0 | 0
7918.5 | 22 | -7.0886 | 0 | 0 | 0 | 0 | 0
7919.5 | 23 | -7.0886 | 0 | 0 | 0 | 0 | 0
7920.5 | 0 | -7.0886 | 0 | 0 | 0 | 0 | 0
7921.5 | 1 | -7.0886 | 0 | 0 | 0 | 0 | 0
7922.5 | 2 | -7.0886 | 0 | 0 | 0 | 0 | 0
7923.5 | 3 | -7.0886 | 0 | 0 | 0 | 0 | 0
7924.5 | 4 | -7.0886 | 0 | 0 | 0 | 0 | 0
7925.5 | 5 | 1057.86 | 1.0579 | 0 | 0 | 0 | 0
7926.5 | 6 | 3265.03 | 3.265 | 0 | 0 | 0 | 0
7927.5 | 7 | 13569.3 | 13.5693 | 0 | 0 | 0 | 0
7928.5 | 8 | 28089.5 | 28.0895 | 0 | 0 | 0 | 0
7929.5 | 9 | 38934.7 | 38.9347 | 0 | 0 | 0 | 0
7930.5 | 10 | 42539.8 | 42.5398 | 0 | 0 | 0 | 0
7931.5 | 11 | 46731.3 | 46.7313 | 0 | 0 | 0 | 0
7932.5 | 12 | 54465.8 | 54.4658 | 0 | 0 | 0 | 0
7933.5 | 13 | 34612.7 | 34.6127 | 0 | 0 | 0 | 0
7934.5 | 14 | 14814 | 14.814 | 0 | 0 | 0 | 0
7935.5 | 15 | 11106.9 | 11.1069 | 0 | 0 | 0 | 0
7936.5 | 16 | 9106.63 | 9.1066 | 0 | 0 | 0 | 0
7937.5 | 17 | 3019.92 | 3.0199 | 0 | 0 | 0 | 0
7938.5 | 18 | 573.152 | 0.57315 | 0 | 0 | 0 | 0
7939.5 | 19 | -7.0886 | 0 | 0 | 0 | 0 | 0
7940.5 | 20 | -7.0886 | 0 | 0 | 0 | 0 | 0
7941.5 | 21 | -7.0886 | 0 | 0 | 0 | 0 | 0
7942.5 | 22 | -7.0886 | 0 | 0 | 0 | 0 | 0
7943.5 | 23 | -7.0886 | 0 | 0 | 0 | 0 | 0
7944.5 | 0 | -7.0886 | 0 | 0 | 0 | 0 | 0
7945.5 | 1 | -7.0886 | 0 | 0 | 0 | 0 | 0
7946.5 | 2 | -7.0886 | 0 | 0 | 0 | 0 | 0
7947.5 | 3 | -7.0886 | 0 | 0 | 0 | 0 | 0
7948.5 | 4 | -7.0886 | 0 | 0 | 0 | 0 | 0
7949.5 | 5 | 1697.93 | 1.6979 | 0 | 0 | 0 | 0
7950.5 | 6 | 6073.76 | 6.0738 | 0 | 0 | 0 | 0
7951.5 | 7 | 17243.6 | 17.2436 | 0 | 0 | 0 | 0
7952.5 | 8 | 33662.2 | 33.6622 | 0 | 0 | 0 | 0
7953.5 | 9 | 39059.3 | 39.0593 | 0 | 0 | 0 | 0
7954.5 | 10 | 40422.1 | 40.4221 | 0 | 0 | 0 | 0
7955.5 | 11 | 34750.5 | 34.7505 | 0 | 0 | 0 | 0
7956.5 | 12 | 37083.1 | 37.0831 | 0 | 0 | 0 | 0
7957.5 | 13 | 35787 | 35.787 | 0 | 0 | 0 | 0
7958.5 | 14 | 35730.3 | 35.7303 | 0 | 0 | 0 | 0
7959.5 | 15 | 26537.3 | 26.5373 | 0 | 0 | 0 | 0
7960.5 | 16 | 17280.4 | 17.2804 | 0 | 0 | 0 | 0
7961.5 | 17 | 4025.76 | 4.0258 | 0 | 0 | 0 | 0
7962.5 | 18 | 243.626 | 0.24363 | 0 | 0 | 0 | 0
7963.5 | 19 | -7.0886 | 0 | 0 | 0 | 0 | 0
7964.5 | 20 | -7.0886 | 0 | 0 | 0 | 0 | 0
7965.5 | 21 | -7.0886 | 0 | 0 | 0 | 0 | 0
7966.5 | 22 | -7.0886 | 0 | 0 | 0 | 0 | 0
7967.5 | 23 | -7.0886 | 0 | 0 | 0 | 0 | 0
7968.5 | 0 | -7.0886 | 0 | 0 | 0 | 0 | 0
7969.5 | 1 | -7.0886 | 0 | 0 | 0 | 0 | 0
7970.5 | 2 | -7.0886 | 0 | 0 | 0 | 0 | 0
7971.5 | 3 | -7.0886 | 0 | 0 | 0 | 0 | 0
7972.5 | 4 | -7.0886 | 0 | 0 | 0 | 0 | 0
7973.5 | 5 | -7.0886 | 0 | 0 | 0 | 0 | 0
7974.5 | 6 | 423.305 | 0.4233 | 0 | 0 | 0 | 0
7975.5 | 7 | 3016.29 | 3.0163 | 0 | 0 | 0 | 0
7976.5 | 8 | 10464.6 | 10.4646 | 0 | 0 | 0 | 0
7977.5 | 9 | 36124.1 | 36.1241 | 0 | 0 | 0 | 0
7978.5 | 10 | 46240.6 | 46.2406 | 0 | 0 | 0 | 0
7979.5 | 11 | 46751.8 | 46.7518 | 0 | 0 | 0 | 0
7980.5 | 12 | 53882.7 | 53.8827 | 0 | 0 | 0 | 0
7981.5 | 13 | 50019.1 | 50.0191 | 0 | 0 | 0 | 0
7982.5 | 14 | 44189.3 | 44.1893 | 0 | 0 | 0 | 0
7983.5 | 15 | 35470.2 | 35.4702 | 0 | 0 | 0 | 0
7984.5 | 16 | 23412.5 | 23.4125 | 0 | 0 | 0 | 0
7985.5 | 17 | 9364.91 | 9.3649 | 0 | 0 | 0 | 0
7986.5 | 18 | 2278.45 | 2.2784 | 0 | 0 | 0 | 0
7987.5 | 19 | -7.0886 | 0 | 0 | 0 | 0 | 0
7988.5 | 20 | -7.0886 | 0 | 0 | 0 | 0 | 0
7989.5 | 21 | -7.0886 | 0 | 0 | 0 | 0 | 0
7990.5 | 22 | -7.0886 | 0 | 0 | 0 | 0 | 0
7991.5 | 23 | -7.0886 | 0 | 0 | 0 | 0 | 0
7992.5 | 0 | -7.0886 | 0 | 0 | 0 | 0 | 0
7993.5 | 1 | -7.0886 | 0 | 0 | 0 | 0 | 0
7994.5 | 2 | -7.0886 | 0 | 0 | 0 | 0 | 0
7995.5 | 3 | -7.0886 | 0 | 0 | 0 | 0 | 0
7996.5 | 4 | -7.0886 | 0 | 0 | 0 | 0 | 0
7997.5 | 5 | 107.487 | 0.10749 | 0 | 0 | 0 | 0
7998.5 | 6 | 3835.72 | 3.8357 | 0 | 0 | 0 | 0
7999.5 | 7 | 8696.22 | 8.6962 | 0 | 0 | 0 | 0
8000.5 | 8 | 10840.8 | 10.8408 | 0 | 0 | 0 | 0
8001.5 | 9 | 9529.24 | 9.5292 | 0 | 0 | 9823.35 | 9.8233
8002.5 | 10 | 4806.52 | 4.8065 | 0 | 0 | 0 | 0
8003.5 | 11 | 11728.7 | 11.7287 | 0 | 0 | 12055.7 | 12.0557
8004.5 | 12 | 10379.8 | 10.3798 | 0 | 0 | 10686 | 10.686
8005.5 | 13 | 5948.76 | 5.9488 | 0 | 0 | 6157.29 | 6.1573
8006.5 | 14 | 4473.69 | 4.4737 | 0 | 0 | 4656.56 | 4.6566
8007.5 | 15 | 3782.66 | 3.7827 | 0 | 0 | 3955.49 | 3.9555
8008.5 | 16 | 3147.43 | 3.1474 | 0 | 0 | 0 | 0
8009.5 | 17 | 3020.87 | 3.0209 | 0 | 0 | 0 | 0
8010.5 | 18 | 937.069 | 0.93707 | 28675.3 | 28.6753 | 0 | 0
8011.5 | 19 | -7.0886 | 0 | 15639.9 | 15.6399 | 0 | 0
8012.5 | 20 | -7.0886 | 0 | 0 | 0 | 0 | 0
8013.5 | 21 | -7.0886 | 0 | 0 | 0 | 0 | 0
8014.5 | 22 | -7.0886 | 0 | 0 | 0 | 0 | 0
8015.5 | 23 | -7.0886 | 0 | 0 | 0 | 0 | 0
8016.5 | 0 | -7.0886 | 0 | 0 | 0 | 0 | 0
8017.5 | 1 | -7.0886 | 0 | 0 | 0 | 0 | 0
8018.5 | 2 | -7.0886 | 0 | 0 | 0 | 0 | 0
8019.5 | 3 | -7.0886 | 0 | 0 | 0 | 0 | 0
8020.5 | 4 | -7.0886 | 0 | 0 | 0 | 0 | 0
8021.5 | 5 | -7.0886 | 0 | 0 | 0 | 0 | 0
8022.5 | 6 | 1098.7 | 1.0987 | 0 | 0 | 0 | 0
8023.5 | 7 | 2668.11 | 2.6681 | 0 | 0 | 0 | 0
8024.5 | 8 | 2626.77 | 2.6268 | 0 | 0 | 0 | 0
8025.5 | 9 | 2446.71 | 2.4467 | 0 | 0 | 0 | 0
8026.5 | 10 | 2764.59 | 2.7646 | 0 | 0 | 0 | 0
8027.5 | 11 | 4628.19 | 4.6282 | 0 | 0 | 0 | 0
8028.5 | 12 | 10457.4 | 10.4574 | 0 | 0 | 0 | 0
8029.5 | 13 | 9520.3 | 9.5203 | 0 | 0 | 0 | 0
8030.5 | 14 | 10598.9 | 10.5989 | 0 | 0 | 0 | 0
8031.5 | 15 | 6320.52 | 6.3205 | 0 | 0 | 0 | 0
8032.5 | 16 | 4535.15 | 4.5351 | 0 | 0 | 0 | 0
8033.5 | 17 | 1992.04 | 1.992 | 0 | 0 | 0 | 0
8034.5 | 18 | 398.639 | 0.39864 | 0 | 0 | 0 | 0
8035.5 | 19 | -7.0886 | 0 | 0 | 0 | 0 | 0
8036.5 | 20 | -7.0886 | 0 | 0 | 0 | 0 | 0
8037.5 | 21 | -7.0886 | 0 | 0 | 0 | 0 | 0
8038.5 | 22 | -7.0886 | 0 | 0 | 0 | 0 | 0
8039.5 | 23 | -7.0886 | 0 | 0 | 0 | 0 | 0
8040.5 | 0 | -7.0886 | 0 | 0 | 0 | 0 | 0
8041.5 | 1 | -7.0886 | 0 | 0 | 0 | 0 | 0
8042.5 | 2 | -7.0886 | 0 | 0 | 0 | 0 | 0
8043.5 | 3 | -7.0886 | 0 | 0 | 0 | 0 | 0
8044.5 | 4 | -7.0886 | 0 | 0 | 0 | 0 | 0
8045.5 | 5 | 1800.84 | 1.8008 | 0 | 0 | 0 | 0
8046.5 | 6 | 5510.56 | 5.5106 | 0 | 0 | 0 | 0
8047.5 | 7 | 19587.3 | 19.5873 | 0 | 0 | 0 | 0
8048.5 | 8 | 31936.4 | 31.9364 | 0 | 0 | 0 | 0
8049.5 | 9 | 41710.2 | 41.7102 | 0 | 0 | 0 | 0
8050.5 | 10 | 48928.7 | 48.9287 | 0 | 0 | 0 | 0
8051.5 | 11 | 53355.3 | 53.3553 | 0 | 0 | 0 | 0
8052.5 | 12 | 50936 | 50.936 | 0 | 0 | 29866.8 | 29.8668
8053.5 | 13 | 50752.7 | 50.7527 | 0 | 0 | 30093.9 | 30.0939
8054.5 | 14 | 44609.5 | 44.6095 | 0 | 0 | 29825.1 | 29.8251
8055.5 | 15 | 35277.5 | 35.2775 | 0 | 0 | 3193.75 | 3.1938
8056.5 | 16 | 24272.6 | 24.2726 | 0 | 0 | 0 | 0
8057.5 | 17 | 10518.5 | 10.5185 | 0 | 0 | 0 | 0
8058.5 | 18 | 2107.46 | 2.1075 | 0 | 0 | 0 | 0
8059.5 | 19 | -7.0886 | 0 | 0 | 0 | 0 | 0
8060.5 | 20 | -7.0886 | 0 | 0 | 0 | 0 | 0
8061.5 | 21 | -7.0886 | 0 | 0 | 0 | 0 | 0
8062.5 | 22 | -7.0886 | 0 | 0 | 0 | 0 | 0
8063.5 | 23 | -7.0886 | 0 | 28929.5 | 28.9295 | 0 | 0
8064.5 | 0 | -7.0886 | 0 | 0 | 0 | 0 | 0
8065.5 | 1 | -7.0886 | 0 | 0 | 0 | 0 | 0
8066.5 | 2 | -7.0886 | 0 | 0 | 0 | 0 | 0
8067.5 | 3 | -7.0886 | 0 | 0 | 0 | 0 | 0
8068.5 | 4 | -7.0886 | 0 | 28925.9 | 28.9259 | 0 | 0
8069.5 | 5 | -7.0886 | 0 | 28440.4 | 28.4404 | 0 | 0
8070.5 | 6 | 930.378 | 0.93038 | 0 | 0 | 0 | 0
8071.5 | 7 | 5415.31 | 5.4153 | 0 | 0 | 0 | 0
8072.5 | 8 | 4528.47 | 4.5285 | 0 | 0 | 0 | 0
8073.5 | 9 | 3433.19 | 3.4332 | 0 | 0 | 0 | 0
8074.5 | 10 | 4959.53 | 4.9595 | 0 | 0 | 0 | 0
8075.5 | 11 | 4776.93 | 4.7769 | 0 | 0 | 0 | 0
8076.5 | 12 | 4617.08 | 4.6171 | 0 | 0 | 0 | 0
8077.5 | 13 | 7101.94 | 7.1019 | 0 | 0 | 0 | 0
8078.5 | 14 | 7815.1 | 7.8151 | 0 | 0 | 8079.1 | 8.0791
8079.5 | 15 | 9192.77 | 9.1928 | 0 | 0 | 9475.41 | 9.4754
8080.5 | 16 | 5010.27 | 5.0103 | 0 | 0 | 5228.92 | 5.2289
8081.5 | 17 | 1678.8 | 1.6788 | 21169.9 | 21.1699 | 0 | 0
8082.5 | 18 | 260.871 | 0.26087 | 0 | 0 | 0 | 0
8083.5 | 19 | -7.0886 | 0 | 0 | 0 | 0 | 0
8084.5 | 20 | -7.0886 | 0 | 0 | 0 | 0 | 0
8085.5 | 21 | -7.0886 | 0 | 0 | 0 | 0 | 0
8086.5 | 22 | -7.0886 | 0 | 0 | 0 | 0 | 0
8087.5 | 23 | -7.0886 | 0 | 0 | 0 | 0 | 0
8088.5 | 0 | -7.0886 | 0 | 0 | 0 | 0 | 0
8089.5 | 1 | -7.0886 | 0 | 0 | 0 | 0 | 0
8090.5 | 2 | -7.0886 | 0 | 0 | 0 | 0 | 0
8091.5 | 3 | -7.0886 | 0 | 0 | 0 | 0 | 0
8092.5 | 4 | -7.0886 | 0 | 0 | 0 | 0 | 0
8093.5 | 5 | 77.084 | 0.077084 | 0 | 0 | 0 | 0
8094.5 | 6 | 3176.7 | 3.1767 | 0 | 0 | 0 | 0
8095.5 | 7 | 10389 | 10.389 | 0 | 0 | 0 | 0
8096.5 | 8 | 6201.04 | 6.201 | 0 | 0 | 0 | 0
8097.5 | 9 | 14285.5 | 14.2855 | 0 | 0 | 14658.1 | 14.6581
8098.5 | 10 | 22031 | 22.031 | 0 | 0 | 22568.6 | 22.5686
8099.5 | 11 | 19740.5 | 19.7405 | 0 | 0 | 20234.8 | 20.2348
8100.5 | 12 | 21843.1 | 21.8431 | 0 | 0 | 0 | 0
8101.5 | 13 | 21720.5 | 21.7205 | 0 | 0 | 0 | 0
8102.5 | 14 | 21589.5 | 21.5895 | 0 | 0 | 0 | 0
8103.5 | 15 | 25537.8 | 25.5378 | 0 | 0 | 0 | 0
8104.5 | 16 | 20606.2 | 20.6062 | 0 | 0 | 0 | 0
8105.5 | 17 | 11705.7 | 11.7057 | 28665.9 | 28.6659 | 0 | 0
8106.5 | 18 | 2399.07 | 2.3991 | 24406.1 | 24.4061 | 0 | 0
8107.5 | 19 | -7.0886 | 0 | 0 | 0 | 0 | 0
8108.5 | 20 | -7.0886 | 0 | 0 | 0 | 0 | 0
8109.5 | 21 | -7.0886 | 0 | 0 | 0 | 0 | 0
8110.5 | 22 | -7.0886 | 0 | 0 | 0 | 0 | 0
8111.5 | 23 | -7.0886 | 0 | 0 | 0 | 0 | 0
8112.5 | 0 | -7.0886 | 0 | 0 | 0 | 0 | 0
8113.5 | 1 | -7.0886 | 0 | 0 | 0 | 0 | 0
8114.5 | 2 | -7.0886 | 0 | 0 | 0 | 0 | 0
8115.5 | 3 | -7.0886 | 0 | 0 | 0 | 0 | 0
8116.5 | 4 | -7.0886 | 0 | 0 | 0 | 0 | 0
8117.5 | 5 | 1104.62 | 1.1046 | 0 | 0 | 0 | 0
8118.5 | 6 | 4646.98 | 4.647 | 0 | 0 | 0 | 0
8119.5 | 7 | 13770.6 | 13.7706 | 0 | 0 | 0 | 0
8120.5 | 8 | 23248 | 23.248 | 0 | 0 | 0 | 0
8121.5 | 9 | 28217.5 | 28.2175 | 0 | 0 | 0 | 0
8122.5 | 10 | 41963.4 | 41.9634 | 0 | 0 | 30011.1 | 30.0111
8123.5 | 11 | 51832.9 | 51.8329 | 0 | 0 | 30086.9 | 30.0869
8124.5 | 12 | 54503.4 | 54.5034 | 0 | 0 | 28763.1 | 28.7631
8125.5 | 13 | 48534.2 | 48.5342 | 0 | 0 | 0 | 0
8126.5 | 14 | 47550.8 | 47.5508 | 0 | 0 | 0 | 0
8127.5 | 15 | 33818.4 | 33.8184 | 0 | 0 | 0 | 0
8128.5 | 16 | 25838.2 | 25.8382 | 0 | 0 | 0 | 0
8129.5 | 17 | 11468.4 | 11.4684 | 0 | 0 | 0 | 0
8130.5 | 18 | 3837.56 | 3.8376 | 28929 | 28.929 | 0 | 0
8131.5 | 19 | -7.0886 | 0 | 28924.9 | 28.9249 | 0 | 0
8132.5 | 20 | -7.0886 | 0 | 24824.1 | 24.8241 | 0 | 0
8133.5 | 21 | -7.0886 | 0 | 0 | 0 | 0 | 0
8134.5 | 22 | -7.0886 | 0 | 0 | 0 | 0 | 0
8135.5 | 23 | -7.0886 | 0 | 0 | 0 | 0 | 0
8136.5 | 0 | -7.0886 | 0 | 0 | 0 | 0 | 0
8137.5 | 1 | -7.0886 | 0 | 0 | 0 | 0 | 0
8138.5 | 2 | -7.0886 | 0 | 0 | 0 | 0 | 0
8139.5 | 3 | -7.0886 | 0 | 0 | 0 | 0 | 0
8140.5 | 4 | -7.0886 | 0 | 0 | 0 | 0 | 0
8141.5 | 5 | 1498.88 | 1.4989 | 0 | 0 | 0 | 0
8142.5 | 6 | 4935.6 | 4.9356 | 0 | 0 | 0 | 0
8143.5 | 7 | 11709.2 | 11.7092 | 0 | 0 | 0 | 0
8144.5 | 8 | 30463 | 30.463 | 0 | 0 | 0 | 0
8145.5 | 9 | 44623 | 44.623 | 0 | 0 | 0 | 0
8146.5 | 10 | 54503.4 | 54.5034 | 0 | 0 | 812.752 | 0.81275
8147.5 | 11 | 54503.4 | 54.5034 | 0 | 0 | 2998.55 | 2.9986
8148.5 | 12 | 54503.4 | 54.5034 | 0 | 0 | 7242.97 | 7.243
8149.5 | 13 | 54503.4 | 54.5034 | 0 | 0 | 879.676 | 0.87968
8150.5 | 14 | 51154.5 | 51.1545 | 0 | 0 | 0 | 0
8151.5 | 15 | 40833.8 | 40.8338 | 0 | 0 | 0 | 0
8152.5 | 16 | 28625.1 | 28.6251 | 0 | 0 | 0 | 0
8153.5 | 17 | 12080.9 | 12.0809 | 11298.7 | 11.2987 | 0 | 0
8154.5 | 18 | 2993.42 | 2.9934 | 0 | 0 | 0 | 0
8155.5 | 19 | -7.0886 | 0 | 0 | 0 | 0 | 0
8156.5 | 20 | -7.0886 | 0 | 0 | 0 | 0 | 0
8157.5 | 21 | -7.0886 | 0 | 0 | 0 | 0 | 0
8158.5 | 22 | -7.0886 | 0 | 0 | 0 | 0 | 0
8159.5 | 23 | -7.0886 | 0 | 0 | 0 | 0 | 0
8160.5 | 0 | -7.0886 | 0 | 0 | 0 | 0 | 0
8161.5 | 1 | -7.0886 | 0 | 0 | 0 | 0 | 0
8162.5 | 2 | -7.0886 | 0 | 0 | 0 | 0 | 0
8163.5 | 3 | -7.0886 | 0 | 0 | 0 | 0 | 0
8164.5 | 4 | -7.0886 | 0 | 0 | 0 | 0 | 0
8165.5 | 5 | 1504.6 | 1.5046 | 0 | 0 | 0 | 0
8166.5 | 6 | 15658.3 | 15.6583 | 0 | 0 | 0 | 0
8167.5 | 7 | 21785.5 | 21.7855 | 0 | 0 | 0 | 0
8168.5 | 8 | 35542.7 | 35.5427 | 0 | 0 | 0 | 0
8169.5 | 9 | 51681.8 | 51.6818 | 0 | 0 | 0 | 0
8170.5 | 10 | 48757 | 48.757 | 0 | 0 | 0 | 0
8171.5 | 11 | 54503.4 | 54.5034 | 0 | 0 | 1554.18 | 1.5542
8172.5 | 12 | 54503.4 | 54.5034 | 0 | 0 | 29803.8 | 29.8038
8173.5 | 13 | 49783.7 | 49.7837 | 0 | 0 | 30106.4 | 30.1064
8174.5 | 14 | 40285.7 | 40.2857 | 0 | 0 | 29824.8 | 29.8248
8175.5 | 15 | 29903 | 29.903 | 0 | 0 | 1701.94 | 1.7019
8176.5 | 16 | 17310.7 | 17.3107 | 0 | 0 | 0 | 0
8177.5 | 17 | 6122.7 | 6.1227 | 0 | 0 | 0 | 0
8178.5 | 18 | -7.0886 | 0 | 0 | 0 | 0 | 0
8179.5 | 19 | -7.0886 | 0 | 0 | 0 | 0 | 0
8180.5 | 20 | -7.0886 | 0 | 0 | 0 | 0 | 0
8181.5 | 21 | -7.0886 | 0 | 0 | 0 | 0 | 0
8182.5 | 22 | -7.0886 | 0 | 0 | 0 | 0 | 0
8183.5 | 23 | -7.0886 | 0 | 0 | 0 | 0 | 0
8184.5 | 0 | -7.0886 | 0 | 0 | 0 | 0 | 0
8185.5 | 1 | -7.0886 | 0 | 0 | 0 | 0 | 0
8186.5 | 2 | -7.0886 | 0 | 0 | 0 | 0 | 0
8187.5 | 3 | -7.0886 | 0 | 0 | 0 | 0 | 0
8188.5 | 4 | -7.0886 | 0 | 0 | 0 | 0 | 0
8189.5 | 5 | 2084.64 | 2.0846 | 0 | 0 | 0 | 0
8190.5 | 6 | 5513.91 | 5.5139 | 0 | 0 | 0 | 0
8191.5 | 7 | 18182.7 | 18.1827 | 0 | 0 | 0 | 0
8192.5 | 8 | 33526.2 | 33.5262 | 0 | 0 | 0 | 0
8193.5 | 9 | 40958.6 | 40.9586 | 0 | 0 | 0 | 0
8194.5 | 10 | 48628.9 | 48.6289 | 0 | 0 | 0 | 0
8195.5 | 11 | 50271.2 | 50.2712 | 0 | 0 | 0 | 0
8196.5 | 12 | 43020 | 43.02 | 0 | 0 | 0 | 0
8197.5 | 13 | 37745.3 | 37.7453 | 0 | 0 | 0 | 0
8198.5 | 14 | 29395.2 | 29.3952 | 0 | 0 | 0 | 0
8199.5 | 15 | 19827 | 19.827 | 0 | 0 | 0 | 0
8200.5 | 16 | 17127.7 | 17.1277 | 0 | 0 | 0 | 0
8201.5 | 17 | 9629.04 | 9.629 | 28658.4 | 28.6584 | 0 | 0
8202.5 | 18 | 4914.89 | 4.9149 | 28925.6 | 28.9256 | 0 | 0
8203.5 | 19 | 35.3399 | 0.03534 | 28600.3 | 28.6003 | 0 | 0
8204.5 | 20 | -7.0886 | 0 | 0 | 0 | 0 | 0
8205.5 | 21 | -7.0886 | 0 | 0 | 0 | 0 | 0
8206.5 | 22 | -7.0886 | 0 | 0 | 0 | 0 | 0
8207.5 | 23 | -7.0886 | 0 | 0 | 0 | 0 | 0
8208.5 | 0 | -7.0886 | 0 | 0 | 0 | 0 | 0
8209.5 | 1 | -7.0886 | 0 | 0 | 0 | 0 | 0
8210.5 | 2 | -7.0886 | 0 | 0 | 0 | 0 | 0
8211.5 | 3 | -7.0886 | 0 | 0 | 0 | 0 | 0
8212.5 | 4 | -7.0886 | 0 | 0 | 0 | 0 | 0
8213.5 | 5 | 2102.82 | 2.1028 | 0 | 0 | 0 | 0
8214.5 | 6 | 4653.21 | 4.6532 | 0 | 0 | 0 | 0
8215.5 | 7 | 15150.2 | 15.1502 | 0 | 0 | 0 | 0
8216.5 | 8 | 34627.2 | 34.6272 | 0 | 0 | 0 | 0
8217.5 | 9 | 45555.7 | 45.5557 | 0 | 0 | 0 | 0
8218.5 | 10 | 51064 | 51.064 | 0 | 0 | 0 | 0
8219.5 | 11 | 54503.4 | 54.5034 | 0 | 0 | 726.401 | 0.7264
8220.5 | 12 | 54503.4 | 54.5034 | 0 | 0 | 6346.16 | 6.3462
8221.5 | 13 | 54503.4 | 54.5034 | 0 | 0 | 1945.85 | 1.9458
8222.5 | 14 | 48760.9 | 48.7609 | 0 | 0 | 0 | 0
8223.5 | 15 | 38966.3 | 38.9663 | 0 | 0 | 0 | 0
8224.5 | 16 | 20685.4 | 20.6854 | 0 | 0 | 0 | 0
8225.5 | 17 | 10959.7 | 10.9597 | 8761.92 | 8.7619 | 0 | 0
8226.5 | 18 | 3198.16 | 3.1982 | 0 | 0 | 0 | 0
8227.5 | 19 | -7.0886 | 0 | 0 | 0 | 0 | 0
8228.5 | 20 | -7.0886 | 0 | 0 | 0 | 0 | 0
8229.5 | 21 | -7.0886 | 0 | 0 | 0 | 0 | 0
8230.5 | 22 | -7.0886 | 0 | 0 | 0 | 0 | 0
8231.5 | 23 | -7.0886 | 0 | 0 | 0 | 0 | 0
8232.5 | 0 | -7.0886 | 0 | 0 | 0 | 0 | 0
8233.5 | 1 | -7.0886 | 0 | 0 | 0 | 0 | 0
8234.5 | 2 | -7.0886 | 0 | 0 | 0 | 0 | 0
8235.5 | 3 | -7.0886 | 0 | 0 | 0 | 0 | 0
8236.5 | 4 | -7.0886 | 0 | 0 | 0 | 0 | 0
8237.5 | 5 | 1572.23 | 1.5722 | 0 | 0 | 0 | 0
8238.5 | 6 | 5930.02 | 5.93 | 0 | 0 | 0 | 0
8239.5 | 7 | 18218.7 | 18.2187 | 0 | 0 | 0 | 0
8240.5 | 8 | 30733.7 | 30.7337 | 0 | 0 | 0 | 0
8241.5 | 9 | 41399.7 | 41.3997 | 0 | 0 | 0 | 0
8242.5 | 10 | 48516.9 | 48.5169 | 0 | 0 | 0 | 0
8243.5 | 11 | 28373 | 28.373 | 0 | 0 | 0 | 0
8244.5 | 12 | 11296.6 | 11.2966 | 0 | 0 | 0 | 0
8245.5 | 13 | 19657.4 | 19.6574 | 0 | 0 | 0 | 0
8246.5 | 14 | 9484.67 | 9.4847 | 0 | 0 | 0 | 0
8247.5 | 15 | 7554.28 | 7.5543 | 0 | 0 | 0 | 0
8248.5 | 16 | 4870.37 | 4.8704 | 0 | 0 | 0 | 0
8249.5 | 17 | 1318.46 | 1.3185 | 0 | 0 | 0 | 0
8250.5 | 18 | 254.071 | 0.25407 | 0 | 0 | 0 | 0
8251.5 | 19 | -7.0886 | 0 | 0 | 0 | 0 | 0
8252.5 | 20 | -7.0886 | 0 | 0 | 0 | 0 | 0
8253.5 | 21 | -7.0886 | 0 | 0 | 0 | 0 | 0
8254.5 | 22 | -7.0886 | 0 | 0 | 0 | 0 | 0
8255.5 | 23 | -7.0886 | 0 | 0 | 0 | 0 | 0
8256.5 | 0 | -7.0886 | 0 | 0 | 0 | 0 | 0
8257.5 | 1 | -7.0886 | 0 | 0 | 0 | 0 | 0
8258.5 | 2 | -7.0886 | 0 | 0 | 0 | 0 | 0
8259.5 | 3 | -7.0886 | 0 | 0 | 0 | 0 | 0
8260.5 | 4 | -7.0886 | 0 | 0 | 0 | 0 | 0
8261.5 | 5 | -7.0886 | 0 | 0 | 0 | 0 | 0
8262.5 | 6 | 928.286 | 0.92829 | 0 | 0 | 0 | 0
8263.5 | 7 | 2337.5 | 2.3375 | 0 | 0 | 0 | 0
8264.5 | 8 | 4130.98 | 4.131 | 0 | 0 | 0 | 0
8265.5 | 9 | 5628.81 | 5.6288 | 0 | 0 | 5852.77 | 5.8528
8266.5 | 10 | 7662.13 | 7.6621 | 0 | 0 | 7919.27 | 7.9193
8267.5 | 11 | 20370.2 | 20.3702 | 0 | 0 | 20870 | 20.87
8268.5 | 12 | 46603.8 | 46.6038 | 0 | 0 | 30139.3 | 30.1393
8269.5 | 13 | 25057.8 | 25.0578 | 0 | 0 | 25650.9 | 25.6509
8270.5 | 14 | 17488.5 | 17.4885 | 0 | 0 | 2230.18 | 2.2302
8271.5 | 15 | 11431 | 11.431 | 0 | 0 | 0 | 0
8272.5 | 16 | 7758.21 | 7.7582 | 0 | 0 | 0 | 0
8273.5 | 17 | 4743.84 | 4.7438 | 0 | 0 | 0 | 0
8274.5 | 18 | 1323.6 | 1.3236 | 28929.4 | 28.9294 | 0 | 0
8275.5 | 19 | 10.2329 | 0.010233 | 28926 | 28.926 | 0 | 0
8276.5 | 20 | -7.0886 | 0 | 28345.6 | 28.3456 | 0 | 0
8277.5 | 21 | -7.0886 | 0 | 0 | 0 | 0 | 0
8278.5 | 22 | -7.0886 | 0 | 0 | 0 | 0 | 0
8279.5 | 23 | -7.0886 | 0 | 0 | 0 | 0 | 0
8280.5 | 0 | -7.0886 | 0 | 0 | 0 | 0 | 0
8281.5 | 1 | -7.0886 | 0 | 0 | 0 | 0 | 0
8282.5 | 2 | -7.0886 | 0 | 0 | 0 | 0 | 0
8283.5 | 3 | -7.0886 | 0 | 0 | 0 | 0 | 0
8284.5 | 4 | -7.0886 | 0 | 0 | 0 | 0 | 0
8285.5 | 5 | 1447.73 | 1.4477 | 0 | 0 | 0 | 0
8286.5 | 6 | 4997.84 | 4.9978 | 0 | 0 | 0 | 0
8287.5 | 7 | 17384.3 | 17.3843 | 0 | 0 | 0 | 0
8288.5 | 8 | 31159 | 31.159 | 0 | 0 | 0 | 0
8289.5 | 9 | 42647.3 | 42.6473 | 0 | 0 | 0 | 0
8290.5 | 10 | 50337.8 | 50.3378 | 0 | 0 | 0 | 0
8291.5 | 11 | 53170 | 53.17 | 0 | 0 | 0 | 0
8292.5 | 12 | 49961.3 | 49.9613 | 0 | 0 | 0 | 0
8293.5 | 13 | 45513.9 | 45.5139 | 0 | 0 | 0 | 0
8294.5 | 14 | 40240.4 | 40.2404 | 0 | 0 | 0 | 0
8295.5 | 15 | 17039.9 | 17.0399 | 0 | 0 | 0 | 0
8296.5 | 16 | 13908.4 | 13.9084 | 0 | 0 | 0 | 0
8297.5 | 17 | 10138.8 | 10.1388 | 0 | 0 | 0 | 0
8298.5 | 18 | 3392.35 | 3.3923 | 0 | 0 | 0 | 0
8299.5 | 19 | -7.0886 | 0 | 0 | 0 | 0 | 0
8300.5 | 20 | -7.0886 | 0 | 0 | 0 | 0 | 0
8301.5 | 21 | -7.0886 | 0 | 0 | 0 | 0 | 0
8302.5 | 22 | -7.0886 | 0 | 0 | 0 | 0 | 0
8303.5 | 23 | -7.0886 | 0 | 0 | 0 | 0 | 0
8304.5 | 0 | -7.0886 | 0 | 0 | 0 | 0 | 0
8305.5 | 1 | -7.0886 | 0 | 0 | 0 | 0 | 0
8306.5 | 2 | -7.0886 | 0 | 0 | 0 | 0 | 0
8307.5 | 3 | -7.0886 | 0 | 0 | 0 | 0 | 0
8308.5 | 4 | -7.0886 | 0 | 0 | 0 | 0 | 0
8309.5 | 5 | 82.3124 | 0.082312 | 0 | 0 | 0 | 0
8310.5 | 6 | 2851.45 | 2.8514 | 0 | 0 | 0 | 0
8311.5 | 7 | 7588.06 | 7.5881 | 0 | 0 | 0 | 0
8312.5 | 8 | 11438.2 | 11.4382 | 0 | 0 | 0 | 0
8313.5 | 9 | 18786 | 18.786 | 0 | 0 | 0 | 0
8314.5 | 10 | 27647.8 | 27.6478 | 0 | 0 | 0 | 0
8315.5 | 11 | 19966.1 | 19.9661 | 0 | 0 | 0 | 0
8316.5 | 12 | 16841.2 | 16.8412 | 0 | 0 | 17274 | 17.274
8317.5 | 13 | 12563.8 | 12.5638 | 0 | 0 | 12908.8 | 12.9088
8318.5 | 14 | 7102.23 | 7.1022 | 0 | 0 | 7355.43 | 7.3554
8319.5 | 15 | 8726.08 | 8.7261 | 0 | 0 | 8980.16 | 8.9802
8320.5 | 16 | 5216.7 | 5.2167 | 0 | 0 | 5411.38 | 5.4114
8321.5 | 17 | 1489.34 | 1.4893 | 0 | 0 | 0 | 0
8322.5 | 18 | 414.353 | 0.41435 | 0 | 0 | 0 | 0
8323.5 | 19 | -7.0886 | 0 | 0 | 0 | 0 | 0
8324.5 | 20 | -7.0886 | 0 | 0 | 0 | 0 | 0
8325.5 | 21 | -7.0886 | 0 | 0 | 0 | 0 | 0
8326.5 | 22 | -7.0886 | 0 | 0 | 0 | 0 | 0
8327.5 | 23 | -7.0886 | 0 | 0 | 0 | 0 | 0
8328.5 | 0 | -7.0886 | 0 | 0 | 0 | 0 | 0
8329.5 | 1 | -7.0886 | 0 | 0 | 0 | 0 | 0
8330.5 | 2 | -7.0886 | 0 | 0 | 0 | 0 | 0
8331.5 | 3 | -7.0886 | 0 | 0 | 0 | 0 | 0
8332.5 | 4 | -7.0886 | 0 | 28670.8 | 28.6708 | 0 | 0
8333.5 | 5 | -7.0886 | 0 | 19775 | 19.775 | 0 | 0
8334.5 | 6 | 947.887 | 0.94789 | 0 | 0 | 0 | 0
8335.5 | 7 | 1084.38 | 1.0844 | 0 | 0 | 0 | 0
8336.5 | 8 | 5025.51 | 5.0255 | 0 | 0 | 0 | 0
8337.5 | 9 | 11727.2 | 11.7272 | 0 | 0 | 0 | 0
8338.5 | 10 | 13450.5 | 13.4505 | 0 | 0 | 0 | 0
8339.5 | 11 | 11020.2 | 11.0202 | 0 | 0 | 0 | 0
8340.5 | 12 | 22842.1 | 22.8421 | 0 | 0 | 23400 | 23.4
8341.5 | 13 | 33851.8 | 33.8518 | 0 | 0 | 29812.5 | 29.8125
8342.5 | 14 | 25474.2 | 25.4742 | 0 | 0 | 26105.5 | 26.1055
8343.5 | 15 | 30478.6 | 30.4786 | 0 | 0 | 13768.7 | 13.7687
8344.5 | 16 | 24192.5 | 24.1925 | 0 | 0 | 0 | 0
8345.5 | 17 | 14679.6 | 14.6796 | 28658.7 | 28.6587 | 0 | 0
8346.5 | 18 | 4248.66 | 4.2487 | 28925.7 | 28.9257 | 0 | 0
8347.5 | 19 | -7.0886 | 0 | 28858.9 | 28.8589 | 0 | 0
8348.5 | 20 | -7.0886 | 0 | 0 | 0 | 0 | 0
8349.5 | 21 | -7.0886 | 0 | 0 | 0 | 0 | 0
8350.5 | 22 | -7.0886 | 0 | 0 | 0 | 0 | 0
8351.5 | 23 | -7.0886 | 0 | 0 | 0 | 0 | 0
8352.5 | 0 | -7.0886 | 0 | 0 | 0 | 0 | 0
8353.5 | 1 | -7.0886 | 0 | 0 | 0 | 0 | 0
8354.5 | 2 | -7.0886 | 0 | 0 | 0 | 0 | 0
8355.5 | 3 | -7.0886 | 0 | 0 | 0 | 0 | 0
8356.5 | 4 | -7.0886 | 0 | 0 | 0 | 0 | 0
8357.5 | 5 | 916.516 | 0.91652 | 0 | 0 | 0 | 0
8358.5 | 6 | 6403.14 | 6.4031 | 0 | 0 | 0 | 0
8359.5 | 7 | 16165.8 | 16.1658 | 0 | 0 | 0 | 0
8360.5 | 8 | 24990.7 | 24.9907 | 0 | 0 | 0 | 0
8361.5 | 9 | 32905.2 | 32.9052 | 0 | 0 | 0 | 0
8362.5 | 10 | 30223 | 30.223 | 0 | 0 | 0 | 0
8363.5 | 11 | 23921.2 | 23.9212 | 0 | 0 | 0 | 0
8364.5 | 12 | 46618.8 | 46.6188 | 0 | 0 | 0 | 0
8365.5 | 13 | 18955.4 | 18.9554 | 0 | 0 | 0 | 0
8366.5 | 14 | 17969.5 | 17.9695 | 0 | 0 | 0 | 0
8367.5 | 15 | 22557.3 | 22.5573 | 0 | 0 | 0 | 0
8368.5 | 16 | 25033.1 | 25.0331 | 0 | 0 | 0 | 0
8369.5 | 17 | 13127.4 | 13.1274 | 0 | 0 | 0 | 0
8370.5 | 18 | 4446.57 | 4.4466 | 0 | 0 | 0 | 0
8371.5 | 19 | -7.0886 | 0 | 0 | 0 | 0 | 0
8372.5 | 20 | -7.0886 | 0 | 0 | 0 | 0 | 0
8373.5 | 21 | -7.0886 | 0 | 0 | 0 | 0 | 0
8374.5 | 22 | -7.0886 | 0 | 0 | 0 | 0 | 0
8375.5 | 23 | -7.0886 | 0 | 0 | 0 | 0 | 0
8376.5 | 0 | -7.0886 | 0 | 0 | 0 | 0 | 0
8377.5 | 1 | -7.0886 | 0 | 0 | 0 | 0 | 0
8378.5 | 2 | -7.0886 | 0 | 0 | 0 | 0 | 0
8379.5 | 3 | -7.0886 | 0 | 0 | 0 | 0 | 0
8380.5 | 4 | -7.0886 | 0 | 0 | 0 | 0 | 0
8381.5 | 5 | 1731.98 | 1.732 | 0 | 0 | 1905.45 | 1.9055
8382.5 | 6 | 4096.56 | 4.0966 | 0 | 0 | 0 | 0
8383.5 | 7 | 14962.2 | 14.9622 | 0 | 0 | 0 | 0
8384.5 | 8 | 28067.8 | 28.0678 | 0 | 0 | 0 | 0
8385.5 | 9 | 31896 | 31.896 | 0 | 0 | 0 | 0
8386.5 | 10 | 49357.5 | 49.3575 | 0 | 0 | 29906 | 29.906
8387.5 | 11 | 50208 | 50.208 | 0 | 0 | 0 | 0
8388.5 | 12 | 52561.6 | 52.5616 | 0 | 0 | 30090.6 | 30.0906
8389.5 | 13 | 53949.5 | 53.9495 | 0 | 0 | 24737.4 | 24.7374
8390.5 | 14 | 48834.8 | 48.8348 | 0 | 0 | 0 | 0
8391.5 | 15 | 40440.2 | 40.4402 | 0 | 0 | 0 | 0
8392.5 | 16 | 27479.1 | 27.4791 | 0 | 0 | 0 | 0
8393.5 | 17 | 13120.7 | 13.1207 | 28659.1 | 28.6591 | 0 | 0
8394.5 | 18 | 4376.99 | 4.377 | 28668.2 | 28.6682 | 0 | 0
8395.5 | 19 | 42.7289 | 0.042729 | 23545.8 | 23.5458 | 0 | 0
8396.5 | 20 | -7.0886 | 0 | 0 | 0 | 0 | 0
8397.5 | 21 | -7.0886 | 0 | 0 | 0 | 0 | 0
8398.5 | 22 | -7.0886 | 0 | 0 | 0 | 0 | 0
8399.5 | 23 | -7.0886 | 0 | 0 | 0 | 0 | 0
8400.5 | 0 | -7.0886 | 0 | 0 | 0 | 0 | 0
8401.5 | 1 | -7.0886 | 0 | 0 | 0 | 0 | 0
8402.5 | 2 | -7.0886 | 0 | 0 | 0 | 0 | 0
8403.5 | 3 | -7.0886 | 0 | 0 | 0 | 0 | 0
8404.5 | 4 | -7.0886 | 0 | 0 | 0 | 0 | 0
8405.5 | 5 | 1207.47 | 1.2075 | 0 | 0 | 0 | 0
8406.5 | 6 | 4797.76 | 4.7978 | 0 | 0 | 0 | 0
8407.5 | 7 | 11907 | 11.907 | 0 | 0 | 0 | 0
8408.5 | 8 | 28534.8 | 28.5348 | 0 | 0 | 0 | 0
8409.5 | 9 | 43103.1 | 43.1031 | 0 | 0 | 0 | 0
8410.5 | 10 | 52497.7 | 52.4977 | 0 | 0 | 0 | 0
8411.5 | 11 | 54503.4 | 54.5034 | 0 | 0 | 2517.18 | 2.5172
8412.5 | 12 | 54503.4 | 54.5034 | 0 | 0 | 3819.75 | 3.8197
8413.5 | 13 | 54503.4 | 54.5034 | 0 | 0 | 1230.32 | 1.2303
8414.5 | 14 | 49315.4 | 49.3154 | 0 | 0 | 0 | 0
8415.5 | 15 | 40117.3 | 40.1173 | 0 | 0 | 0 | 0
8416.5 | 16 | 28584.3 | 28.5843 | 0 | 0 | 0 | 0
8417.5 | 17 | 15095.9 | 15.0959 | 0 | 0 | 0 | 0
8418.5 | 18 | 3088.18 | 3.0882 | 0 | 0 | 0 | 0
8419.5 | 19 | 18.7707 | 0.018771 | 0 | 0 | 0 | 0
8420.5 | 20 | -7.0886 | 0 | 0 | 0 | 0 | 0
8421.5 | 21 | -7.0886 | 0 | 0 | 0 | 0 | 0
8422.5 | 22 | -7.0886 | 0 | 0 | 0 | 0 | 0
8423.5 | 23 | -7.0886 | 0 | 0 | 0 | 0 | 0
8424.5 | 0 | -7.0886 | 0 | 0 | 0 | 0 | 0
8425.5 | 1 | -7.0886 | 0 | 0 | 0 | 0 | 0
8426.5 | 2 | -7.0886 | 0 | 0 | 0 | 0 | 0
8427.5 | 3 | -7.0886 | 0 | 0 | 0 | 0 | 0
8428.5 | 4 | -7.0886 | 0 | 0 | 0 | 0 | 0
8429.5 | 5 | 1166.58 | 1.1666 | 0 | 0 | 0 | 0
8430.5 | 6 | 6164.64 | 6.1646 | 0 | 0 | 0 | 0
8431.5 | 7 | 14721.6 | 14.7216 | 0 | 0 | 0 | 0
8432.5 | 8 | 28080.1 | 28.0801 | 0 | 0 | 0 | 0
8433.5 | 9 | 39820.7 | 39.8207 | 0 | 0 | 0 | 0
8434.5 | 10 | 50437.8 | 50.4378 | 0 | 0 | 0 | 0
8435.5 | 11 | 51981.7 | 51.9817 | 0 | 0 | 0 | 0
8436.5 | 12 | 54503.4 | 54.5034 | 0 | 0 | 5558.08 | 5.5581
8437.5 | 13 | 53245.9 | 53.2459 | 0 | 0 | 29972.1 | 29.9721
8438.5 | 14 | 41812.2 | 41.8122 | 0 | 0 | 29822 | 29.822
8439.5 | 15 | 29537.1 | 29.5371 | 0 | 0 | 20285.8 | 20.2858
8440.5 | 16 | 20628.9 | 20.6289 | 0 | 0 | 0 | 0
8441.5 | 17 | 10986.2 | 10.9862 | 28658.5 | 28.6585 | 0 | 0
8442.5 | 18 | 5129.11 | 5.1291 | 28925.7 | 28.9257 | 0 | 0
8443.5 | 19 | -7.0886 | 0 | 28738.3 | 28.7383 | 0 | 0
8444.5 | 20 | -7.0886 | 0 | 0 | 0 | 0 | 0
8445.5 | 21 | -7.0886 | 0 | 0 | 0 | 0 | 0
8446.5 | 22 | -7.0886 | 0 | 0 | 0 | 0 | 0
8447.5 | 23 | -7.0886 | 0 | 0 | 0 | 0 | 0
8448.5 | 0 | -7.0886 | 0 | 0 | 0 | 0 | 0
8449.5 | 1 | -7.0886 | 0 | 0 | 0 | 0 | 0
8450.5 | 2 | -7.0886 | 0 | 0 | 0 | 0 | 0
8451.5 | 3 | -7.0886 | 0 | 0 | 0 | 0 | 0
8452.5 | 4 | -7.0886 | 0 | 0 | 0 | 0 | 0
8453.5 | 5 | 435.722 | 0.43572 | 0 | 0 | 0 | 0
8454.5 | 6 | 5185.43 | 5.1854 | 0 | 0 | 0 | 0
8455.5 | 7 | 13370.8 | 13.3708 | 0 | 0 | 0 | 0
8456.5 | 8 | 22295.3 | 22.2953 | 0 | 0 | 0 | 0
8457.5 | 9 | 23329.8 | 23.3298 | 0 | 0 | 0 | 0
8458.5 | 10 | 38800.7 | 38.8007 | 0 | 0 | 0 | 0
8459.5 | 11 | 43268.7 | 43.2687 | 0 | 0 | 0 | 0
8460.5 | 12 | 26366 | 26.366 | 0 | 0 | 27015.4 | 27.0154
8461.5 | 13 | 13671.3 | 13.6713 | 0 | 0 | 14040.1 | 14.0401
8462.5 | 14 | 12017.4 | 12.0174 | 0 | 0 | 12357.5 | 12.3575
8463.5 | 15 | 6791.8 | 6.7918 | 0 | 0 | 7015.22 | 7.0152
8464.5 | 16 | 12808.1 | 12.8081 | 0 | 0 | 13133.4 | 13.1334
8465.5 | 17 | 3038.29 | 3.0383 | 28927.7 | 28.9277 | 0 | 0
8466.5 | 18 | 947.907 | 0.94791 | 28680 | 28.68 | 0 | 0
8467.5 | 19 | -7.0886 | 0 | 11876.8 | 11.8768 | 0 | 0
8468.5 | 20 | -7.0886 | 0 | 0 | 0 | 0 | 0
8469.5 | 21 | -7.0886 | 0 | 0 | 0 | 0 | 0
8470.5 | 22 | -7.0886 | 0 | 0 | 0 | 0 | 0
8471.5 | 23 | -7.0886 | 0 | 0 | 0 | 0 | 0
8472.5 | 0 | -7.0886 | 0 | 0 | 0 | 0 | 0
8473.5 | 1 | -7.0886 | 0 | 0 | 0 | 0 | 0
8474.5 | 2 | -7.0886 | 0 | 0 | 0 | 0 | 0
8475.5 | 3 | -7.0886 | 0 | 0 | 0 | 0 | 0
8476.5 | 4 | -7.0886 | 0 | 0 | 0 | 0 | 0
8477.5 | 5 | -7.0886 | 0 | 0 | 0 | 0 | 0
8478.5 | 6 | 432.596 | 0.4326 | 0 | 0 | 0 | 0
8479.5 | 7 | 1681.04 | 1.681 | 0 | 0 | 0 | 0
8480.5 | 8 | 1649.07 | 1.6491 | 0 | 0 | 0 | 0
8481.5 | 9 | 7720.42 | 7.7204 | 0 | 0 | 0 | 0
8482.5 | 10 | 11038.7 | 11.0387 | 0 | 0 | 0 | 0
8483.5 | 11 | 11182.7 | 11.1827 | 0 | 0 | 0 | 0
8484.5 | 12 | 17505.1 | 17.5051 | 0 | 0 | 0 | 0
8485.5 | 13 | 23246.3 | 23.2463 | 0 | 0 | 0 | 0
8486.5 | 14 | 10943 | 10.943 | 0 | 0 | 0 | 0
8487.5 | 15 | 11463 | 11.463 | 0 | 0 | 0 | 0
8488.5 | 16 | 11258.3 | 11.2583 | 0 | 0 | 0 | 0
8489.5 | 17 | 7832.41 | 7.8324 | 0 | 0 | 0 | 0
8490.5 | 18 | 3079.11 | 3.0791 | 0 | 0 | 0 | 0
8491.5 | 19 | 93.0831 | 0.093083 | 0 | 0 | 0 | 0
8492.5 | 20 | -7.0886 | 0 | 0 | 0 | 0 | 0
8493.5 | 21 | -7.0886 | 0 | 0 | 0 | 0 | 0
8494.5 | 22 | -7.0886 | 0 | 0 | 0 | 0 | 0
8495.5 | 23 | -7.0886 | 0 | 0 | 0 | 0 | 0
8496.5 | 0 | -7.0886 | 0 | 0 | 0 | 0 | 0
8497.5 | 1 | -7.0886 | 0 | 0 | 0 | 0 | 0
8498.5 | 2 | -7.0886 | 0 | 0 | 0 | 0 | 0
8499.5 | 3 | -7.0886 | 0 | 0 | 0 | 0 | 0
8500.5 | 4 | -7.0886 | 0 | 0 | 0 | 0 | 0
8501.5 | 5 | 1626.83 | 1.6268 | 0 | 0 | 0 | 0
8502.5 | 6 | 4509.2 | 4.5092 | 0 | 0 | 0 | 0
8503.5 | 7 | 14095.1 | 14.0951 | 0 | 0 | 0 | 0
8504.5 | 8 | 32431.7 | 32.4317 | 0 | 0 | 29807.1 | 29.8071
8505.5 | 9 | 35755.4 | 35.7554 | 0 | 0 | 29817.3 | 29.8173
8506.5 | 10 | 45736.8 | 45.7368 | 0 | 0 | 29825 | 29.825
8507.5 | 11 | 47844 | 47.844 | 0 | 0 | 3368.17 | 3.3682
8508.5 | 12 | 52855.1 | 52.8551 | 0 | 0 | 0 | 0
8509.5 | 13 | 47244.5 | 47.2445 | 0 | 0 | 0 | 0
8510.5 | 14 | 49401.3 | 49.4013 | 0 | 0 | 0 | 0
8511.5 | 15 | 40006.6 | 40.0066 | 0 | 0 | 0 | 0
8512.5 | 16 | 28765.1 | 28.7651 | 0 | 0 | 0 | 0
8513.5 | 17 | 12196.4 | 12.1964 | 0 | 0 | 0 | 0
8514.5 | 18 | 3587.75 | 3.5878 | 0 | 0 | 0 | 0
8515.5 | 19 | 420.483 | 0.42048 | 0 | 0 | 0 | 0
8516.5 | 20 | -7.0886 | 0 | 0 | 0 | 0 | 0
8517.5 | 21 | -7.0886 | 0 | 0 | 0 | 0 | 0
8518.5 | 22 | -7.0886 | 0 | 0 | 0 | 0 | 0
8519.5 | 23 | -7.0886 | 0 | 0 | 0 | 0 | 0
8520.5 | 0 | -7.0886 | 0 | 0 | 0 | 0 | 0
8521.5 | 1 | -7.0886 | 0 | 0 | 0 | 0 | 0
8522.5 | 2 | -7.0886 | 0 | 0 | 0 | 0 | 0
8523.5 | 3 | -7.0886 | 0 | 0 | 0 | 0 | 0
8524.5 | 4 | -7.0886 | 0 | 28929.5 | 28.9295 | 0 | 0
8525.5 | 5 | 1578.21 | 1.5782 | 28925.8 | 28.9258 | 0 | 0
8526.5 | 6 | 4132.07 | 4.1321 | 28285.7 | 28.2857 | 0 | 0
8527.5 | 7 | 14404.9 | 14.4049 | 0 | 0 | 0 | 0
8528.5 | 8 | 28877.9 | 28.8779 | 0 | 0 | 0 | 0
8529.5 | 9 | 30676.8 | 30.6768 | 0 | 0 | 0 | 0
8530.5 | 10 | 46315.2 | 46.3152 | 0 | 0 | 0 | 0
8531.5 | 11 | 40437.7 | 40.4377 | 0 | 0 | 0 | 0
8532.5 | 12 | 43115.7 | 43.1157 | 0 | 0 | 0 | 0
8533.5 | 13 | 41621.6 | 41.6216 | 0 | 0 | 0 | 0
8534.5 | 14 | 49092.8 | 49.0928 | 0 | 0 | 0 | 0
8535.5 | 15 | 40219.7 | 40.2197 | 0 | 0 | 0 | 0
8536.5 | 16 | 28067.4 | 28.0674 | 0 | 0 | 0 | 0
8537.5 | 17 | 13572 | 13.572 | 0 | 0 | 0 | 0
8538.5 | 18 | 4968.49 | 4.9685 | 0 | 0 | 0 | 0
8539.5 | 19 | 329.906 | 0.32991 | 0 | 0 | 0 | 0
8540.5 | 20 | -7.0886 | 0 | 0 | 0 | 0 | 0
8541.5 | 21 | -7.0886 | 0 | 0 | 0 | 0 | 0
8542.5 | 22 | -7.0886 | 0 | 0 | 0 | 0 | 0
8543.5 | 23 | -7.0886 | 0 | 0 | 0 | 0 | 0
8544.5 | 0 | -7.0886 | 0 | 0 | 0 | 0 | 0
8545.5 | 1 | -7.0886 | 0 | 0 | 0 | 0 | 0
8546.5 | 2 | -7.0886 | 0 | 0 | 0 | 0 | 0
8547.5 | 3 | -7.0886 | 0 | 0 | 0 | 0 | 0
8548.5 | 4 | -7.0886 | 0 | 0 | 0 | 0 | 0
8549.5 | 5 | 1659.4 | 1.6594 | 0 | 0 | 0 | 0
8550.5 | 6 | 3748.23 | 3.7482 | 0 | 0 | 0 | 0
8551.5 | 7 | 18036 | 18.036 | 0 | 0 | 0 | 0
8552.5 | 8 | 29691.1 | 29.6911 | 0 | 0 | 0 | 0
8553.5 | 9 | 27181.1 | 27.1811 | 0 | 0 | 0 | 0
8554.5 | 10 | 37157.7 | 37.1577 | 0 | 0 | 0 | 0
8555.5 | 11 | 45673.1 | 45.6731 | 0 | 0 | 29955.7 | 29.9557
8556.5 | 12 | 46673.5 | 46.6735 | 0 | 0 | 30125.6 | 30.1256
8557.5 | 13 | 44401.7 | 44.4017 | 0 | 0 | 29825 | 29.825
8558.5 | 14 | 45609.7 | 45.6097 | 0 | 0 | 2672.56 | 2.6726
8559.5 | 15 | 32110.6 | 32.1106 | 0 | 0 | 0 | 0
8560.5 | 16 | 26514.9 | 26.5149 | 0 | 0 | 0 | 0
8561.5 | 17 | 14751.1 | 14.7511 | 0 | 0 | 0 | 0
8562.5 | 18 | 3138.39 | 3.1384 | 28929.3 | 28.9293 | 0 | 0
8563.5 | 19 | 522.709 | 0.52271 | 28925.9 | 28.9259 | 0 | 0
8564.5 | 20 | -7.0886 | 0 | 0 | 0 | 0 | 0
8565.5 | 21 | -7.0886 | 0 | 0 | 0 | 0 | 0
8566.5 | 22 | -7.0886 | 0 | 0 | 0 | 0 | 0
8567.5 | 23 | -7.0886 | 0 | 0 | 0 | 0 | 0
8568.5 | 0 | -7.0886 | 0 | 0 | 0 | 0 | 0
8569.5 | 1 | -7.0886 | 0 | 0 | 0 | 0 | 0
8570.5 | 2 | -7.0886 | 0 | 0 | 0 | 0 | 0
8571.5 | 3 | -7.0886 | 0 | 0 | 0 | 0 | 0
8572.5 | 4 | -7.0886 | 0 | 0 | 0 | 0 | 0
8573.5 | 5 | 432.835 | 0.43283 | 0 | 0 | 0 | 0
8574.5 | 6 | 4292.81 | 4.2928 | 0 | 0 | 0 | 0
8575.5 | 7 | 13366.2 | 13.3662 | 0 | 0 | 0 | 0
8576.5 | 8 | 27879.7 | 27.8797 | 0 | 0 | 0 | 0
8577.5 | 9 | 39918 | 39.918 | 0 | 0 | 0 | 0
8578.5 | 10 | 50125.9 | 50.1259 | 0 | 0 | 0 | 0
8579.5 | 11 | 46853.3 | 46.8533 | 0 | 0 | 0 | 0
8580.5 | 12 | 43554.1 | 43.5541 | 0 | 0 | 0 | 0
8581.5 | 13 | 46275.7 | 46.2757 | 0 | 0 | 0 | 0
8582.5 | 14 | 28058.5 | 28.0585 | 0 | 0 | 0 | 0
8583.5 | 15 | 15631 | 15.631 | 0 | 0 | 0 | 0
8584.5 | 16 | 14368.1 | 14.3681 | 0 | 0 | 0 | 0
8585.5 | 17 | 11676.4 | 11.6764 | 0 | 0 | 0 | 0
8586.5 | 18 | 4492.65 | 4.4926 | 28384.3 | 28.3843 | 0 | 0
8587.5 | 19 | 99.6886 | 0.099689 | 0 | 0 | 0 | 0
8588.5 | 20 | -7.0886 | 0 | 0 | 0 | 0 | 0
8589.5 | 21 | -7.0886 | 0 | 0 | 0 | 0 | 0
8590.5 | 22 | -7.0886 | 0 | 0 | 0 | 0 | 0
8591.5 | 23 | -7.0886 | 0 | 0 | 0 | 0 | 0
8592.5 | 0 | -7.0886 | 0 | 0 | 0 | 0 | 0
8593.5 | 1 | -7.0886 | 0 | 0 | 0 | 0 | 0
8594.5 | 2 | -7.0886 | 0 | 0 | 0 | 0 | 0
8595.5 | 3 | -7.0886 | 0 | 0 | 0 | 0 | 0
8596.5 | 4 | -7.0886 | 0 | 0 | 0 | 0 | 0
8597.5 | 5 | 212.342 | 0.21234 | 0 | 0 | 0 | 0
8598.5 | 6 | 4855.39 | 4.8554 | 0 | 0 | 0 | 0
8599.5 | 7 | 14439.9 | 14.4399 | 0 | 0 | 0 | 0
8600.5 | 8 | 29727 | 29.727 | 0 | 0 | 0 | 0
8601.5 | 9 | 45793.9 | 45.7939 | 0 | 0 | 0 | 0
8602.5 | 10 | 47677.3 | 47.6773 | 0 | 0 | 0 | 0
8603.5 | 11 | 49716.1 | 49.7161 | 0 | 0 | 0 | 0
8604.5 | 12 | 52619.1 | 52.6191 | 0 | 0 | 0 | 0
8605.5 | 13 | 54223.8 | 54.2238 | 0 | 0 | 0 | 0
8606.5 | 14 | 44490.9 | 44.4909 | 0 | 0 | 0 | 0
8607.5 | 15 | 39643.6 | 39.6436 | 0 | 0 | 0 | 0
8608.5 | 16 | 24907.7 | 24.9077 | 0 | 0 | 0 | 0
8609.5 | 17 | 12138.5 | 12.1385 | 0 | 0 | 0 | 0
8610.5 | 18 | 3618.62 | 3.6186 | 0 | 0 | 0 | 0
8611.5 | 19 | 267.8 | 0.2678 | 0 | 0 | 0 | 0
8612.5 | 20 | -7.0886 | 0 | 0 | 0 | 0 | 0
8613.5 | 21 | -7.0886 | 0 | 0 | 0 | 0 | 0
8614.5 | 22 | -7.0886 | 0 | 0 | 0 | 0 | 0
8615.5 | 23 | -7.0886 | 0 | 0 | 0 | 0 | 0
8616.5 | 0 | -7.0886 | 0 | 0 | 0 | 0 | 0
8617.5 | 1 | -7.0886 | 0 | 0 | 0 | 0 | 0
8618.5 | 2 | -7.0886 | 0 | 0 | 0 | 0 | 0
8619.5 | 3 | -7.0886 | 0 | 0 | 0 | 0 | 0
8620.5 | 4 | -7.0886 | 0 | 0 | 0 | 0 | 0
8621.5 | 5 | 193.183 | 0.19318 | 0 | 0 | 0 | 0
8622.5 | 6 | 2993.19 | 2.9932 | 0 | 0 | 0 | 0
8623.5 | 7 | 7234.88 | 7.2349 | 0 | 0 | 0 | 0
8624.5 | 8 | 16820.8 | 16.8208 | 0 | 0 | 0 | 0
8625.5 | 9 | 37380.6 | 37.3806 | 0 | 0 | 0 | 0
8626.5 | 10 | 41431.2 | 41.4312 | 0 | 0 | 0 | 0
8627.5 | 11 | 40288.5 | 40.2885 | 0 | 0 | 0 | 0
8628.5 | 12 | 53752.6 | 53.7526 | 0 | 0 | 29829.4 | 29.8294
8629.5 | 13 | 53378.9 | 53.3789 | 0 | 0 | 30075.8 | 30.0758
8630.5 | 14 | 38554.7 | 38.5547 | 0 | 0 | 29825 | 29.825
8631.5 | 15 | 35437.4 | 35.4374 | 0 | 0 | 2976.59 | 2.9766
8632.5 | 16 | 25695.5 | 25.6955 | 0 | 0 | 0 | 0
8633.5 | 17 | 16024 | 16.024 | 0 | 0 | 0 | 0
8634.5 | 18 | 5145.37 | 5.1454 | 0 | 0 | 0 | 0
8635.5 | 19 | 583.127 | 0.58313 | 0 | 0 | 0 | 0
8636.5 | 20 | -7.0886 | 0 | 0 | 0 | 0 | 0
8637.5 | 21 | -7.0886 | 0 | 0 | 0 | 0 | 0
8638.5 | 22 | -7.0886 | 0 | 0 | 0 | 0 | 0
8639.5 | 23 | -7.0886 | 0 | 0 | 0 | 0 | 0
8640.5 | 0 | -7.0886 | 0 | 0 | 0 | 0 | 0
8641.5 | 1 | -7.0886 | 0 | 0 | 0 | 0 | 0
8642.5 | 2 | -7.0886 | 0 | 0 | 0 | 0 | 0
8643.5 | 3 | -7.0886 | 0 | 0 | 0 | 0 | 0
8644.5 | 4 | -7.0886 | 0 | 0 | 0 | 0 | 0
8645.5 | 5 | 402.752 | 0.40275 | 0 | 0 | 0 | 0
8646.5 | 6 | 5000.27 | 5.0003 | 0 | 0 | 0 | 0
8647.5 | 7 | 7855.21 | 7.8552 | 28658.3 | 28.6583 | 0 | 0
8648.5 | 8 | 18286.3 | 18.2863 | 0 | 0 | 0 | 0
8649.5 | 9 | 34358.8 | 34.3588 | 0 | 0 | 0 | 0
8650.5 | 10 | 30600.6 | 30.6006 | 0 | 0 | 0 | 0
8651.5 | 11 | 20787.8 | 20.7878 | 0 | 0 | 0 | 0
8652.5 | 12 | 22793.4 | 22.7934 | 0 | 0 | 23360.4 | 23.3604
8653.5 | 13 | 30554.9 | 30.5549 | 0 | 0 | 6863.39 | 6.8634
8654.5 | 14 | 22233.2 | 22.2332 | 0 | 0 | 0 | 0
8655.5 | 15 | 14107.9 | 14.1079 | 0 | 0 | 0 | 0
8656.5 | 16 | 7584.5 | 7.5845 | 0 | 0 | 0 | 0
8657.5 | 17 | 4768.02 | 4.768 | 28658 | 28.658 | 0 | 0
8658.5 | 18 | 1340.16 | 1.3402 | 28925.9 | 28.9259 | 0 | 0
8659.5 | 19 | -7.0886 | 0 | 28571.7 | 28.5717 | 0 | 0
8660.5 | 20 | -7.0886 | 0 | 0 | 0 | 0 | 0
8661.5 | 21 | -7.0886 | 0 | 0 | 0 | 0 | 0
8662.5 | 22 | -7.0886 | 0 | 0 | 0 | 0 | 0
8663.5 | 23 | -7.0886 | 0 | 0 | 0 | 0 | 0
8664.5 | 0 | -7.0886 | 0 | 0 | 0 | 0 | 0
8665.5 | 1 | -7.0886 | 0 | 0 | 0 | 0 | 0
8666.5 | 2 | -7.0886 | 0 | 0 | 0 | 0 | 0
8667.5 | 3 | -7.0886 | 0 | 0 | 0 | 0 | 0
8668.5 | 4 | -7.0886 | 0 | 0 | 0 | 0 | 0
8669.5 | 5 | 315.431 | 0.31543 | 0 | 0 | 0 | 0
8670.5 | 6 | 3897.86 | 3.8979 | 0 | 0 | 0 | 0
8671.5 | 7 | 12566.1 | 12.5661 | 0 | 0 | 0 | 0
8672.5 | 8 | 17070.8 | 17.0708 | 0 | 0 | 0 | 0
8673.5 | 9 | 27493.2 | 27.4932 | 0 | 0 | 0 | 0
8674.5 | 10 | 32410.5 | 32.4105 | 0 | 0 | 0 | 0
8675.5 | 11 | 29295.4 | 29.2954 | 0 | 0 | 0 | 0
8676.5 | 12 | 36737.7 | 36.7377 | 0 | 0 | 0 | 0
8677.5 | 13 | 19105 | 19.105 | 0 | 0 | 0 | 0
8678.5 | 14 | 20043.5 | 20.0435 | 0 | 0 | 0 | 0
8679.5 | 15 | 21673.7 | 21.6737 | 0 | 0 | 0 | 0
8680.5 | 16 | 20772.9 | 20.7729 | 0 | 0 | 0 | 0
8681.5 | 17 | 9034.53 | 9.0345 | 0 | 0 | 0 | 0
8682.5 | 18 | 5963.04 | 5.963 | 0 | 0 | 0 | 0
8683.5 | 19 | -7.0886 | 0 | 0 | 0 | 0 | 0
8684.5 | 20 | -7.0886 | 0 | 0 | 0 | 0 | 0
8685.5 | 21 | -7.0886 | 0 | 0 | 0 | 0 | 0
8686.5 | 22 | -7.0886 | 0 | 0 | 0 | 0 | 0
8687.5 | 23 | -7.0886 | 0 | 0 | 0 | 0 | 0
8688.5 | 0 | -7.0886 | 0 | 0 | 0 | 0 | 0
8689.5 | 1 | -7.0886 | 0 | 0 | 0 | 0 | 0
8690.5 | 2 | -7.0886 | 0 | 0 | 0 | 0 | 0
8691.5 | 3 | -7.0886 | 0 | 0 | 0 | 0 | 0
8692.5 | 4 | -7.0886 | 0 | 0 | 0 | 0 | 0
8693.5 | 5 | -7.0886 | 0 | 0 | 0 | 0 | 0
8694.5 | 6 | 2514.34 | 2.5143 | 0 | 0 | 0 | 0
8695.5 | 7 | 10523.3 | 10.5233 | 0 | 0 | 0 | 0
8696.5 | 8 | 22185.4 | 22.1854 | 0 | 0 | 0 | 0
8697.5 | 9 | 16912.8 | 16.9128 | 0 | 0 | 0 | 0
8698.5 | 10 | 18242.9 | 18.2429 | 0 | 0 | 0 | 0
8699.5 | 11 | 14782.7 | 14.7827 | 0 | 0 | 15174.1 | 15.1741
8700.5 | 12 | 24340.9 | 24.3409 | 0 | 0 | 24933 | 24.933
8701.5 | 13 | 19041.2 | 19.0412 | 0 | 0 | 19521.7 | 19.5217
8702.5 | 14 | 26651.6 | 26.6516 | 0 | 0 | 27286.3 | 27.2863
8703.5 | 15 | 28289.1 | 28.2891 | 0 | 0 | 5388.51 | 5.3885
8704.5 | 16 | 16766.4 | 16.7664 | 0 | 0 | 0 | 0
8705.5 | 17 | 10922.5 | 10.9225 | 0 | 0 | 0 | 0
8706.5 | 18 | 3156.22 | 3.1562 | 28929.3 | 28.9293 | 0 | 0
8707.5 | 19 | 110.047 | 0.11005 | 28926 | 28.926 | 0 | 0
8708.5 | 20 | -7.0886 | 0 | 28267.2 | 28.2672 | 0 | 0
8709.5 | 21 | -7.0886 | 0 | 0 | 0 | 0 | 0
8710.5 | 22 | -7.0886 | 0 | 0 | 0 | 0 | 0
8711.5 | 23 | -7.0886 | 0 | 0 | 0 | 0 | 0
8712.5 | 0 | -7.0886 | 0 | 0 | 0 | 0 | 0
8713.5 | 1 | -7.0886 | 0 | 0 | 0 | 0 | 0
8714.5 | 2 | -7.0886 | 0 | 0 | 0 | 0 | 0
8715.5 | 3 | -7.0886 | 0 | 0 | 0 | 0 | 0
8716.5 | 4 | -7.0886 | 0 | 0 | 0 | 0 | 0
8717.5 | 5 | -7.0886 | 0 | 0 | 0 | 0 | 0
8718.5 | 6 | 1653.92 | 1.6539 | 0 | 0 | 0 | 0
8719.5 | 7 | 4907.99 | 4.908 | 0 | 0 | 0 | 0
8720.5 | 8 | 6530.31 | 6.5303 | 0 | 0 | 0 | 0
8721.5 | 9 | 9023.99 | 9.024 | 0 | 0 | 0 | 0
8722.5 | 10 | 17989.1 | 17.9891 | 0 | 0 | 0 | 0
8723.5 | 11 | 16803.7 | 16.8037 | 0 | 0 | 0 | 0
8724.5 | 12 | 13590.7 | 13.5907 | 0 | 0 | 0 | 0
8725.5 | 13 | 7621.44 | 7.6214 | 0 | 0 | 0 | 0
8726.5 | 14 | 11008.2 | 11.0082 | 0 | 0 | 0 | 0
8727.5 | 15 | 6282.85 | 6.2829 | 0 | 0 | 0 | 0
8728.5 | 16 | 3953.8 | 3.9538 | 0 | 0 | 0 | 0
8729.5 | 17 | 6036.64 | 6.0366 | 0 | 0 | 0 | 0
8730.5 | 18 | 3255.38 | 3.2554 | 0 | 0 | 0 | 0
8731.5 | 19 | 75.6103 | 0.07561 | 0 | 0 | 0 | 0
8732.5 | 20 | -7.0886 | 0 | 0 | 0 | 0 | 0
8733.5 | 21 | -7.0886 | 0 | 0 | 0 | 0 | 0
8734.5 | 22 | -7.0886 | 0 | 0 | 0 | 0 | 0
8735.5 | 23 | -7.0886 | 0 | 0 | 0 | 0 | 0
8736.5 | 0 | -7.0886 | 0 | 0 | 0 | 0 | 0
8737.5 | 1 | -7.0886 | 0 | 0 | 0 | 0 | 0
8738.5 | 2 | -7.0886 | 0 | 0 | 0 | 0 | 0
8739.5 | 3 | -7.0886 | 0 | 0 | 0 | 0 | 0
8740.5 | 4 | -7.0886 | 0 | 0 | 0 | 0 | 0
8741.5 | 5 | 540.58 | 0.54058 | 0 | 0 | 0 | 0
8742.5 | 6 | 5416.99 | 5.417 | 0 | 0 | 0 | 0
8743.5 | 7 | 7587.93 | 7.5879 | 0 | 0 | 0 | 0
8744.5 | 8 | 18174.9 | 18.1749 | 0 | 0 | 0 | 0
8745.5 | 9 | 12898.9 | 12.8989 | 0 | 0 | 0 | 0
8746.5 | 10 | 26877.3 | 26.8773 | 0 | 0 | 0 | 0
8747.5 | 11 | 54503.4 | 54.5034 | 0 | 0 | 584.915 | 0.58491
8748.5 | 12 | 38089.8 | 38.0898 | 0 | 0 | 0 | 0
8749.5 | 13 | 37424.2 | 37.4242 | 0 | 0 | 0 | 0
8750.5 | 14 | 47337 | 47.337 | 0 | 0 | 0 | 0
8751.5 | 15 | 39814.9 | 39.8149 | 0 | 0 | 0 | 0
8752.5 | 16 | 26714.9 | 26.7149 | 0 | 0 | 0 | 0
8753.5 | 17 | 13247.3 | 13.2473 | 0 | 0 | 0 | 0
8754.5 | 18 | 3951.52 | 3.9515 | 0 | 0 | 0 | 0
8755.5 | 19 | -7.0886 | 0 | 0 | 0 | 0 | 0
8756.5 | 20 | -7.0886 | 0 | 0 | 0 | 0 | 0
8757.5 | 21 | -7.0886 | 0 | 0 | 0 | 0 | 0
8758.5 | 22 | -7.0886 | 0 | 0 | 0 | 0 | 0
8759.5 | 23 | -7.0886 | 0 | 0 | 0 | 0 | 0

## 54MWp BESS
Hours since 00:00 Jan 1 | time in hours | Lifetime Hourly Data: System power generated (kW) | MW | Hours since 00:00 Jan 1 | Lifetime Hourly Data: Electricity to battery from system DC (kW) | MW | Lifetime Hourly Data: Electricity to grid from battery AC (kW) | MW
0.5 | 0 | -11.1839 | 0 | 0.5 | 0 | 0 | 0 | 0
1.5 | 1 | -11.1839 | 0 | 1.5 | 0 | 0 | 0 | 0
2.5 | 2 | -11.1839 | 0 | 2.5 | 0 | 0 | 0 | 0
3.5 | 3 | -11.1839 | 0 | 3.5 | 0 | 0 | 0 | 0
4.5 | 4 | -11.1839 | 0 | 4.5 | 0 | 0 | 0 | 0
5.5 | 5 | 444.446 | 0.44445 | 5.5 | 0 | 0 | 0 | 0
6.5 | 6 | 3414.63 | 3.4146 | 6.5 | 0 | 0 | 0 | 0
7.5 | 7 | 12830.5 | 12.8305 | 7.5 | 0 | 0 | 0 | 0
8.5 | 8 | 24136.7 | 24.1367 | 8.5 | 0 | 0 | 0 | 0
9.5 | 9 | 33172.3 | 33.1723 | 9.5 | 29800.1 | 29.8001 | 0 | 0
10.5 | 10 | 39584.1 | 39.5841 | 10.5 | 10614.9 | 10.6149 | 0 | 0
11.5 | 11 | 42075 | 42.075 | 11.5 | 4040.27 | 4.0403 | 0 | 0
12.5 | 12 | 42075 | 42.075 | 12.5 | 5012.86 | 5.0129 | 0 | 0
13.5 | 13 | 42075 | 42.075 | 13.5 | 2363.7 | 2.3637 | 0 | 0
14.5 | 14 | 40440.4 | 40.4404 | 14.5 | 0 | 0 | 0 | 0
15.5 | 15 | 33583.3 | 33.5833 | 15.5 | 0 | 0 | 0 | 0
16.5 | 16 | 23553.9 | 23.5539 | 16.5 | 0 | 0 | 0 | 0
17.5 | 17 | 12695.9 | 12.6959 | 17.5 | 0 | 0 | 0 | 0
18.5 | 18 | 4339.56 | 4.3396 | 18.5 | 0 | 0 | 28952.3 | 28.9523
19.5 | 19 | 452.24 | 0.45224 | 19.5 | 0 | 0 | 28956.9 | 28.9569
20.5 | 20 | -11.1839 | 0 | 20.5 | 0 | 0 | 28738.3 | 28.7383
21.5 | 21 | -11.1839 | 0 | 21.5 | 0 | 0 | 0 | 0
22.5 | 22 | -11.1839 | 0 | 22.5 | 0 | 0 | 0 | 0
23.5 | 23 | -11.1839 | 0 | 23.5 | 0 | 0 | 0 | 0
24.5 | 0 | -11.1839 | 0 | 24.5 | 0 | 0 | 0 | 0
25.5 | 1 | -11.1839 | 0 | 25.5 | 0 | 0 | 0 | 0
26.5 | 2 | -11.1839 | 0 | 26.5 | 0 | 0 | 0 | 0
27.5 | 3 | -11.1839 | 0 | 27.5 | 0 | 0 | 0 | 0
28.5 | 4 | -11.1839 | 0 | 28.5 | 0 | 0 | 0 | 0
29.5 | 5 | 363.136 | 0.36314 | 29.5 | 0 | 0 | 0 | 0
30.5 | 6 | 3299.15 | 3.2992 | 30.5 | 0 | 0 | 0 | 0
31.5 | 7 | 12329.6 | 12.3296 | 31.5 | 0 | 0 | 0 | 0
32.5 | 8 | 24003.4 | 24.0034 | 32.5 | 0 | 0 | 0 | 0
33.5 | 9 | 31007.3 | 31.0073 | 33.5 | 0 | 0 | 0 | 0
34.5 | 10 | 41693.8 | 41.6938 | 34.5 | 0 | 0 | 0 | 0
35.5 | 11 | 42075 | 42.075 | 35.5 | 1973.92 | 1.9739 | 0 | 0
36.5 | 12 | 42075 | 42.075 | 36.5 | 4161.83 | 4.1618 | 0 | 0
37.5 | 13 | 42075 | 42.075 | 37.5 | 4363.49 | 4.3635 | 0 | 0
38.5 | 14 | 41532.8 | 41.5328 | 38.5 | 0 | 0 | 0 | 0
39.5 | 15 | 33722.4 | 33.7224 | 39.5 | 0 | 0 | 0 | 0
40.5 | 16 | 24250.9 | 24.2509 | 40.5 | 0 | 0 | 0 | 0
41.5 | 17 | 13143.1 | 13.1431 | 41.5 | 0 | 0 | 0 | 0
42.5 | 18 | 4014.68 | 4.0147 | 42.5 | 0 | 0 | 11178.5 | 11.1785
43.5 | 19 | 512.461 | 0.51246 | 43.5 | 0 | 0 | 0 | 0
44.5 | 20 | -11.1839 | 0 | 44.5 | 0 | 0 | 0 | 0
45.5 | 21 | -11.1839 | 0 | 45.5 | 0 | 0 | 0 | 0
46.5 | 22 | -11.1839 | 0 | 46.5 | 0 | 0 | 0 | 0
47.5 | 23 | -11.1839 | 0 | 47.5 | 0 | 0 | 0 | 0
48.5 | 0 | -11.1839 | 0 | 48.5 | 0 | 0 | 0 | 0
49.5 | 1 | -11.1839 | 0 | 49.5 | 0 | 0 | 0 | 0
50.5 | 2 | -11.1839 | 0 | 50.5 | 0 | 0 | 0 | 0
51.5 | 3 | -11.1839 | 0 | 51.5 | 0 | 0 | 0 | 0
52.5 | 4 | -11.1839 | 0 | 52.5 | 0 | 0 | 0 | 0
53.5 | 5 | 265.283 | 0.26528 | 53.5 | 0 | 0 | 0 | 0
54.5 | 6 | 2830.79 | 2.8308 | 54.5 | 0 | 0 | 0 | 0
55.5 | 7 | 11735 | 11.735 | 55.5 | 0 | 0 | 0 | 0
56.5 | 8 | 21213.7 | 21.2137 | 56.5 | 0 | 0 | 0 | 0
57.5 | 9 | 27787.2 | 27.7872 | 57.5 | 0 | 0 | 0 | 0
58.5 | 10 | 32542.4 | 32.5424 | 58.5 | 0 | 0 | 0 | 0
59.5 | 11 | 36910.8 | 36.9108 | 59.5 | 0 | 0 | 0 | 0
60.5 | 12 | 41518.3 | 41.5183 | 60.5 | 30001.8 | 30.0018 | 0 | 0
61.5 | 13 | 42075 | 42.075 | 61.5 | 29787.8 | 29.7878 | 0 | 0
62.5 | 14 | 40573.2 | 40.5732 | 62.5 | 27026 | 27.026 | 0 | 0
63.5 | 15 | 36370.9 | 36.3709 | 63.5 | 441.458 | 0.44146 | 0 | 0
64.5 | 16 | 22175.8 | 22.1758 | 64.5 | 0 | 0 | 0 | 0
65.5 | 17 | 6671.65 | 6.6716 | 65.5 | 0 | 0 | 0 | 0
66.5 | 18 | 4451.35 | 4.4514 | 66.5 | 0 | 0 | 0 | 0
67.5 | 19 | 253.394 | 0.25339 | 67.5 | 0 | 0 | 0 | 0
68.5 | 20 | -11.1839 | 0 | 68.5 | 0 | 0 | 0 | 0
69.5 | 21 | -11.1839 | 0 | 69.5 | 0 | 0 | 0 | 0
70.5 | 22 | -11.1839 | 0 | 70.5 | 0 | 0 | 0 | 0
71.5 | 23 | -11.1839 | 0 | 71.5 | 0 | 0 | 0 | 0
72.5 | 0 | -11.1839 | 0 | 72.5 | 0 | 0 | 0 | 0
73.5 | 1 | -11.1839 | 0 | 73.5 | 0 | 0 | 0 | 0
74.5 | 2 | -11.1839 | 0 | 74.5 | 0 | 0 | 0 | 0
75.5 | 3 | -11.1839 | 0 | 75.5 | 0 | 0 | 0 | 0
76.5 | 4 | -11.1839 | 0 | 76.5 | 0 | 0 | 0 | 0
77.5 | 5 | 39.3803 | 0.03938 | 77.5 | 0 | 0 | 28690.1 | 28.6901
78.5 | 6 | 1136.29 | 1.1363 | 78.5 | 0 | 0 | 28696.7 | 28.6967
79.5 | 7 | 4294.48 | 4.2945 | 79.5 | 0 | 0 | 23647.9 | 23.6479
80.5 | 8 | 15492.3 | 15.4923 | 80.5 | 0 | 0 | 0 | 0
81.5 | 9 | 34814.6 | 34.8146 | 81.5 | 0 | 0 | 0 | 0
82.5 | 10 | 42075 | 42.075 | 82.5 | 29988.6 | 29.9886 | 0 | 0
83.5 | 11 | 42075 | 42.075 | 83.5 | 7481.75 | 7.4817 | 0 | 0
84.5 | 12 | 37168.5 | 37.1685 | 84.5 | 29785.2 | 29.7852 | 0 | 0
85.5 | 13 | 34424.3 | 34.4243 | 85.5 | 25596.7 | 25.5967 | 0 | 0
86.5 | 14 | 35912.1 | 35.9121 | 86.5 | 729.266 | 0.72927 | 0 | 0
87.5 | 15 | 27469 | 27.469 | 87.5 | 0 | 0 | 0 | 0
88.5 | 16 | 17764.2 | 17.7642 | 88.5 | 0 | 0 | 0 | 0
89.5 | 17 | 13603.7 | 13.6037 | 89.5 | 0 | 0 | 0 | 0
90.5 | 18 | 4295.64 | 4.2956 | 90.5 | 0 | 0 | 28950.8 | 28.9508
91.5 | 19 | 341.933 | 0.34193 | 91.5 | 0 | 0 | 0 | 0
92.5 | 20 | -11.1839 | 0 | 92.5 | 0 | 0 | 0 | 0
93.5 | 21 | -11.1839 | 0 | 93.5 | 0 | 0 | 0 | 0
94.5 | 22 | -11.1839 | 0 | 94.5 | 0 | 0 | 28956.8 | 28.9568
95.5 | 23 | -11.1839 | 0 | 95.5 | 0 | 0 | 0 | 0
96.5 | 0 | -11.1839 | 0 | 96.5 | 0 | 0 | 0 | 0
97.5 | 1 | -11.1839 | 0 | 97.5 | 0 | 0 | 0 | 0
98.5 | 2 | -11.1839 | 0 | 98.5 | 0 | 0 | 0 | 0
99.5 | 3 | -11.1839 | 0 | 99.5 | 0 | 0 | 0 | 0
100.5 | 4 | -11.1839 | 0 | 100.5 | 0 | 0 | 28744.7 | 28.7447
101.5 | 5 | 256.745 | 0.25675 | 101.5 | 0 | 0 | 0 | 0
102.5 | 6 | 3345.95 | 3.3459 | 102.5 | 0 | 0 | 0 | 0
103.5 | 7 | 6729.74 | 6.7297 | 103.5 | 0 | 0 | 0 | 0
104.5 | 8 | 19911 | 19.911 | 104.5 | 0 | 0 | 0 | 0
105.5 | 9 | 30364.9 | 30.3649 | 105.5 | 0 | 0 | 0 | 0
106.5 | 10 | 34555.1 | 34.5551 | 106.5 | 0 | 0 | 0 | 0
107.5 | 11 | 42075 | 42.075 | 107.5 | 2010.92 | 2.0109 | 0 | 0
108.5 | 12 | 30571.6 | 30.5716 | 108.5 | 0 | 0 | 0 | 0
109.5 | 13 | 31689.3 | 31.6893 | 109.5 | 0 | 0 | 0 | 0
110.5 | 14 | 24870.5 | 24.8705 | 110.5 | 0 | 0 | 0 | 0
111.5 | 15 | 12911 | 12.911 | 111.5 | 0 | 0 | 0 | 0
112.5 | 16 | 18157.3 | 18.1573 | 112.5 | 0 | 0 | 0 | 0
113.5 | 17 | 10976.6 | 10.9766 | 113.5 | 0 | 0 | 0 | 0
114.5 | 18 | 3475.2 | 3.4752 | 114.5 | 0 | 0 | 2537.47 | 2.5375
115.5 | 19 | 258.083 | 0.25808 | 115.5 | 0 | 0 | 0 | 0
116.5 | 20 | -11.1839 | 0 | 116.5 | 0 | 0 | 0 | 0
117.5 | 21 | -11.1839 | 0 | 117.5 | 0 | 0 | 0 | 0
118.5 | 22 | -11.1839 | 0 | 118.5 | 0 | 0 | 0 | 0
119.5 | 23 | -11.1839 | 0 | 119.5 | 0 | 0 | 0 | 0
120.5 | 0 | -11.1839 | 0 | 120.5 | 0 | 0 | 0 | 0
121.5 | 1 | -11.1839 | 0 | 121.5 | 0 | 0 | 0 | 0
122.5 | 2 | -11.1839 | 0 | 122.5 | 0 | 0 | 0 | 0
123.5 | 3 | -11.1839 | 0 | 123.5 | 0 | 0 | 0 | 0
124.5 | 4 | -11.1839 | 0 | 124.5 | 0 | 0 | 0 | 0
125.5 | 5 | 438.301 | 0.4383 | 125.5 | 0 | 0 | 0 | 0
126.5 | 6 | 1953.97 | 1.954 | 126.5 | 0 | 0 | 0 | 0
127.5 | 7 | 7924.58 | 7.9246 | 127.5 | 0 | 0 | 0 | 0
128.5 | 8 | 9126.69 | 9.1267 | 128.5 | 0 | 0 | 0 | 0
129.5 | 9 | 12494.3 | 12.4943 | 129.5 | 0 | 0 | 0 | 0
130.5 | 10 | 4633.95 | 4.6339 | 130.5 | 0 | 0 | 0 | 0
131.5 | 11 | 3694.48 | 3.6945 | 131.5 | 0 | 0 | 0 | 0
132.5 | 12 | 6428.92 | 6.4289 | 132.5 | 0 | 0 | 0 | 0
133.5 | 13 | 9097.14 | 9.0971 | 133.5 | 0 | 0 | 0 | 0
134.5 | 14 | 29312.8 | 29.3128 | 134.5 | 0 | 0 | 0 | 0
135.5 | 15 | 24222.1 | 24.2221 | 135.5 | 0 | 0 | 0 | 0
136.5 | 16 | 14822.9 | 14.8229 | 136.5 | 0 | 0 | 0 | 0
137.5 | 17 | 7688.33 | 7.6883 | 137.5 | 7909.34 | 7.9093 | 0 | 0
138.5 | 18 | 3325.04 | 3.325 | 138.5 | 0 | 0 | 0 | 0
139.5 | 19 | 258.944 | 0.25894 | 139.5 | 0 | 0 | 0 | 0
140.5 | 20 | -11.1839 | 0 | 140.5 | 0 | 0 | 0 | 0
141.5 | 21 | -11.1839 | 0 | 141.5 | 0 | 0 | 0 | 0
142.5 | 22 | -11.1839 | 0 | 142.5 | 0 | 0 | 0 | 0
143.5 | 23 | -11.1839 | 0 | 143.5 | 0 | 0 | 0 | 0
144.5 | 0 | -11.1839 | 0 | 144.5 | 0 | 0 | 0 | 0
145.5 | 1 | -11.1839 | 0 | 145.5 | 0 | 0 | 0 | 0
146.5 | 2 | -11.1839 | 0 | 146.5 | 0 | 0 | 0 | 0
147.5 | 3 | -11.1839 | 0 | 147.5 | 0 | 0 | 0 | 0
148.5 | 4 | -11.1839 | 0 | 148.5 | 0 | 0 | 0 | 0
149.5 | 5 | 246.209 | 0.24621 | 149.5 | 0 | 0 | 0 | 0
150.5 | 6 | 2559.41 | 2.5594 | 150.5 | 0 | 0 | 0 | 0
151.5 | 7 | 11855.3 | 11.8553 | 151.5 | 0 | 0 | 0 | 0
152.5 | 8 | 25001.3 | 25.0013 | 152.5 | 0 | 0 | 0 | 0
153.5 | 9 | 27290.4 | 27.2904 | 153.5 | 0 | 0 | 0 | 0
154.5 | 10 | 38146.4 | 38.1464 | 154.5 | 0 | 0 | 0 | 0
155.5 | 11 | 41424.8 | 41.4248 | 155.5 | 30066 | 30.066 | 0 | 0
156.5 | 12 | 42075 | 42.075 | 156.5 | 29785.5 | 29.7855 | 0 | 0
157.5 | 13 | 42075 | 42.075 | 157.5 | 14753 | 14.753 | 0 | 0
158.5 | 14 | 42075 | 42.075 | 158.5 | 8665.14 | 8.6651 | 0 | 0
159.5 | 15 | 36750.1 | 36.7501 | 159.5 | 2983.67 | 2.9837 | 0 | 0
160.5 | 16 | 27170.2 | 27.1702 | 160.5 | 0 | 0 | 0 | 0
161.5 | 17 | 12791.8 | 12.7918 | 161.5 | 0 | 0 | 28348.5 | 28.3485
162.5 | 18 | 2864.88 | 2.8649 | 162.5 | 0 | 0 | 28953.1 | 28.9531
163.5 | 19 | 288.662 | 0.28866 | 163.5 | 0 | 0 | 28743.1 | 28.7431
164.5 | 20 | -11.1839 | 0 | 164.5 | 0 | 0 | 1575.58 | 1.5756
165.5 | 21 | -11.1839 | 0 | 165.5 | 0 | 0 | 0 | 0
166.5 | 22 | -11.1839 | 0 | 166.5 | 0 | 0 | 0 | 0
167.5 | 23 | -11.1839 | 0 | 167.5 | 0 | 0 | 0 | 0
168.5 | 0 | -11.1839 | 0 | 168.5 | 0 | 0 | 0 | 0
169.5 | 1 | -11.1839 | 0 | 169.5 | 0 | 0 | 0 | 0
170.5 | 2 | -11.1839 | 0 | 170.5 | 0 | 0 | 0 | 0
171.5 | 3 | -11.1839 | 0 | 171.5 | 0 | 0 | 0 | 0
172.5 | 4 | -11.1839 | 0 | 172.5 | 0 | 0 | 0 | 0
173.5 | 5 | 269.263 | 0.26926 | 173.5 | 0 | 0 | 0 | 0
174.5 | 6 | 2854.77 | 2.8548 | 174.5 | 0 | 0 | 0 | 0
175.5 | 7 | 5597.64 | 5.5976 | 175.5 | 0 | 0 | 0 | 0
176.5 | 8 | 9369.36 | 9.3694 | 176.5 | 0 | 0 | 0 | 0
177.5 | 9 | 11508.5 | 11.5085 | 177.5 | 0 | 0 | 0 | 0
178.5 | 10 | 17766.8 | 17.7668 | 178.5 | 0 | 0 | 0 | 0
179.5 | 11 | 29801.3 | 29.8013 | 179.5 | 0 | 0 | 0 | 0
180.5 | 12 | 42075 | 42.075 | 180.5 | 644.486 | 0.64449 | 0 | 0
181.5 | 13 | 30257.2 | 30.2572 | 181.5 | 0 | 0 | 0 | 0
182.5 | 14 | 20165.9 | 20.1659 | 182.5 | 0 | 0 | 0 | 0
183.5 | 15 | 13742.9 | 13.7429 | 183.5 | 0 | 0 | 0 | 0
184.5 | 16 | 11409.5 | 11.4095 | 184.5 | 0 | 0 | 0 | 0
185.5 | 17 | 6193.83 | 6.1938 | 185.5 | 0 | 0 | 0 | 0
186.5 | 18 | 1931.44 | 1.9314 | 186.5 | 0 | 0 | 0 | 0
187.5 | 19 | 11.2193 | 0.011219 | 187.5 | 0 | 0 | 0 | 0
188.5 | 20 | -11.1839 | 0 | 188.5 | 0 | 0 | 0 | 0
189.5 | 21 | -11.1839 | 0 | 189.5 | 0 | 0 | 0 | 0
190.5 | 22 | -11.1839 | 0 | 190.5 | 0 | 0 | 0 | 0
191.5 | 23 | -11.1839 | 0 | 191.5 | 0 | 0 | 0 | 0
192.5 | 0 | -11.1839 | 0 | 192.5 | 0 | 0 | 0 | 0
193.5 | 1 | -11.1839 | 0 | 193.5 | 0 | 0 | 0 | 0
194.5 | 2 | -11.1839 | 0 | 194.5 | 0 | 0 | 0 | 0
195.5 | 3 | -11.1839 | 0 | 195.5 | 0 | 0 | 0 | 0
196.5 | 4 | -11.1839 | 0 | 196.5 | 0 | 0 | 0 | 0
197.5 | 5 | -11.1839 | 0 | 197.5 | 0 | 0 | 0 | 0
198.5 | 6 | 170.008 | 0.17001 | 198.5 | 0 | 0 | 0 | 0
199.5 | 7 | 810.619 | 0.81062 | 199.5 | 0 | 0 | 0 | 0
200.5 | 8 | 6039.99 | 6.04 | 200.5 | 0 | 0 | 0 | 0
201.5 | 9 | 11067.8 | 11.0678 | 201.5 | 0 | 0 | 0 | 0
202.5 | 10 | 5975.23 | 5.9752 | 202.5 | 0 | 0 | 0 | 0
203.5 | 11 | 5786.84 | 5.7868 | 203.5 | 0 | 0 | 0 | 0
204.5 | 12 | 10919.4 | 10.9194 | 204.5 | 0 | 0 | 0 | 0
205.5 | 13 | 6499.99 | 6.5 | 205.5 | 0 | 0 | 0 | 0
206.5 | 14 | 7856.83 | 7.8568 | 206.5 | 0 | 0 | 0 | 0
207.5 | 15 | 7350.09 | 7.3501 | 207.5 | 0 | 0 | 0 | 0
208.5 | 16 | 2702.86 | 2.7029 | 208.5 | 0 | 0 | 0 | 0
209.5 | 17 | 1383.18 | 1.3832 | 209.5 | 0 | 0 | 0 | 0
210.5 | 18 | 806.322 | 0.80632 | 210.5 | 0 | 0 | 0 | 0
211.5 | 19 | 10.286 | 0.010286 | 211.5 | 0 | 0 | 0 | 0
212.5 | 20 | -11.1839 | 0 | 212.5 | 0 | 0 | 0 | 0
213.5 | 21 | -11.1839 | 0 | 213.5 | 0 | 0 | 0 | 0
214.5 | 22 | -11.1839 | 0 | 214.5 | 0 | 0 | 0 | 0
215.5 | 23 | -11.1839 | 0 | 215.5 | 0 | 0 | 0 | 0
216.5 | 0 | -11.1839 | 0 | 216.5 | 0 | 0 | 0 | 0
217.5 | 1 | -11.1839 | 0 | 217.5 | 0 | 0 | 0 | 0
218.5 | 2 | -11.1839 | 0 | 218.5 | 0 | 0 | 0 | 0
219.5 | 3 | -11.1839 | 0 | 219.5 | 0 | 0 | 0 | 0
220.5 | 4 | -11.1839 | 0 | 220.5 | 0 | 0 | 0 | 0
221.5 | 5 | 263.647 | 0.26365 | 221.5 | 0 | 0 | 0 | 0
222.5 | 6 | 3149.78 | 3.1498 | 222.5 | 0 | 0 | 0 | 0
223.5 | 7 | 11224.7 | 11.2247 | 223.5 | 0 | 0 | 0 | 0
224.5 | 8 | 18740.3 | 18.7403 | 224.5 | 0 | 0 | 0 | 0
225.5 | 9 | 26531.4 | 26.5314 | 225.5 | 0 | 0 | 0 | 0
226.5 | 10 | 39427.2 | 39.4272 | 226.5 | 0 | 0 | 0 | 0
227.5 | 11 | 41456 | 41.456 | 227.5 | 0 | 0 | 0 | 0
228.5 | 12 | 42075 | 42.075 | 228.5 | 5770.08 | 5.7701 | 0 | 0
229.5 | 13 | 42075 | 42.075 | 229.5 | 2459.07 | 2.4591 | 0 | 0
230.5 | 14 | 40118.8 | 40.1188 | 230.5 | 0 | 0 | 0 | 0
231.5 | 15 | 33635.5 | 33.6355 | 231.5 | 0 | 0 | 0 | 0
232.5 | 16 | 25283.5 | 25.2835 | 232.5 | 0 | 0 | 0 | 0
233.5 | 17 | 13375.8 | 13.3758 | 233.5 | 0 | 0 | 8427.52 | 8.4275
234.5 | 18 | 3167.46 | 3.1675 | 234.5 | 0 | 0 | 0 | 0
235.5 | 19 | 597.13 | 0.59713 | 235.5 | 0 | 0 | 0 | 0
236.5 | 20 | -11.1839 | 0 | 236.5 | 0 | 0 | 0 | 0
237.5 | 21 | -11.1839 | 0 | 237.5 | 0 | 0 | 0 | 0
238.5 | 22 | -11.1839 | 0 | 238.5 | 0 | 0 | 0 | 0
239.5 | 23 | -11.1839 | 0 | 239.5 | 0 | 0 | 0 | 0
240.5 | 0 | -11.1839 | 0 | 240.5 | 0 | 0 | 0 | 0
241.5 | 1 | -11.1839 | 0 | 241.5 | 0 | 0 | 0 | 0
242.5 | 2 | -11.1839 | 0 | 242.5 | 0 | 0 | 0 | 0
243.5 | 3 | -11.1839 | 0 | 243.5 | 0 | 0 | 0 | 0
244.5 | 4 | -11.1839 | 0 | 244.5 | 0 | 0 | 0 | 0
245.5 | 5 | 91.3172 | 0.091317 | 245.5 | 0 | 0 | 0 | 0
246.5 | 6 | 3046.43 | 3.0464 | 246.5 | 0 | 0 | 0 | 0
247.5 | 7 | 11834.9 | 11.8349 | 247.5 | 0 | 0 | 0 | 0
248.5 | 8 | 22640.4 | 22.6404 | 248.5 | 0 | 0 | 0 | 0
249.5 | 9 | 27414.6 | 27.4146 | 249.5 | 0 | 0 | 0 | 0
250.5 | 10 | 30208.2 | 30.2082 | 250.5 | 0 | 0 | 0 | 0
251.5 | 11 | 35892.3 | 35.8923 | 251.5 | 0 | 0 | 0 | 0
252.5 | 12 | 17654.4 | 17.6544 | 252.5 | 18085.1 | 18.0851 | 0 | 0
253.5 | 13 | 4035.77 | 4.0358 | 253.5 | 4196.63 | 4.1966 | 0 | 0
254.5 | 14 | 2911.73 | 2.9117 | 254.5 | 3053.56 | 3.0536 | 0 | 0
255.5 | 15 | 13377.6 | 13.3776 | 255.5 | 13695.7 | 13.6957 | 0 | 0
256.5 | 16 | 20428.5 | 20.4285 | 256.5 | 20908.4 | 20.9084 | 0 | 0
257.5 | 17 | 7570.57 | 7.5706 | 257.5 | 0 | 0 | 0 | 0
258.5 | 18 | 2319.71 | 2.3197 | 258.5 | 0 | 0 | 0 | 0
259.5 | 19 | 256.735 | 0.25673 | 259.5 | 0 | 0 | 0 | 0
260.5 | 20 | -11.1839 | 0 | 260.5 | 0 | 0 | 0 | 0
261.5 | 21 | -11.1839 | 0 | 261.5 | 0 | 0 | 0 | 0
262.5 | 22 | -11.1839 | 0 | 262.5 | 0 | 0 | 0 | 0
263.5 | 23 | -11.1839 | 0 | 263.5 | 0 | 0 | 0 | 0
264.5 | 0 | -11.1839 | 0 | 264.5 | 0 | 0 | 0 | 0
265.5 | 1 | -11.1839 | 0 | 265.5 | 0 | 0 | 0 | 0
266.5 | 2 | -11.1839 | 0 | 266.5 | 0 | 0 | 0 | 0
267.5 | 3 | -11.1839 | 0 | 267.5 | 0 | 0 | 0 | 0
268.5 | 4 | -11.1839 | 0 | 268.5 | 0 | 0 | 0 | 0
269.5 | 5 | 259.816 | 0.25982 | 269.5 | 0 | 0 | 0 | 0
270.5 | 6 | 4705.49 | 4.7055 | 270.5 | 0 | 0 | 0 | 0
271.5 | 7 | 9197.09 | 9.1971 | 271.5 | 0 | 0 | 0 | 0
272.5 | 8 | 16167 | 16.167 | 272.5 | 0 | 0 | 0 | 0
273.5 | 9 | 18396 | 18.396 | 273.5 | 0 | 0 | 0 | 0
274.5 | 10 | 12429.3 | 12.4293 | 274.5 | 0 | 0 | 0 | 0
275.5 | 11 | 29685.6 | 29.6856 | 275.5 | 27453.7 | 27.4537 | 0 | 0
276.5 | 12 | 37981.9 | 37.9819 | 276.5 | 0 | 0 | 0 | 0
277.5 | 13 | 42075 | 42.075 | 277.5 | 4020.67 | 4.0207 | 0 | 0
278.5 | 14 | 42075 | 42.075 | 278.5 | 2787.53 | 2.7875 | 0 | 0
279.5 | 15 | 35565.8 | 35.5658 | 279.5 | 0 | 0 | 0 | 0
280.5 | 16 | 21216.6 | 21.2166 | 280.5 | 0 | 0 | 0 | 0
281.5 | 17 | 12881.5 | 12.8815 | 281.5 | 0 | 0 | 0 | 0
282.5 | 18 | 2824.22 | 2.8242 | 282.5 | 0 | 0 | 0 | 0
283.5 | 19 | 256.448 | 0.25645 | 283.5 | 0 | 0 | 0 | 0
284.5 | 20 | -11.1839 | 0 | 284.5 | 0 | 0 | 0 | 0
285.5 | 21 | -11.1839 | 0 | 285.5 | 0 | 0 | 0 | 0
286.5 | 22 | -11.1839 | 0 | 286.5 | 0 | 0 | 0 | 0
287.5 | 23 | -11.1839 | 0 | 287.5 | 0 | 0 | 0 | 0
288.5 | 0 | -11.1839 | 0 | 288.5 | 0 | 0 | 0 | 0
289.5 | 1 | -11.1839 | 0 | 289.5 | 0 | 0 | 0 | 0
290.5 | 2 | -11.1839 | 0 | 290.5 | 0 | 0 | 0 | 0
291.5 | 3 | -11.1839 | 0 | 291.5 | 0 | 0 | 0 | 0
292.5 | 4 | -11.1839 | 0 | 292.5 | 0 | 0 | 28689.6 | 28.6896
293.5 | 5 | 205.598 | 0.2056 | 293.5 | 0 | 0 | 28957 | 28.957
294.5 | 6 | 3011.58 | 3.0116 | 294.5 | 0 | 0 | 28738.9 | 28.7389
295.5 | 7 | 11367.4 | 11.3674 | 295.5 | 0 | 0 | 1537.31 | 1.5373
296.5 | 8 | 16450 | 16.45 | 296.5 | 0 | 0 | 0 | 0
297.5 | 9 | 30719.7 | 30.7197 | 297.5 | 0 | 0 | 0 | 0
298.5 | 10 | 40630.3 | 40.6303 | 298.5 | 0 | 0 | 0 | 0
299.5 | 11 | 42075 | 42.075 | 299.5 | 3580.13 | 3.5801 | 0 | 0
300.5 | 12 | 42075 | 42.075 | 300.5 | 7497.06 | 7.4971 | 0 | 0
301.5 | 13 | 42075 | 42.075 | 301.5 | 6186.55 | 6.1866 | 0 | 0
302.5 | 14 | 38558.8 | 38.5588 | 302.5 | 0 | 0 | 0 | 0
303.5 | 15 | 34296.3 | 34.2963 | 303.5 | 29773.2 | 29.7732 | 0 | 0
304.5 | 16 | 14365.6 | 14.3656 | 304.5 | 0 | 0 | 0 | 0
305.5 | 17 | 8201.68 | 8.2017 | 305.5 | 0 | 0 | 0 | 0
306.5 | 18 | 3302.42 | 3.3024 | 306.5 | 0 | 0 | 0 | 0
307.5 | 19 | 255.334 | 0.25533 | 307.5 | 0 | 0 | 0 | 0
308.5 | 20 | -11.1839 | 0 | 308.5 | 0 | 0 | 0 | 0
309.5 | 21 | -11.1839 | 0 | 309.5 | 0 | 0 | 0 | 0
310.5 | 22 | -11.1839 | 0 | 310.5 | 0 | 0 | 0 | 0
311.5 | 23 | -11.1839 | 0 | 311.5 | 0 | 0 | 0 | 0
312.5 | 0 | -11.1839 | 0 | 312.5 | 0 | 0 | 0 | 0
313.5 | 1 | -11.1839 | 0 | 313.5 | 0 | 0 | 0 | 0
314.5 | 2 | -11.1839 | 0 | 314.5 | 0 | 0 | 0 | 0
315.5 | 3 | -11.1839 | 0 | 315.5 | 0 | 0 | 0 | 0
316.5 | 4 | -11.1839 | 0 | 316.5 | 0 | 0 | 0 | 0
317.5 | 5 | 37.7847 | 0.037785 | 317.5 | 0 | 0 | 28705.5 | 28.7055
318.5 | 6 | 414.428 | 0.41443 | 318.5 | 0 | 0 | 15050.3 | 15.0503
319.5 | 7 | 2050.69 | 2.0507 | 319.5 | 0 | 0 | 0 | 0
320.5 | 8 | 3367.37 | 3.3674 | 320.5 | 0 | 0 | 0 | 0
321.5 | 9 | 1607.62 | 1.6076 | 321.5 | 0 | 0 | 0 | 0
322.5 | 10 | 6773.52 | 6.7735 | 322.5 | 6981.28 | 6.9813 | 0 | 0
323.5 | 11 | 8257.58 | 8.2576 | 323.5 | 8491.66 | 8.4917 | 0 | 0
324.5 | 12 | 14855.7 | 14.8557 | 324.5 | 0 | 0 | 0 | 0
325.5 | 13 | 17980.6 | 17.9806 | 325.5 | 0 | 0 | 0 | 0
326.5 | 14 | 29552.1 | 29.5521 | 326.5 | 0 | 0 | 0 | 0
327.5 | 15 | 24750.9 | 24.7509 | 327.5 | 0 | 0 | 0 | 0
328.5 | 16 | 14219.6 | 14.2196 | 328.5 | 0 | 0 | 0 | 0
329.5 | 17 | 7403.38 | 7.4034 | 329.5 | 0 | 0 | 0 | 0
330.5 | 18 | 3970.66 | 3.9707 | 330.5 | 0 | 0 | 14406.3 | 14.4063
331.5 | 19 | 712.386 | 0.71239 | 331.5 | 0 | 0 | 0 | 0
332.5 | 20 | -11.1839 | 0 | 332.5 | 0 | 0 | 0 | 0
333.5 | 21 | -11.1839 | 0 | 333.5 | 0 | 0 | 0 | 0
334.5 | 22 | -11.1839 | 0 | 334.5 | 0 | 0 | 0 | 0
335.5 | 23 | -11.1839 | 0 | 335.5 | 0 | 0 | 0 | 0
336.5 | 0 | -11.1839 | 0 | 336.5 | 0 | 0 | 0 | 0
337.5 | 1 | -11.1839 | 0 | 337.5 | 0 | 0 | 0 | 0
338.5 | 2 | -11.1839 | 0 | 338.5 | 0 | 0 | 0 | 0
339.5 | 3 | -11.1839 | 0 | 339.5 | 0 | 0 | 0 | 0
340.5 | 4 | -11.1839 | 0 | 340.5 | 0 | 0 | 0 | 0
341.5 | 5 | 10.2879 | 0.010288 | 341.5 | 0 | 0 | 0 | 0
342.5 | 6 | 2354.34 | 2.3543 | 342.5 | 0 | 0 | 0 | 0
343.5 | 7 | 8916.08 | 8.9161 | 343.5 | 0 | 0 | 0 | 0
344.5 | 8 | 18916.2 | 18.9162 | 344.5 | 0 | 0 | 0 | 0
345.5 | 9 | 16460.2 | 16.4602 | 345.5 | 16865.5 | 16.8655 | 0 | 0
346.5 | 10 | 32261.9 | 32.2619 | 346.5 | 29772.6 | 29.7726 | 0 | 0
347.5 | 11 | 36064.5 | 36.0645 | 347.5 | 29787.4 | 29.7874 | 0 | 0
348.5 | 12 | 33283.3 | 33.2833 | 348.5 | 18592.7 | 18.5927 | 0 | 0
349.5 | 13 | 38500 | 38.5 | 349.5 | 0 | 0 | 0 | 0
350.5 | 14 | 38401.5 | 38.4015 | 350.5 | 0 | 0 | 0 | 0
351.5 | 15 | 30542.1 | 30.5421 | 351.5 | 0 | 0 | 0 | 0
352.5 | 16 | 23802.6 | 23.8026 | 352.5 | 0 | 0 | 0 | 0
353.5 | 17 | 6818.96 | 6.819 | 353.5 | 0 | 0 | 0 | 0
354.5 | 18 | 3058.06 | 3.0581 | 354.5 | 0 | 0 | 0 | 0
355.5 | 19 | 255.499 | 0.2555 | 355.5 | 0 | 0 | 0 | 0
356.5 | 20 | -11.1839 | 0 | 356.5 | 0 | 0 | 0 | 0
357.5 | 21 | -11.1839 | 0 | 357.5 | 0 | 0 | 0 | 0
358.5 | 22 | -11.1839 | 0 | 358.5 | 0 | 0 | 0 | 0
359.5 | 23 | -11.1839 | 0 | 359.5 | 0 | 0 | 0 | 0
360.5 | 0 | -11.1839 | 0 | 360.5 | 0 | 0 | 0 | 0
361.5 | 1 | -11.1839 | 0 | 361.5 | 0 | 0 | 0 | 0
362.5 | 2 | -11.1839 | 0 | 362.5 | 0 | 0 | 0 | 0
363.5 | 3 | -11.1839 | 0 | 363.5 | 0 | 0 | 0 | 0
364.5 | 4 | -11.1839 | 0 | 364.5 | 0 | 0 | 0 | 0
365.5 | 5 | -11.1839 | 0 | 365.5 | 0 | 0 | 0 | 0
366.5 | 6 | 2474.92 | 2.4749 | 366.5 | 0 | 0 | 0 | 0
367.5 | 7 | 9069.1 | 9.0691 | 367.5 | 0 | 0 | 0 | 0
368.5 | 8 | 22286.5 | 22.2865 | 368.5 | 0 | 0 | 0 | 0
369.5 | 9 | 30600.4 | 30.6004 | 369.5 | 0 | 0 | 0 | 0
370.5 | 10 | 40561.9 | 40.5619 | 370.5 | 0 | 0 | 0 | 0
371.5 | 11 | 36765.3 | 36.7653 | 371.5 | 0 | 0 | 0 | 0
372.5 | 12 | 42075 | 42.075 | 372.5 | 0 | 0 | 0 | 0
373.5 | 13 | 42075 | 42.075 | 373.5 | 0 | 0 | 0 | 0
374.5 | 14 | 42075 | 42.075 | 374.5 | 0 | 0 | 0 | 0
375.5 | 15 | 36061.6 | 36.0616 | 375.5 | 0 | 0 | 0 | 0
376.5 | 16 | 25916.8 | 25.9168 | 376.5 | 0 | 0 | 0 | 0
377.5 | 17 | 13121.8 | 13.1218 | 377.5 | 0 | 0 | 0 | 0
378.5 | 18 | 2309.4 | 2.3094 | 378.5 | 0 | 0 | 0 | 0
379.5 | 19 | 255.946 | 0.25595 | 379.5 | 0 | 0 | 0 | 0
380.5 | 20 | -11.1839 | 0 | 380.5 | 0 | 0 | 0 | 0
381.5 | 21 | -11.1839 | 0 | 381.5 | 0 | 0 | 0 | 0
382.5 | 22 | -11.1839 | 0 | 382.5 | 0 | 0 | 0 | 0
383.5 | 23 | -11.1839 | 0 | 383.5 | 0 | 0 | 0 | 0
384.5 | 0 | -11.1839 | 0 | 384.5 | 0 | 0 | 0 | 0
385.5 | 1 | -11.1839 | 0 | 385.5 | 0 | 0 | 0 | 0
386.5 | 2 | -11.1839 | 0 | 386.5 | 0 | 0 | 0 | 0
387.5 | 3 | -11.1839 | 0 | 387.5 | 0 | 0 | 0 | 0
388.5 | 4 | -11.1839 | 0 | 388.5 | 0 | 0 | 0 | 0
389.5 | 5 | -11.1839 | 0 | 389.5 | 0 | 0 | 0 | 0
390.5 | 6 | 2032.64 | 2.0326 | 390.5 | 0 | 0 | 0 | 0
391.5 | 7 | 10252.8 | 10.2528 | 391.5 | 0 | 0 | 0 | 0
392.5 | 8 | 18207.9 | 18.2079 | 392.5 | 0 | 0 | 0 | 0
393.5 | 9 | 32397.1 | 32.3971 | 393.5 | 0 | 0 | 0 | 0
394.5 | 10 | 32377.8 | 32.3778 | 394.5 | 0 | 0 | 0 | 0
395.5 | 11 | 42075 | 42.075 | 395.5 | 0 | 0 | 0 | 0
396.5 | 12 | 42075 | 42.075 | 396.5 | 0 | 0 | 0 | 0
397.5 | 13 | 42075 | 42.075 | 397.5 | 0 | 0 | 0 | 0
398.5 | 14 | 35502.1 | 35.5021 | 398.5 | 0 | 0 | 0 | 0
399.5 | 15 | 24151 | 24.151 | 399.5 | 0 | 0 | 0 | 0
400.5 | 16 | 19711.2 | 19.7112 | 400.5 | 0 | 0 | 0 | 0
401.5 | 17 | 7255.92 | 7.2559 | 401.5 | 0 | 0 | 0 | 0
402.5 | 18 | 3479.79 | 3.4798 | 402.5 | 0 | 0 | 28957.1 | 28.9571
403.5 | 19 | 118.71 | 0.11871 | 403.5 | 0 | 0 | 28957.1 | 28.9571
404.5 | 20 | -11.1839 | 0 | 404.5 | 0 | 0 | 28745.8 | 28.7458
405.5 | 21 | -11.1839 | 0 | 405.5 | 0 | 0 | 1869.44 | 1.8694
406.5 | 22 | -11.1839 | 0 | 406.5 | 0 | 0 | 0 | 0
407.5 | 23 | -11.1839 | 0 | 407.5 | 0 | 0 | 0 | 0
408.5 | 0 | -11.1839 | 0 | 408.5 | 0 | 0 | 0 | 0
409.5 | 1 | -11.1839 | 0 | 409.5 | 0 | 0 | 0 | 0
410.5 | 2 | -11.1839 | 0 | 410.5 | 0 | 0 | 0 | 0
411.5 | 3 | -11.1839 | 0 | 411.5 | 0 | 0 | 0 | 0
412.5 | 4 | -11.1839 | 0 | 412.5 | 0 | 0 | 0 | 0
413.5 | 5 | -11.1839 | 0 | 413.5 | 0 | 0 | 0 | 0
414.5 | 6 | 1098.94 | 1.0989 | 414.5 | 0 | 0 | 0 | 0
415.5 | 7 | 1916.95 | 1.917 | 415.5 | 0 | 0 | 0 | 0
416.5 | 8 | 3376.33 | 3.3763 | 416.5 | 0 | 0 | 0 | 0
417.5 | 9 | 10947.2 | 10.9472 | 417.5 | 11236.5 | 11.2365 | 0 | 0
418.5 | 10 | 14415.9 | 14.4159 | 418.5 | 14776.7 | 14.7767 | 0 | 0
419.5 | 11 | 19233 | 19.233 | 419.5 | 19710.3 | 19.7103 | 0 | 0
420.5 | 12 | 16966.9 | 16.9669 | 420.5 | 17368.1 | 17.3681 | 0 | 0
421.5 | 13 | 16959.5 | 16.9595 | 421.5 | 17358.2 | 17.3582 | 0 | 0
422.5 | 14 | 14382.4 | 14.3824 | 422.5 | 13868.2 | 13.8682 | 0 | 0
423.5 | 15 | 23288.3 | 23.2883 | 423.5 | 0 | 0 | 0 | 0
424.5 | 16 | 15873.1 | 15.8731 | 424.5 | 0 | 0 | 0 | 0
425.5 | 17 | 8744.84 | 8.7448 | 425.5 | 0 | 0 | 28961.8 | 28.9618
426.5 | 18 | 3961.5 | 3.9615 | 426.5 | 0 | 0 | 28947.5 | 28.9475
427.5 | 19 | 282.497 | 0.2825 | 427.5 | 0 | 0 | 28742.4 | 28.7424
428.5 | 20 | -11.1839 | 0 | 428.5 | 0 | 0 | 1474.34 | 1.4743
429.5 | 21 | -11.1839 | 0 | 429.5 | 0 | 0 | 0 | 0
430.5 | 22 | -11.1839 | 0 | 430.5 | 0 | 0 | 0 | 0
431.5 | 23 | -11.1839 | 0 | 431.5 | 0 | 0 | 0 | 0
432.5 | 0 | -11.1839 | 0 | 432.5 | 0 | 0 | 0 | 0
433.5 | 1 | -11.1839 | 0 | 433.5 | 0 | 0 | 0 | 0
434.5 | 2 | -11.1839 | 0 | 434.5 | 0 | 0 | 0 | 0
435.5 | 3 | -11.1839 | 0 | 435.5 | 0 | 0 | 0 | 0
436.5 | 4 | -11.1839 | 0 | 436.5 | 0 | 0 | 0 | 0
437.5 | 5 | -11.1839 | 0 | 437.5 | 0 | 0 | 0 | 0
438.5 | 6 | 2322.92 | 2.3229 | 438.5 | 0 | 0 | 0 | 0
439.5 | 7 | 8099.51 | 8.0995 | 439.5 | 0 | 0 | 0 | 0
440.5 | 8 | 21899.5 | 21.8995 | 440.5 | 0 | 0 | 0 | 0
441.5 | 9 | 24572.3 | 24.5723 | 441.5 | 0 | 0 | 0 | 0
442.5 | 10 | 39898.8 | 39.8988 | 442.5 | 0 | 0 | 0 | 0
443.5 | 11 | 35982.3 | 35.9823 | 443.5 | 0 | 0 | 0 | 0
444.5 | 12 | 37587.3 | 37.5873 | 444.5 | 0 | 0 | 0 | 0
445.5 | 13 | 38481.5 | 38.4815 | 445.5 | 0 | 0 | 0 | 0
446.5 | 14 | 38295.7 | 38.2957 | 446.5 | 0 | 0 | 0 | 0
447.5 | 15 | 29207.4 | 29.2074 | 447.5 | 0 | 0 | 0 | 0
448.5 | 16 | 22509.2 | 22.5092 | 448.5 | 0 | 0 | 0 | 0
449.5 | 17 | 7870.1 | 7.8701 | 449.5 | 0 | 0 | 0 | 0
450.5 | 18 | 3961.46 | 3.9615 | 450.5 | 0 | 0 | 0 | 0
451.5 | 19 | 173.354 | 0.17335 | 451.5 | 0 | 0 | 0 | 0
452.5 | 20 | -11.1839 | 0 | 452.5 | 0 | 0 | 0 | 0
453.5 | 21 | -11.1839 | 0 | 453.5 | 0 | 0 | 0 | 0
454.5 | 22 | -11.1839 | 0 | 454.5 | 0 | 0 | 0 | 0
455.5 | 23 | -11.1839 | 0 | 455.5 | 0 | 0 | 0 | 0
456.5 | 0 | -11.1839 | 0 | 456.5 | 0 | 0 | 0 | 0
457.5 | 1 | -11.1839 | 0 | 457.5 | 0 | 0 | 0 | 0
458.5 | 2 | -11.1839 | 0 | 458.5 | 0 | 0 | 0 | 0
459.5 | 3 | -11.1839 | 0 | 459.5 | 0 | 0 | 0 | 0
460.5 | 4 | -11.1839 | 0 | 460.5 | 0 | 0 | 0 | 0
461.5 | 5 | -11.1839 | 0 | 461.5 | 0 | 0 | 0 | 0
462.5 | 6 | 2480.82 | 2.4808 | 462.5 | 0 | 0 | 0 | 0
463.5 | 7 | 11797.7 | 11.7977 | 463.5 | 0 | 0 | 0 | 0
464.5 | 8 | 13160.2 | 13.1602 | 464.5 | 0 | 0 | 0 | 0
465.5 | 9 | 30233.2 | 30.2332 | 465.5 | 0 | 0 | 0 | 0
466.5 | 10 | 28159.7 | 28.1597 | 466.5 | 0 | 0 | 0 | 0
467.5 | 11 | 34159.7 | 34.1597 | 467.5 | 0 | 0 | 0 | 0
468.5 | 12 | 30347.4 | 30.3474 | 468.5 | 29768.1 | 29.7681 | 0 | 0
469.5 | 13 | 33921.1 | 33.9211 | 469.5 | 29781.9 | 29.7819 | 0 | 0
470.5 | 14 | 28391.4 | 28.3914 | 470.5 | 24754 | 24.754 | 0 | 0
471.5 | 15 | 32687.7 | 32.6877 | 471.5 | 0 | 0 | 0 | 0
472.5 | 16 | 22218.7 | 22.2187 | 472.5 | 0 | 0 | 0 | 0
473.5 | 17 | 10755.5 | 10.7555 | 473.5 | 0 | 0 | 0 | 0
474.5 | 18 | 3525.04 | 3.525 | 474.5 | 0 | 0 | 28955 | 28.955
475.5 | 19 | 287.62 | 0.28762 | 475.5 | 0 | 0 | 28698.9 | 28.6989
476.5 | 20 | -11.1839 | 0 | 476.5 | 0 | 0 | 20829.2 | 20.8292
477.5 | 21 | -11.1839 | 0 | 477.5 | 0 | 0 | 0 | 0
478.5 | 22 | -11.1839 | 0 | 478.5 | 0 | 0 | 0 | 0
479.5 | 23 | -11.1839 | 0 | 479.5 | 0 | 0 | 0 | 0
480.5 | 0 | -11.1839 | 0 | 480.5 | 0 | 0 | 0 | 0
481.5 | 1 | -11.1839 | 0 | 481.5 | 0 | 0 | 0 | 0
482.5 | 2 | -11.1839 | 0 | 482.5 | 0 | 0 | 0 | 0
483.5 | 3 | -11.1839 | 0 | 483.5 | 0 | 0 | 0 | 0
484.5 | 4 | -11.1839 | 0 | 484.5 | 0 | 0 | 0 | 0
485.5 | 5 | -11.1839 | 0 | 485.5 | 0 | 0 | 0 | 0
486.5 | 6 | 2001.83 | 2.0018 | 486.5 | 0 | 0 | 0 | 0
487.5 | 7 | 10458.4 | 10.4584 | 487.5 | 0 | 0 | 0 | 0
488.5 | 8 | 23610.4 | 23.6104 | 488.5 | 0 | 0 | 0 | 0
489.5 | 9 | 34804.3 | 34.8043 | 489.5 | 0 | 0 | 0 | 0
490.5 | 10 | 42075 | 42.075 | 490.5 | 392.099 | 0.3921 | 0 | 0
491.5 | 11 | 42075 | 42.075 | 491.5 | 2758.79 | 2.7588 | 0 | 0
492.5 | 12 | 42075 | 42.075 | 492.5 | 1059.65 | 1.0596 | 0 | 0
493.5 | 13 | 42075 | 42.075 | 493.5 | 6744.24 | 6.7442 | 0 | 0
494.5 | 14 | 42075 | 42.075 | 494.5 | 1660.14 | 1.6601 | 0 | 0
495.5 | 15 | 37090 | 37.09 | 495.5 | 0 | 0 | 0 | 0
496.5 | 16 | 27403 | 27.403 | 496.5 | 0 | 0 | 0 | 0
497.5 | 17 | 14356.2 | 14.3562 | 497.5 | 0 | 0 | 11901.5 | 11.9015
498.5 | 18 | 4294.49 | 4.2945 | 498.5 | 0 | 0 | 0 | 0
499.5 | 19 | 173.18 | 0.17318 | 499.5 | 0 | 0 | 0 | 0
500.5 | 20 | -11.1839 | 0 | 500.5 | 0 | 0 | 0 | 0
501.5 | 21 | -11.1839 | 0 | 501.5 | 0 | 0 | 0 | 0
502.5 | 22 | -11.1839 | 0 | 502.5 | 0 | 0 | 0 | 0
503.5 | 23 | -11.1839 | 0 | 503.5 | 0 | 0 | 0 | 0
504.5 | 0 | -11.1839 | 0 | 504.5 | 0 | 0 | 0 | 0
505.5 | 1 | -11.1839 | 0 | 505.5 | 0 | 0 | 0 | 0
506.5 | 2 | -11.1839 | 0 | 506.5 | 0 | 0 | 0 | 0
507.5 | 3 | -11.1839 | 0 | 507.5 | 0 | 0 | 0 | 0
508.5 | 4 | -11.1839 | 0 | 508.5 | 0 | 0 | 0 | 0
509.5 | 5 | -11.1839 | 0 | 509.5 | 0 | 0 | 0 | 0
510.5 | 6 | 2177 | 2.177 | 510.5 | 0 | 0 | 0 | 0
511.5 | 7 | 10471.7 | 10.4717 | 511.5 | 0 | 0 | 0 | 0
512.5 | 8 | 23294.7 | 23.2947 | 512.5 | 0 | 0 | 0 | 0
513.5 | 9 | 34161.5 | 34.1615 | 513.5 | 29765 | 29.765 | 0 | 0
514.5 | 10 | 38064.1 | 38.0641 | 514.5 | 0 | 0 | 0 | 0
515.5 | 11 | 42075 | 42.075 | 515.5 | 3778 | 3.778 | 0 | 0
516.5 | 12 | 42075 | 42.075 | 516.5 | 29783.6 | 29.7836 | 0 | 0
517.5 | 13 | 34924.4 | 34.9244 | 517.5 | 26729.6 | 26.7296 | 0 | 0
518.5 | 14 | 33606.7 | 33.6067 | 518.5 | 0 | 0 | 0 | 0
519.5 | 15 | 21624.4 | 21.6244 | 519.5 | 0 | 0 | 0 | 0
520.5 | 16 | 8071.49 | 8.0715 | 520.5 | 0 | 0 | 0 | 0
521.5 | 17 | 6827.74 | 6.8277 | 521.5 | 0 | 0 | 0 | 0
522.5 | 18 | 3042.3 | 3.0423 | 522.5 | 0 | 0 | 0 | 0
523.5 | 19 | 172.219 | 0.17222 | 523.5 | 0 | 0 | 0 | 0
524.5 | 20 | -11.1839 | 0 | 524.5 | 0 | 0 | 0 | 0
525.5 | 21 | -11.1839 | 0 | 525.5 | 0 | 0 | 0 | 0
526.5 | 22 | -11.1839 | 0 | 526.5 | 0 | 0 | 0 | 0
527.5 | 23 | -11.1839 | 0 | 527.5 | 0 | 0 | 0 | 0
528.5 | 0 | -11.1839 | 0 | 528.5 | 0 | 0 | 0 | 0
529.5 | 1 | -11.1839 | 0 | 529.5 | 0 | 0 | 0 | 0
530.5 | 2 | -11.1839 | 0 | 530.5 | 0 | 0 | 0 | 0
531.5 | 3 | -11.1839 | 0 | 531.5 | 0 | 0 | 0 | 0
532.5 | 4 | -11.1839 | 0 | 532.5 | 0 | 0 | 0 | 0
533.5 | 5 | -11.1839 | 0 | 533.5 | 0 | 0 | 0 | 0
534.5 | 6 | 1982.44 | 1.9824 | 534.5 | 0 | 0 | 28962.8 | 28.9628
535.5 | 7 | 9926.95 | 9.927 | 535.5 | 0 | 0 | 28696.3 | 28.6963
536.5 | 8 | 23447.6 | 23.4476 | 536.5 | 0 | 0 | 0 | 0
537.5 | 9 | 33762.7 | 33.7627 | 537.5 | 0 | 0 | 0 | 0
538.5 | 10 | 40047.1 | 40.0471 | 538.5 | 29789.9 | 29.7899 | 0 | 0
539.5 | 11 | 35514.6 | 35.5146 | 539.5 | 24993.2 | 24.9932 | 0 | 0
540.5 | 12 | 42075 | 42.075 | 540.5 | 4709.5 | 4.7095 | 0 | 0
541.5 | 13 | 42075 | 42.075 | 541.5 | 6115.9 | 6.1159 | 0 | 0
542.5 | 14 | 31438.1 | 31.4381 | 542.5 | 0 | 0 | 0 | 0
543.5 | 15 | 28207.2 | 28.2072 | 543.5 | 0 | 0 | 0 | 0
544.5 | 16 | 19166.5 | 19.1665 | 544.5 | 0 | 0 | 0 | 0
545.5 | 17 | 7627.87 | 7.6279 | 545.5 | 0 | 0 | 28933.3 | 28.9333
546.5 | 18 | 3582.44 | 3.5824 | 546.5 | 0 | 0 | 28950.8 | 28.9508
547.5 | 19 | 39.6613 | 0.039661 | 547.5 | 0 | 0 | 28740.4 | 28.7404
548.5 | 20 | -11.1839 | 0 | 548.5 | 0 | 0 | 1199.09 | 1.1991
549.5 | 21 | -11.1839 | 0 | 549.5 | 0 | 0 | 0 | 0
550.5 | 22 | -11.1839 | 0 | 550.5 | 0 | 0 | 0 | 0
551.5 | 23 | -11.1839 | 0 | 551.5 | 0 | 0 | 0 | 0
552.5 | 0 | -11.1839 | 0 | 552.5 | 0 | 0 | 0 | 0
553.5 | 1 | -11.1839 | 0 | 553.5 | 0 | 0 | 0 | 0
554.5 | 2 | -11.1839 | 0 | 554.5 | 0 | 0 | 0 | 0
555.5 | 3 | -11.1839 | 0 | 555.5 | 0 | 0 | 0 | 0
556.5 | 4 | -11.1839 | 0 | 556.5 | 0 | 0 | 0 | 0
557.5 | 5 | -11.1839 | 0 | 557.5 | 0 | 0 | 0 | 0
558.5 | 6 | 2810.47 | 2.8105 | 558.5 | 0 | 0 | 0 | 0
559.5 | 7 | 8485.31 | 8.4853 | 559.5 | 0 | 0 | 0 | 0
560.5 | 8 | 17103.6 | 17.1036 | 560.5 | 0 | 0 | 0 | 0
561.5 | 9 | 19851.8 | 19.8518 | 561.5 | 0 | 0 | 0 | 0
562.5 | 10 | 22748.2 | 22.7482 | 562.5 | 0 | 0 | 0 | 0
563.5 | 11 | 30357.2 | 30.3572 | 563.5 | 0 | 0 | 0 | 0
564.5 | 12 | 15216.9 | 15.2169 | 564.5 | 0 | 0 | 0 | 0
565.5 | 13 | 21843.9 | 21.8439 | 565.5 | 0 | 0 | 0 | 0
566.5 | 14 | 21279.1 | 21.2791 | 566.5 | 0 | 0 | 0 | 0
567.5 | 15 | 12913.1 | 12.9131 | 567.5 | 0 | 0 | 0 | 0
568.5 | 16 | 12510.6 | 12.5106 | 568.5 | 0 | 0 | 0 | 0
569.5 | 17 | 6964.29 | 6.9643 | 569.5 | 0 | 0 | 0 | 0
570.5 | 18 | 2167.19 | 2.1672 | 570.5 | 0 | 0 | 0 | 0
571.5 | 19 | 10.1716 | 0.010172 | 571.5 | 0 | 0 | 0 | 0
572.5 | 20 | -11.1839 | 0 | 572.5 | 0 | 0 | 0 | 0
573.5 | 21 | -11.1839 | 0 | 573.5 | 0 | 0 | 0 | 0
574.5 | 22 | -11.1839 | 0 | 574.5 | 0 | 0 | 0 | 0
575.5 | 23 | -11.1839 | 0 | 575.5 | 0 | 0 | 0 | 0
576.5 | 0 | -11.1839 | 0 | 576.5 | 0 | 0 | 0 | 0
577.5 | 1 | -11.1839 | 0 | 577.5 | 0 | 0 | 0 | 0
578.5 | 2 | -11.1839 | 0 | 578.5 | 0 | 0 | 0 | 0
579.5 | 3 | -11.1839 | 0 | 579.5 | 0 | 0 | 0 | 0
580.5 | 4 | -11.1839 | 0 | 580.5 | 0 | 0 | 0 | 0
581.5 | 5 | -11.1839 | 0 | 581.5 | 0 | 0 | 0 | 0
582.5 | 6 | 2538.58 | 2.5386 | 582.5 | 0 | 0 | 0 | 0
583.5 | 7 | 9457.85 | 9.4579 | 583.5 | 0 | 0 | 0 | 0
584.5 | 8 | 21331.1 | 21.3311 | 584.5 | 0 | 0 | 0 | 0
585.5 | 9 | 27583.6 | 27.5836 | 585.5 | 0 | 0 | 0 | 0
586.5 | 10 | 34006.9 | 34.0069 | 586.5 | 0 | 0 | 0 | 0
587.5 | 11 | 41991.9 | 41.9919 | 587.5 | 0 | 0 | 0 | 0
588.5 | 12 | 19439.9 | 19.4399 | 588.5 | 0 | 0 | 0 | 0
589.5 | 13 | 14079 | 14.079 | 589.5 | 0 | 0 | 0 | 0
590.5 | 14 | 26878.6 | 26.8786 | 590.5 | 0 | 0 | 0 | 0
591.5 | 15 | 21935.7 | 21.9357 | 591.5 | 0 | 0 | 0 | 0
592.5 | 16 | 9105.14 | 9.1051 | 592.5 | 0 | 0 | 0 | 0
593.5 | 17 | 5436.95 | 5.4369 | 593.5 | 0 | 0 | 0 | 0
594.5 | 18 | 3908.49 | 3.9085 | 594.5 | 0 | 0 | 0 | 0
595.5 | 19 | 170.53 | 0.17053 | 595.5 | 0 | 0 | 0 | 0
596.5 | 20 | -11.1839 | 0 | 596.5 | 0 | 0 | 0 | 0
597.5 | 21 | -11.1839 | 0 | 597.5 | 0 | 0 | 0 | 0
598.5 | 22 | -11.1839 | 0 | 598.5 | 0 | 0 | 0 | 0
599.5 | 23 | -11.1839 | 0 | 599.5 | 0 | 0 | 0 | 0
600.5 | 0 | -11.1839 | 0 | 600.5 | 0 | 0 | 0 | 0
601.5 | 1 | -11.1839 | 0 | 601.5 | 0 | 0 | 0 | 0
602.5 | 2 | -11.1839 | 0 | 602.5 | 0 | 0 | 0 | 0
603.5 | 3 | -11.1839 | 0 | 603.5 | 0 | 0 | 0 | 0
604.5 | 4 | -11.1839 | 0 | 604.5 | 0 | 0 | 0 | 0
605.5 | 5 | -11.1839 | 0 | 605.5 | 0 | 0 | 0 | 0
606.5 | 6 | 2872.65 | 2.8727 | 606.5 | 0 | 0 | 0 | 0
607.5 | 7 | 6891.14 | 6.8911 | 607.5 | 0 | 0 | 0 | 0
608.5 | 8 | 15245.5 | 15.2455 | 608.5 | 0 | 0 | 0 | 0
609.5 | 9 | 17996.8 | 17.9968 | 609.5 | 0 | 0 | 0 | 0
610.5 | 10 | 22497.2 | 22.4972 | 610.5 | 23055.4 | 23.0554 | 0 | 0
611.5 | 11 | 21653.5 | 21.6535 | 611.5 | 22192.3 | 22.1923 | 0 | 0
612.5 | 12 | 24155.5 | 24.1555 | 612.5 | 0 | 0 | 0 | 0
613.5 | 13 | 31324.6 | 31.3246 | 613.5 | 0 | 0 | 0 | 0
614.5 | 14 | 17000.5 | 17.0005 | 614.5 | 0 | 0 | 0 | 0
615.5 | 15 | 14386.3 | 14.3863 | 615.5 | 0 | 0 | 0 | 0
616.5 | 16 | 9605.23 | 9.6052 | 616.5 | 0 | 0 | 0 | 0
617.5 | 17 | 6438.45 | 6.4384 | 617.5 | 0 | 0 | 0 | 0
618.5 | 18 | 3155.5 | 3.1555 | 618.5 | 0 | 0 | 0 | 0
619.5 | 19 | 170.327 | 0.17033 | 619.5 | 0 | 0 | 0 | 0
620.5 | 20 | -11.1839 | 0 | 620.5 | 0 | 0 | 0 | 0
621.5 | 21 | -11.1839 | 0 | 621.5 | 0 | 0 | 0 | 0
622.5 | 22 | -11.1839 | 0 | 622.5 | 0 | 0 | 0 | 0
623.5 | 23 | -11.1839 | 0 | 623.5 | 0 | 0 | 28707.2 | 28.7072
624.5 | 0 | -11.1839 | 0 | 624.5 | 0 | 0 | 13165 | 13.165
625.5 | 1 | -11.1839 | 0 | 625.5 | 0 | 0 | 0 | 0
626.5 | 2 | -11.1839 | 0 | 626.5 | 0 | 0 | 0 | 0
627.5 | 3 | -11.1839 | 0 | 627.5 | 0 | 0 | 0 | 0
628.5 | 4 | -11.1839 | 0 | 628.5 | 0 | 0 | 0 | 0
629.5 | 5 | -11.1839 | 0 | 629.5 | 0 | 0 | 0 | 0
630.5 | 6 | 1473.75 | 1.4737 | 630.5 | 0 | 0 | 0 | 0
631.5 | 7 | 5187.28 | 5.1873 | 631.5 | 0 | 0 | 0 | 0
632.5 | 8 | 9839.72 | 9.8397 | 632.5 | 0 | 0 | 0 | 0
633.5 | 9 | 14006.9 | 14.0069 | 633.5 | 0 | 0 | 0 | 0
634.5 | 10 | 16603.3 | 16.6033 | 634.5 | 0 | 0 | 0 | 0
635.5 | 11 | 19850.2 | 19.8502 | 635.5 | 0 | 0 | 0 | 0
636.5 | 12 | 15188.9 | 15.1889 | 636.5 | 0 | 0 | 0 | 0
637.5 | 13 | 16863.8 | 16.8638 | 637.5 | 0 | 0 | 0 | 0
638.5 | 14 | 15478.2 | 15.4782 | 638.5 | 0 | 0 | 0 | 0
639.5 | 15 | 10650.1 | 10.6501 | 639.5 | 0 | 0 | 0 | 0
640.5 | 16 | 8331.01 | 8.331 | 640.5 | 0 | 0 | 0 | 0
641.5 | 17 | 5726.19 | 5.7262 | 641.5 | 0 | 0 | 0 | 0
642.5 | 18 | 2409.19 | 2.4092 | 642.5 | 0 | 0 | 0 | 0
643.5 | 19 | 170.327 | 0.17033 | 643.5 | 0 | 0 | 0 | 0
644.5 | 20 | -11.1839 | 0 | 644.5 | 0 | 0 | 0 | 0
645.5 | 21 | -11.1839 | 0 | 645.5 | 0 | 0 | 0 | 0
646.5 | 22 | -11.1839 | 0 | 646.5 | 0 | 0 | 0 | 0
647.5 | 23 | -11.1839 | 0 | 647.5 | 0 | 0 | 0 | 0
648.5 | 0 | -11.1839 | 0 | 648.5 | 0 | 0 | 0 | 0
649.5 | 1 | -11.1839 | 0 | 649.5 | 0 | 0 | 0 | 0
650.5 | 2 | -11.1839 | 0 | 650.5 | 0 | 0 | 0 | 0
651.5 | 3 | -11.1839 | 0 | 651.5 | 0 | 0 | 0 | 0
652.5 | 4 | -11.1839 | 0 | 652.5 | 0 | 0 | 0 | 0
653.5 | 5 | -11.1839 | 0 | 653.5 | 0 | 0 | 0 | 0
654.5 | 6 | 786.064 | 0.78606 | 654.5 | 0 | 0 | 0 | 0
655.5 | 7 | 3994.87 | 3.9949 | 655.5 | 0 | 0 | 0 | 0
656.5 | 8 | 9399.64 | 9.3996 | 656.5 | 0 | 0 | 0 | 0
657.5 | 9 | 14396.6 | 14.3966 | 657.5 | 0 | 0 | 0 | 0
658.5 | 10 | 11720.1 | 11.7201 | 658.5 | 12023.9 | 12.0239 | 0 | 0
659.5 | 11 | 16223.9 | 16.2239 | 659.5 | 0 | 0 | 0 | 0
660.5 | 12 | 14973.9 | 14.9739 | 660.5 | 0 | 0 | 0 | 0
661.5 | 13 | 24434.2 | 24.4342 | 661.5 | 0 | 0 | 0 | 0
662.5 | 14 | 37376.3 | 37.3763 | 662.5 | 0 | 0 | 0 | 0
663.5 | 15 | 23630.7 | 23.6307 | 663.5 | 0 | 0 | 0 | 0
664.5 | 16 | 22920.1 | 22.9201 | 664.5 | 0 | 0 | 0 | 0
665.5 | 17 | 13098.5 | 13.0985 | 665.5 | 0 | 0 | 0 | 0
666.5 | 18 | 2809.25 | 2.8093 | 666.5 | 0 | 0 | 11203.8 | 11.2038
667.5 | 19 | 252.618 | 0.25262 | 667.5 | 0 | 0 | 0 | 0
668.5 | 20 | -11.1839 | 0 | 668.5 | 0 | 0 | 0 | 0
669.5 | 21 | -11.1839 | 0 | 669.5 | 0 | 0 | 0 | 0
670.5 | 22 | -11.1839 | 0 | 670.5 | 0 | 0 | 0 | 0
671.5 | 23 | -11.1839 | 0 | 671.5 | 0 | 0 | 0 | 0
672.5 | 0 | -11.1839 | 0 | 672.5 | 0 | 0 | 0 | 0
673.5 | 1 | -11.1839 | 0 | 673.5 | 0 | 0 | 0 | 0
674.5 | 2 | -11.1839 | 0 | 674.5 | 0 | 0 | 0 | 0
675.5 | 3 | -11.1839 | 0 | 675.5 | 0 | 0 | 0 | 0
676.5 | 4 | -11.1839 | 0 | 676.5 | 0 | 0 | 0 | 0
677.5 | 5 | -11.1839 | 0 | 677.5 | 0 | 0 | 0 | 0
678.5 | 6 | 2432.74 | 2.4327 | 678.5 | 0 | 0 | 0 | 0
679.5 | 7 | 8101.65 | 8.1016 | 679.5 | 0 | 0 | 0 | 0
680.5 | 8 | 12698 | 12.698 | 680.5 | 0 | 0 | 0 | 0
681.5 | 9 | 24902.3 | 24.9023 | 681.5 | 0 | 0 | 0 | 0
682.5 | 10 | 33379.5 | 33.3795 | 682.5 | 29763.6 | 29.7636 | 0 | 0
683.5 | 11 | 36361.6 | 36.3616 | 683.5 | 29783.2 | 29.7832 | 0 | 0
684.5 | 12 | 42075 | 42.075 | 684.5 | 29790.9 | 29.7909 | 0 | 0
685.5 | 13 | 42075 | 42.075 | 685.5 | 2254.83 | 2.2548 | 0 | 0
686.5 | 14 | 41455.8 | 41.4558 | 686.5 | 0 | 0 | 0 | 0
687.5 | 15 | 33496 | 33.496 | 687.5 | 0 | 0 | 0 | 0
688.5 | 16 | 25837.4 | 25.8374 | 688.5 | 0 | 0 | 0 | 0
689.5 | 17 | 14424.2 | 14.4242 | 689.5 | 0 | 0 | 0 | 0
690.5 | 18 | 2291.97 | 2.292 | 690.5 | 0 | 0 | 0 | 0
691.5 | 19 | 170.574 | 0.17057 | 691.5 | 0 | 0 | 0 | 0
692.5 | 20 | -11.1839 | 0 | 692.5 | 0 | 0 | 0 | 0
693.5 | 21 | -11.1839 | 0 | 693.5 | 0 | 0 | 0 | 0
694.5 | 22 | -11.1839 | 0 | 694.5 | 0 | 0 | 0 | 0
695.5 | 23 | -11.1839 | 0 | 695.5 | 0 | 0 | 0 | 0
696.5 | 0 | -11.1839 | 0 | 696.5 | 0 | 0 | 0 | 0
697.5 | 1 | -11.1839 | 0 | 697.5 | 0 | 0 | 0 | 0
698.5 | 2 | -11.1839 | 0 | 698.5 | 0 | 0 | 0 | 0
699.5 | 3 | -11.1839 | 0 | 699.5 | 0 | 0 | 0 | 0
700.5 | 4 | -11.1839 | 0 | 700.5 | 0 | 0 | 28689.8 | 28.6898
701.5 | 5 | -11.1839 | 0 | 701.5 | 0 | 0 | 28956.3 | 28.9563
702.5 | 6 | 2141.99 | 2.142 | 702.5 | 0 | 0 | 27212.7 | 27.2127
703.5 | 7 | 6949.82 | 6.9498 | 703.5 | 0 | 0 | 0 | 0
704.5 | 8 | 15944.3 | 15.9443 | 704.5 | 0 | 0 | 0 | 0
705.5 | 9 | 15781 | 15.781 | 705.5 | 0 | 0 | 0 | 0
706.5 | 10 | 30844.4 | 30.8444 | 706.5 | 0 | 0 | 0 | 0
707.5 | 11 | 31707.2 | 31.7072 | 707.5 | 0 | 0 | 0 | 0
708.5 | 12 | 42075 | 42.075 | 708.5 | 0 | 0 | 0 | 0
709.5 | 13 | 42075 | 42.075 | 709.5 | 0 | 0 | 0 | 0
710.5 | 14 | 39160 | 39.16 | 710.5 | 0 | 0 | 0 | 0
711.5 | 15 | 28772 | 28.772 | 711.5 | 0 | 0 | 0 | 0
712.5 | 16 | 22140.4 | 22.1404 | 712.5 | 0 | 0 | 0 | 0
713.5 | 17 | 12710.5 | 12.7105 | 713.5 | 0 | 0 | 0 | 0
714.5 | 18 | 3889.2 | 3.8892 | 714.5 | 0 | 0 | 0 | 0
715.5 | 19 | 170.433 | 0.17043 | 715.5 | 0 | 0 | 0 | 0
716.5 | 20 | -11.1839 | 0 | 716.5 | 0 | 0 | 0 | 0
717.5 | 21 | -11.1839 | 0 | 717.5 | 0 | 0 | 0 | 0
718.5 | 22 | -11.1839 | 0 | 718.5 | 0 | 0 | 0 | 0
719.5 | 23 | -11.1839 | 0 | 719.5 | 0 | 0 | 0 | 0
720.5 | 0 | -11.1839 | 0 | 720.5 | 0 | 0 | 0 | 0
721.5 | 1 | -11.1839 | 0 | 721.5 | 0 | 0 | 0 | 0
722.5 | 2 | -11.1839 | 0 | 722.5 | 0 | 0 | 0 | 0
723.5 | 3 | -11.1839 | 0 | 723.5 | 0 | 0 | 0 | 0
724.5 | 4 | -11.1839 | 0 | 724.5 | 0 | 0 | 0 | 0
725.5 | 5 | -11.1839 | 0 | 725.5 | 0 | 0 | 0 | 0
726.5 | 6 | 2128.61 | 2.1286 | 726.5 | 0 | 0 | 0 | 0
727.5 | 7 | 9841.32 | 9.8413 | 727.5 | 0 | 0 | 0 | 0
728.5 | 8 | 18925.7 | 18.9257 | 728.5 | 0 | 0 | 0 | 0
729.5 | 9 | 26562.7 | 26.5627 | 729.5 | 27236.8 | 27.2368 | 0 | 0
730.5 | 10 | 29423.7 | 29.4237 | 730.5 | 29783.3 | 29.7833 | 0 | 0
731.5 | 11 | 41124.3 | 41.1243 | 731.5 | 0 | 0 | 0 | 0
732.5 | 12 | 38227.8 | 38.2278 | 732.5 | 29789.9 | 29.7899 | 0 | 0
733.5 | 13 | 42075 | 42.075 | 733.5 | 4165.79 | 4.1658 | 0 | 0
734.5 | 14 | 28850.4 | 28.8504 | 734.5 | 3095.62 | 3.0956 | 0 | 0
735.5 | 15 | 25600.3 | 25.6003 | 735.5 | 0 | 0 | 0 | 0
736.5 | 16 | 9296.65 | 9.2966 | 736.5 | 0 | 0 | 0 | 0
737.5 | 17 | 2588.11 | 2.5881 | 737.5 | 0 | 0 | 28964.9 | 28.9649
738.5 | 18 | 948.83 | 0.94883 | 738.5 | 0 | 0 | 28956.8 | 28.9568
739.5 | 19 | 117.909 | 0.11791 | 739.5 | 0 | 0 | 28739.1 | 28.7391
740.5 | 20 | -11.1839 | 0 | 740.5 | 0 | 0 | 1129.9 | 1.1299
741.5 | 21 | -11.1839 | 0 | 741.5 | 0 | 0 | 0 | 0
742.5 | 22 | -11.1839 | 0 | 742.5 | 0 | 0 | 0 | 0
743.5 | 23 | -11.1839 | 0 | 743.5 | 0 | 0 | 0 | 0
744.5 | 0 | -11.1839 | 0 | 744.5 | 0 | 0 | 0 | 0
745.5 | 1 | -11.1839 | 0 | 745.5 | 0 | 0 | 0 | 0
746.5 | 2 | -11.1839 | 0 | 746.5 | 0 | 0 | 0 | 0
747.5 | 3 | -11.1839 | 0 | 747.5 | 0 | 0 | 0 | 0
748.5 | 4 | -11.1839 | 0 | 748.5 | 0 | 0 | 0 | 0
749.5 | 5 | -11.1839 | 0 | 749.5 | 0 | 0 | 0 | 0
750.5 | 6 | 3135.04 | 3.135 | 750.5 | 0 | 0 | 0 | 0
751.5 | 7 | 5245.34 | 5.2453 | 751.5 | 0 | 0 | 0 | 0
752.5 | 8 | 6240.97 | 6.241 | 752.5 | 0 | 0 | 0 | 0
753.5 | 9 | 8162.16 | 8.1622 | 753.5 | 0 | 0 | 0 | 0
754.5 | 10 | 16872.7 | 16.8727 | 754.5 | 17294 | 17.294 | 0 | 0
755.5 | 11 | 21359 | 21.359 | 755.5 | 0 | 0 | 0 | 0
756.5 | 12 | 21479.9 | 21.4799 | 756.5 | 22014.6 | 22.0146 | 0 | 0
757.5 | 13 | 27453.7 | 27.4537 | 757.5 | 28154.6 | 28.1546 | 0 | 0
758.5 | 14 | 17506.7 | 17.5067 | 758.5 | 17928.3 | 17.9283 | 0 | 0
759.5 | 15 | 18871 | 18.871 | 759.5 | 8818.79 | 8.8188 | 0 | 0
760.5 | 16 | 15098.8 | 15.0988 | 760.5 | 0 | 0 | 0 | 0
761.5 | 17 | 8481.13 | 8.4811 | 761.5 | 0 | 0 | 0 | 0
762.5 | 18 | 2339.93 | 2.3399 | 762.5 | 0 | 0 | 28962.6 | 28.9626
763.5 | 19 | 11.9757 | 0.011976 | 763.5 | 0 | 0 | 0 | 0
764.5 | 20 | -11.1839 | 0 | 764.5 | 0 | 0 | 0 | 0
765.5 | 21 | -11.1839 | 0 | 765.5 | 0 | 0 | 0 | 0
766.5 | 22 | -11.1839 | 0 | 766.5 | 0 | 0 | 0 | 0
767.5 | 23 | -11.1839 | 0 | 767.5 | 0 | 0 | 0 | 0
768.5 | 0 | -11.1839 | 0 | 768.5 | 0 | 0 | 0 | 0
769.5 | 1 | -11.1839 | 0 | 769.5 | 0 | 0 | 0 | 0
770.5 | 2 | -11.1839 | 0 | 770.5 | 0 | 0 | 0 | 0
771.5 | 3 | -11.1839 | 0 | 771.5 | 0 | 0 | 0 | 0
772.5 | 4 | -11.1839 | 0 | 772.5 | 0 | 0 | 28956.9 | 28.9569
773.5 | 5 | -11.1839 | 0 | 773.5 | 0 | 0 | 28739.2 | 28.7392
774.5 | 6 | 2030.76 | 2.0308 | 774.5 | 0 | 0 | 1288.43 | 1.2884
775.5 | 7 | 7115.38 | 7.1154 | 775.5 | 0 | 0 | 0 | 0
776.5 | 8 | 14952 | 14.952 | 776.5 | 0 | 0 | 0 | 0
777.5 | 9 | 31165.6 | 31.1656 | 777.5 | 0 | 0 | 0 | 0
778.5 | 10 | 38834.6 | 38.8346 | 778.5 | 0 | 0 | 0 | 0
779.5 | 11 | 21546 | 21.546 | 779.5 | 0 | 0 | 0 | 0
780.5 | 12 | 14584.3 | 14.5843 | 780.5 | 0 | 0 | 0 | 0
781.5 | 13 | 8899.68 | 8.8997 | 781.5 | 0 | 0 | 0 | 0
782.5 | 14 | 10773.7 | 10.7737 | 782.5 | 0 | 0 | 0 | 0
783.5 | 15 | 6762.09 | 6.7621 | 783.5 | 6939.52 | 6.9395 | 0 | 0
784.5 | 16 | 19113.2 | 19.1132 | 784.5 | 0 | 0 | 0 | 0
785.5 | 17 | 12956.8 | 12.9568 | 785.5 | 0 | 0 | 0 | 0
786.5 | 18 | 3817.26 | 3.8173 | 786.5 | 0 | 0 | 0 | 0
787.5 | 19 | 173.187 | 0.17319 | 787.5 | 0 | 0 | 0 | 0
788.5 | 20 | -11.1839 | 0 | 788.5 | 0 | 0 | 0 | 0
789.5 | 21 | -11.1839 | 0 | 789.5 | 0 | 0 | 0 | 0
790.5 | 22 | -11.1839 | 0 | 790.5 | 0 | 0 | 0 | 0
791.5 | 23 | -11.1839 | 0 | 791.5 | 0 | 0 | 0 | 0
792.5 | 0 | -11.1839 | 0 | 792.5 | 0 | 0 | 0 | 0
793.5 | 1 | -11.1839 | 0 | 793.5 | 0 | 0 | 0 | 0
794.5 | 2 | -11.1839 | 0 | 794.5 | 0 | 0 | 0 | 0
795.5 | 3 | -11.1839 | 0 | 795.5 | 0 | 0 | 0 | 0
796.5 | 4 | -11.1839 | 0 | 796.5 | 0 | 0 | 0 | 0
797.5 | 5 | -11.1839 | 0 | 797.5 | 0 | 0 | 0 | 0
798.5 | 6 | 911.823 | 0.91182 | 798.5 | 0 | 0 | 0 | 0
799.5 | 7 | 3812.51 | 3.8125 | 799.5 | 0 | 0 | 0 | 0
800.5 | 8 | 9133.97 | 9.134 | 800.5 | 0 | 0 | 0 | 0
801.5 | 9 | 22359 | 22.359 | 801.5 | 0 | 0 | 0 | 0
802.5 | 10 | 33255.5 | 33.2555 | 802.5 | 0 | 0 | 0 | 0
803.5 | 11 | 36464 | 36.464 | 803.5 | 29770.5 | 29.7705 | 0 | 0
804.5 | 12 | 39380.6 | 39.3806 | 804.5 | 29785.7 | 29.7857 | 0 | 0
805.5 | 13 | 42075 | 42.075 | 805.5 | 20672.8 | 20.6728 | 0 | 0
806.5 | 14 | 19277.2 | 19.2772 | 806.5 | 0 | 0 | 0 | 0
807.5 | 15 | 13180.1 | 13.1801 | 807.5 | 0 | 0 | 0 | 0
808.5 | 16 | 7152.55 | 7.1525 | 808.5 | 0 | 0 | 0 | 0
809.5 | 17 | 3150.48 | 3.1505 | 809.5 | 0 | 0 | 0 | 0
810.5 | 18 | 963.107 | 0.96311 | 810.5 | 0 | 0 | 28690.2 | 28.6902
811.5 | 19 | -11.1839 | 0 | 811.5 | 0 | 0 | 28697.7 | 28.6977
812.5 | 20 | -11.1839 | 0 | 812.5 | 0 | 0 | 23882.8 | 23.8828
813.5 | 21 | -11.1839 | 0 | 813.5 | 0 | 0 | 0 | 0
814.5 | 22 | -11.1839 | 0 | 814.5 | 0 | 0 | 0 | 0
815.5 | 23 | -11.1839 | 0 | 815.5 | 0 | 0 | 0 | 0
816.5 | 0 | -11.1839 | 0 | 816.5 | 0 | 0 | 0 | 0
817.5 | 1 | -11.1839 | 0 | 817.5 | 0 | 0 | 0 | 0
818.5 | 2 | -11.1839 | 0 | 818.5 | 0 | 0 | 0 | 0
819.5 | 3 | -11.1839 | 0 | 819.5 | 0 | 0 | 0 | 0
820.5 | 4 | -11.1839 | 0 | 820.5 | 0 | 0 | 0 | 0
821.5 | 5 | -11.1839 | 0 | 821.5 | 0 | 0 | 0 | 0
822.5 | 6 | 2192.88 | 2.1929 | 822.5 | 0 | 0 | 0 | 0
823.5 | 7 | 8895.53 | 8.8955 | 823.5 | 0 | 0 | 0 | 0
824.5 | 8 | 20431.9 | 20.4319 | 824.5 | 0 | 0 | 0 | 0
825.5 | 9 | 32579.5 | 32.5795 | 825.5 | 0 | 0 | 0 | 0
826.5 | 10 | 40670.4 | 40.6704 | 826.5 | 30034.4 | 30.0344 | 0 | 0
827.5 | 11 | 42075 | 42.075 | 827.5 | 29787.6 | 29.7876 | 0 | 0
828.5 | 12 | 30874.9 | 30.8749 | 828.5 | 29790.2 | 29.7902 | 0 | 0
829.5 | 13 | 5532.68 | 5.5327 | 829.5 | 848.573 | 0.84857 | 0 | 0
830.5 | 14 | 10814.7 | 10.8147 | 830.5 | 0 | 0 | 0 | 0
831.5 | 15 | 15345.4 | 15.3454 | 831.5 | 0 | 0 | 0 | 0
832.5 | 16 | 22284.1 | 22.2841 | 832.5 | 0 | 0 | 0 | 0
833.5 | 17 | 9146.17 | 9.1462 | 833.5 | 0 | 0 | 0 | 0
834.5 | 18 | 2518.67 | 2.5187 | 834.5 | 0 | 0 | 28962.1 | 28.9621
835.5 | 19 | -11.1839 | 0 | 835.5 | 0 | 0 | 28956.1 | 28.9561
836.5 | 20 | -11.1839 | 0 | 836.5 | 0 | 0 | 26232.8 | 26.2328
837.5 | 21 | -11.1839 | 0 | 837.5 | 0 | 0 | 0 | 0
838.5 | 22 | -11.1839 | 0 | 838.5 | 0 | 0 | 0 | 0
839.5 | 23 | -11.1839 | 0 | 839.5 | 0 | 0 | 0 | 0
840.5 | 0 | -11.1839 | 0 | 840.5 | 0 | 0 | 0 | 0
841.5 | 1 | -11.1839 | 0 | 841.5 | 0 | 0 | 0 | 0
842.5 | 2 | -11.1839 | 0 | 842.5 | 0 | 0 | 0 | 0
843.5 | 3 | -11.1839 | 0 | 843.5 | 0 | 0 | 0 | 0
844.5 | 4 | -11.1839 | 0 | 844.5 | 0 | 0 | 0 | 0
845.5 | 5 | -11.1839 | 0 | 845.5 | 0 | 0 | 0 | 0
846.5 | 6 | 1765.29 | 1.7653 | 846.5 | 0 | 0 | 0 | 0
847.5 | 7 | 8646.17 | 8.6462 | 847.5 | 0 | 0 | 0 | 0
848.5 | 8 | 14406.3 | 14.4063 | 848.5 | 0 | 0 | 0 | 0
849.5 | 9 | 23269.6 | 23.2696 | 849.5 | 0 | 0 | 0 | 0
850.5 | 10 | 39479.7 | 39.4797 | 850.5 | 0 | 0 | 0 | 0
851.5 | 11 | 40878 | 40.878 | 851.5 | 0 | 0 | 0 | 0
852.5 | 12 | 42075 | 42.075 | 852.5 | 5324.3 | 5.3243 | 0 | 0
853.5 | 13 | 42075 | 42.075 | 853.5 | 29982.9 | 29.9829 | 0 | 0
854.5 | 14 | 36878.4 | 36.8784 | 854.5 | 0 | 0 | 0 | 0
855.5 | 15 | 36298.8 | 36.2988 | 855.5 | 0 | 0 | 0 | 0
856.5 | 16 | 24542.8 | 24.5428 | 856.5 | 0 | 0 | 0 | 0
857.5 | 17 | 14023.1 | 14.0231 | 857.5 | 0 | 0 | 0 | 0
858.5 | 18 | 2671.32 | 2.6713 | 858.5 | 0 | 0 | 0 | 0
859.5 | 19 | 10.9451 | 0.010945 | 859.5 | 0 | 0 | 0 | 0
860.5 | 20 | -11.1839 | 0 | 860.5 | 0 | 0 | 0 | 0
861.5 | 21 | -11.1839 | 0 | 861.5 | 0 | 0 | 0 | 0
862.5 | 22 | -11.1839 | 0 | 862.5 | 0 | 0 | 0 | 0
863.5 | 23 | -11.1839 | 0 | 863.5 | 0 | 0 | 0 | 0
864.5 | 0 | -11.1839 | 0 | 864.5 | 0 | 0 | 0 | 0
865.5 | 1 | -11.1839 | 0 | 865.5 | 0 | 0 | 0 | 0
866.5 | 2 | -11.1839 | 0 | 866.5 | 0 | 0 | 0 | 0
867.5 | 3 | -11.1839 | 0 | 867.5 | 0 | 0 | 0 | 0
868.5 | 4 | -11.1839 | 0 | 868.5 | 0 | 0 | 28722.5 | 28.7225
869.5 | 5 | -11.1839 | 0 | 869.5 | 0 | 0 | 3692.04 | 3.692
870.5 | 6 | 1519.7 | 1.5197 | 870.5 | 0 | 0 | 0 | 0
871.5 | 7 | 9974.36 | 9.9744 | 871.5 | 0 | 0 | 0 | 0
872.5 | 8 | 16279.8 | 16.2798 | 872.5 | 0 | 0 | 0 | 0
873.5 | 9 | 6906.59 | 6.9066 | 873.5 | 0 | 0 | 0 | 0
874.5 | 10 | 35784.9 | 35.7849 | 874.5 | 0 | 0 | 0 | 0
875.5 | 11 | 35896.3 | 35.8963 | 875.5 | 0 | 0 | 0 | 0
876.5 | 12 | 42075 | 42.075 | 876.5 | 4012.42 | 4.0124 | 0 | 0
877.5 | 13 | 42075 | 42.075 | 877.5 | 2304.76 | 2.3048 | 0 | 0
878.5 | 14 | 39142.4 | 39.1424 | 878.5 | 0 | 0 | 0 | 0
879.5 | 15 | 34724.5 | 34.7245 | 879.5 | 0 | 0 | 0 | 0
880.5 | 16 | 21850.9 | 21.8509 | 880.5 | 0 | 0 | 0 | 0
881.5 | 17 | 6900.62 | 6.9006 | 881.5 | 0 | 0 | 0 | 0
882.5 | 18 | 2916.8 | 2.9168 | 882.5 | 0 | 0 | 0 | 0
883.5 | 19 | -11.1839 | 0 | 883.5 | 0 | 0 | 0 | 0
884.5 | 20 | -11.1839 | 0 | 884.5 | 0 | 0 | 0 | 0
885.5 | 21 | -11.1839 | 0 | 885.5 | 0 | 0 | 0 | 0
886.5 | 22 | -11.1839 | 0 | 886.5 | 0 | 0 | 0 | 0
887.5 | 23 | -11.1839 | 0 | 887.5 | 0 | 0 | 0 | 0
888.5 | 0 | -11.1839 | 0 | 888.5 | 0 | 0 | 0 | 0
889.5 | 1 | -11.1839 | 0 | 889.5 | 0 | 0 | 0 | 0
890.5 | 2 | -11.1839 | 0 | 890.5 | 0 | 0 | 0 | 0
891.5 | 3 | -11.1839 | 0 | 891.5 | 0 | 0 | 0 | 0
892.5 | 4 | -11.1839 | 0 | 892.5 | 0 | 0 | 0 | 0
893.5 | 5 | -11.1839 | 0 | 893.5 | 0 | 0 | 6017.9 | 6.0179
894.5 | 6 | 775.971 | 0.77597 | 894.5 | 0 | 0 | 0 | 0
895.5 | 7 | 2373.32 | 2.3733 | 895.5 | 0 | 0 | 0 | 0
896.5 | 8 | 7739.53 | 7.7395 | 896.5 | 0 | 0 | 0 | 0
897.5 | 9 | 12138.9 | 12.1389 | 897.5 | 0 | 0 | 0 | 0
898.5 | 10 | 42075 | 42.075 | 898.5 | 1107.05 | 1.107 | 0 | 0
899.5 | 11 | 27858 | 27.858 | 899.5 | 0 | 0 | 0 | 0
900.5 | 12 | 30345.8 | 30.3458 | 900.5 | 0 | 0 | 0 | 0
901.5 | 13 | 42075 | 42.075 | 901.5 | 29993.6 | 29.9936 | 0 | 0
902.5 | 14 | 39466.5 | 39.4665 | 902.5 | 29784.9 | 29.7849 | 0 | 0
903.5 | 15 | 32753.4 | 32.7534 | 903.5 | 29790.5 | 29.7905 | 0 | 0
904.5 | 16 | 24643.9 | 24.6439 | 904.5 | 0 | 0 | 0 | 0
905.5 | 17 | 11792.6 | 11.7926 | 905.5 | 0 | 0 | 0 | 0
906.5 | 18 | 2574.24 | 2.5742 | 906.5 | 0 | 0 | 28962.7 | 28.9627
907.5 | 19 | -11.1839 | 0 | 907.5 | 0 | 0 | 0 | 0
908.5 | 20 | -11.1839 | 0 | 908.5 | 0 | 0 | 0 | 0
909.5 | 21 | -11.1839 | 0 | 909.5 | 0 | 0 | 0 | 0
910.5 | 22 | -11.1839 | 0 | 910.5 | 0 | 0 | 0 | 0
911.5 | 23 | -11.1839 | 0 | 911.5 | 0 | 0 | 0 | 0
912.5 | 0 | -11.1839 | 0 | 912.5 | 0 | 0 | 0 | 0
913.5 | 1 | -11.1839 | 0 | 913.5 | 0 | 0 | 0 | 0
914.5 | 2 | -11.1839 | 0 | 914.5 | 0 | 0 | 0 | 0
915.5 | 3 | -11.1839 | 0 | 915.5 | 0 | 0 | 0 | 0
916.5 | 4 | -11.1839 | 0 | 916.5 | 0 | 0 | 0 | 0
917.5 | 5 | -11.1839 | 0 | 917.5 | 0 | 0 | 0 | 0
918.5 | 6 | 2074.55 | 2.0746 | 918.5 | 0 | 0 | 28695 | 28.695
919.5 | 7 | 8686.66 | 8.6867 | 919.5 | 0 | 0 | 26452.6 | 26.4526
920.5 | 8 | 14188 | 14.188 | 920.5 | 0 | 0 | 0 | 0
921.5 | 9 | 28688.5 | 28.6885 | 921.5 | 0 | 0 | 0 | 0
922.5 | 10 | 37460.3 | 37.4603 | 922.5 | 30096.2 | 30.0962 | 0 | 0
923.5 | 11 | 26934 | 26.934 | 923.5 | 27618.4 | 27.6184 | 0 | 0
924.5 | 12 | 33650.9 | 33.6509 | 924.5 | 27804.5 | 27.8045 | 0 | 0
925.5 | 13 | 41118.7 | 41.1187 | 925.5 | 0 | 0 | 0 | 0
926.5 | 14 | 42075 | 42.075 | 926.5 | 2018.66 | 2.0187 | 0 | 0
927.5 | 15 | 27998.5 | 27.9985 | 927.5 | 0 | 0 | 0 | 0
928.5 | 16 | 22760.7 | 22.7607 | 928.5 | 0 | 0 | 0 | 0
929.5 | 17 | 13810.3 | 13.8103 | 929.5 | 0 | 0 | 0 | 0
930.5 | 18 | 3544.35 | 3.5444 | 930.5 | 0 | 0 | 28955.4 | 28.9554
931.5 | 19 | -11.1839 | 0 | 931.5 | 0 | 0 | 28696.9 | 28.6969
932.5 | 20 | -11.1839 | 0 | 932.5 | 0 | 0 | 23830.9 | 23.8309
933.5 | 21 | -11.1839 | 0 | 933.5 | 0 | 0 | 0 | 0
934.5 | 22 | -11.1839 | 0 | 934.5 | 0 | 0 | 0 | 0
935.5 | 23 | -11.1839 | 0 | 935.5 | 0 | 0 | 0 | 0
936.5 | 0 | -11.1839 | 0 | 936.5 | 0 | 0 | 0 | 0
937.5 | 1 | -11.1839 | 0 | 937.5 | 0 | 0 | 0 | 0
938.5 | 2 | -11.1839 | 0 | 938.5 | 0 | 0 | 0 | 0
939.5 | 3 | -11.1839 | 0 | 939.5 | 0 | 0 | 0 | 0
940.5 | 4 | -11.1839 | 0 | 940.5 | 0 | 0 | 0 | 0
941.5 | 5 | -11.1839 | 0 | 941.5 | 0 | 0 | 0 | 0
942.5 | 6 | 1106.29 | 1.1063 | 942.5 | 0 | 0 | 0 | 0
943.5 | 7 | 8864.39 | 8.8644 | 943.5 | 0 | 0 | 0 | 0
944.5 | 8 | 18483.6 | 18.4836 | 944.5 | 0 | 0 | 0 | 0
945.5 | 9 | 30038.2 | 30.0382 | 945.5 | 0 | 0 | 0 | 0
946.5 | 10 | 39766.4 | 39.7664 | 946.5 | 30051.4 | 30.0514 | 0 | 0
947.5 | 11 | 42075 | 42.075 | 947.5 | 29785.7 | 29.7857 | 0 | 0
948.5 | 12 | 42075 | 42.075 | 948.5 | 19694.8 | 19.6948 | 0 | 0
949.5 | 13 | 42075 | 42.075 | 949.5 | 7692.55 | 7.6925 | 0 | 0
950.5 | 14 | 42043.4 | 42.0434 | 950.5 | 0 | 0 | 0 | 0
951.5 | 15 | 30495.8 | 30.4958 | 951.5 | 0 | 0 | 0 | 0
952.5 | 16 | 22475.4 | 22.4754 | 952.5 | 0 | 0 | 0 | 0
953.5 | 17 | 9187.46 | 9.1875 | 953.5 | 0 | 0 | 0 | 0
954.5 | 18 | 1883.18 | 1.8832 | 954.5 | 0 | 0 | 28967.4 | 28.9674
955.5 | 19 | -11.1839 | 0 | 955.5 | 0 | 0 | 28697.1 | 28.6971
956.5 | 20 | -11.1839 | 0 | 956.5 | 0 | 0 | 23572.6 | 23.5726
957.5 | 21 | -11.1839 | 0 | 957.5 | 0 | 0 | 0 | 0
958.5 | 22 | -11.1839 | 0 | 958.5 | 0 | 0 | 0 | 0
959.5 | 23 | -11.1839 | 0 | 959.5 | 0 | 0 | 0 | 0
960.5 | 0 | -11.1839 | 0 | 960.5 | 0 | 0 | 0 | 0
961.5 | 1 | -11.1839 | 0 | 961.5 | 0 | 0 | 0 | 0
962.5 | 2 | -11.1839 | 0 | 962.5 | 0 | 0 | 0 | 0
963.5 | 3 | -11.1839 | 0 | 963.5 | 0 | 0 | 0 | 0
964.5 | 4 | -11.1839 | 0 | 964.5 | 0 | 0 | 0 | 0
965.5 | 5 | -11.1839 | 0 | 965.5 | 0 | 0 | 0 | 0
966.5 | 6 | 1479.58 | 1.4796 | 966.5 | 0 | 0 | 0 | 0
967.5 | 7 | 7512.87 | 7.5129 | 967.5 | 0 | 0 | 0 | 0
968.5 | 8 | 18872.2 | 18.8722 | 968.5 | 0 | 0 | 0 | 0
969.5 | 9 | 26665.6 | 26.6656 | 969.5 | 0 | 0 | 0 | 0
970.5 | 10 | 32045.6 | 32.0456 | 970.5 | 0 | 0 | 0 | 0
971.5 | 11 | 42075 | 42.075 | 971.5 | 1496.48 | 1.4965 | 0 | 0
972.5 | 12 | 42075 | 42.075 | 972.5 | 5325.84 | 5.3258 | 0 | 0
973.5 | 13 | 42075 | 42.075 | 973.5 | 3358.47 | 3.3585 | 0 | 0
974.5 | 14 | 36654.9 | 36.6549 | 974.5 | 29772 | 29.772 | 0 | 0
975.5 | 15 | 32648 | 32.648 | 975.5 | 29783.6 | 29.7836 | 0 | 0
976.5 | 16 | 22561.6 | 22.5616 | 976.5 | 18314.2 | 18.3142 | 0 | 0
977.5 | 17 | 12357 | 12.357 | 977.5 | 0 | 0 | 0 | 0
978.5 | 18 | 3302.44 | 3.3024 | 978.5 | 0 | 0 | 0 | 0
979.5 | 19 | -11.1839 | 0 | 979.5 | 0 | 0 | 0 | 0
980.5 | 20 | -11.1839 | 0 | 980.5 | 0 | 0 | 0 | 0
981.5 | 21 | -11.1839 | 0 | 981.5 | 0 | 0 | 0 | 0
982.5 | 22 | -11.1839 | 0 | 982.5 | 0 | 0 | 0 | 0
983.5 | 23 | -11.1839 | 0 | 983.5 | 0 | 0 | 0 | 0
984.5 | 0 | -11.1839 | 0 | 984.5 | 0 | 0 | 0 | 0
985.5 | 1 | -11.1839 | 0 | 985.5 | 0 | 0 | 0 | 0
986.5 | 2 | -11.1839 | 0 | 986.5 | 0 | 0 | 0 | 0
987.5 | 3 | -11.1839 | 0 | 987.5 | 0 | 0 | 0 | 0
988.5 | 4 | -11.1839 | 0 | 988.5 | 0 | 0 | 28690 | 28.69
989.5 | 5 | -11.1839 | 0 | 989.5 | 0 | 0 | 28696.4 | 28.6964
990.5 | 6 | 1278.83 | 1.2788 | 990.5 | 0 | 0 | 24827.6 | 24.8276
991.5 | 7 | 6095.51 | 6.0955 | 991.5 | 0 | 0 | 0 | 0
992.5 | 8 | 14811.5 | 14.8115 | 992.5 | 0 | 0 | 0 | 0
993.5 | 9 | 33029 | 33.029 | 993.5 | 0 | 0 | 0 | 0
994.5 | 10 | 31444.7 | 31.4447 | 994.5 | 0 | 0 | 0 | 0
995.5 | 11 | 42075 | 42.075 | 995.5 | 3458.32 | 3.4583 | 0 | 0
996.5 | 12 | 42075 | 42.075 | 996.5 | 30023.9 | 30.0239 | 0 | 0
997.5 | 13 | 42075 | 42.075 | 997.5 | 29787.9 | 29.7879 | 0 | 0
998.5 | 14 | 40214.1 | 40.2141 | 998.5 | 29790.7 | 29.7907 | 0 | 0
999.5 | 15 | 34784.2 | 34.7842 | 999.5 | 1023.33 | 1.0233 | 0 | 0
1000.5 | 16 | 24844.3 | 24.8443 | 1000.5 | 0 | 0 | 0 | 0
1001.5 | 17 | 13543.4 | 13.5434 | 1001.5 | 0 | 0 | 0 | 0
1002.5 | 18 | 4010.32 | 4.0103 | 1002.5 | 0 | 0 | 28953.7 | 28.9537
1003.5 | 19 | -11.1839 | 0 | 1003.5 | 0 | 0 | 28956.9 | 28.9569
1004.5 | 20 | -11.1839 | 0 | 1004.5 | 0 | 0 | 28736 | 28.736
1005.5 | 21 | -11.1839 | 0 | 1005.5 | 0 | 0 | 0 | 0
1006.5 | 22 | -11.1839 | 0 | 1006.5 | 0 | 0 | 0 | 0
1007.5 | 23 | -11.1839 | 0 | 1007.5 | 0 | 0 | 0 | 0
1008.5 | 0 | -11.1839 | 0 | 1008.5 | 0 | 0 | 0 | 0
1009.5 | 1 | -11.1839 | 0 | 1009.5 | 0 | 0 | 0 | 0
1010.5 | 2 | -11.1839 | 0 | 1010.5 | 0 | 0 | 0 | 0
1011.5 | 3 | -11.1839 | 0 | 1011.5 | 0 | 0 | 0 | 0
1012.5 | 4 | -11.1839 | 0 | 1012.5 | 0 | 0 | 0 | 0
1013.5 | 5 | -11.1839 | 0 | 1013.5 | 0 | 0 | 0 | 0
1014.5 | 6 | 858.14 | 0.85814 | 1014.5 | 0 | 0 | 0 | 0
1015.5 | 7 | 5220.12 | 5.2201 | 1015.5 | 0 | 0 | 0 | 0
1016.5 | 8 | 11970.8 | 11.9708 | 1016.5 | 0 | 0 | 0 | 0
1017.5 | 9 | 17230.1 | 17.2301 | 1017.5 | 0 | 0 | 0 | 0
1018.5 | 10 | 23592.3 | 23.5923 | 1018.5 | 0 | 0 | 0 | 0
1019.5 | 11 | 14554.5 | 14.5545 | 1019.5 | 0 | 0 | 0 | 0
1020.5 | 12 | 4713.7 | 4.7137 | 1020.5 | 0 | 0 | 0 | 0
1021.5 | 13 | 4317.99 | 4.318 | 1021.5 | 0 | 0 | 0 | 0
1022.5 | 14 | 7251.6 | 7.2516 | 1022.5 | 0 | 0 | 0 | 0
1023.5 | 15 | 8524.12 | 8.5241 | 1023.5 | 0 | 0 | 0 | 0
1024.5 | 16 | 16367.5 | 16.3675 | 1024.5 | 0 | 0 | 0 | 0
1025.5 | 17 | 10715.8 | 10.7158 | 1025.5 | 0 | 0 | 0 | 0
1026.5 | 18 | 2811.62 | 2.8116 | 1026.5 | 0 | 0 | 0 | 0
1027.5 | 19 | -11.1839 | 0 | 1027.5 | 0 | 0 | 0 | 0
1028.5 | 20 | -11.1839 | 0 | 1028.5 | 0 | 0 | 0 | 0
1029.5 | 21 | -11.1839 | 0 | 1029.5 | 0 | 0 | 0 | 0
1030.5 | 22 | -11.1839 | 0 | 1030.5 | 0 | 0 | 0 | 0
1031.5 | 23 | -11.1839 | 0 | 1031.5 | 0 | 0 | 0 | 0
1032.5 | 0 | -11.1839 | 0 | 1032.5 | 0 | 0 | 0 | 0
1033.5 | 1 | -11.1839 | 0 | 1033.5 | 0 | 0 | 0 | 0
1034.5 | 2 | -11.1839 | 0 | 1034.5 | 0 | 0 | 0 | 0
1035.5 | 3 | -11.1839 | 0 | 1035.5 | 0 | 0 | 0 | 0
1036.5 | 4 | -11.1839 | 0 | 1036.5 | 0 | 0 | 0 | 0
1037.5 | 5 | -11.1839 | 0 | 1037.5 | 0 | 0 | 0 | 0
1038.5 | 6 | 1526.54 | 1.5265 | 1038.5 | 0 | 0 | 0 | 0
1039.5 | 7 | 10785.7 | 10.7857 | 1039.5 | 0 | 0 | 0 | 0
1040.5 | 8 | 19877.8 | 19.8778 | 1040.5 | 0 | 0 | 0 | 0
1041.5 | 9 | 32034.5 | 32.0345 | 1041.5 | 0 | 0 | 0 | 0
1042.5 | 10 | 36378.9 | 36.3789 | 1042.5 | 0 | 0 | 0 | 0
1043.5 | 11 | 30503.9 | 30.5039 | 1043.5 | 0 | 0 | 0 | 0
1044.5 | 12 | 33707.6 | 33.7076 | 1044.5 | 0 | 0 | 0 | 0
1045.5 | 13 | 12242.3 | 12.2423 | 1045.5 | 0 | 0 | 0 | 0
1046.5 | 14 | 15949.8 | 15.9498 | 1046.5 | 16352.8 | 16.3528 | 0 | 0
1047.5 | 15 | 23551.4 | 23.5514 | 1047.5 | 24136.2 | 24.1362 | 0 | 0
1048.5 | 16 | 8910.5 | 8.9105 | 1048.5 | 0 | 0 | 0 | 0
1049.5 | 17 | 5081.76 | 5.0818 | 1049.5 | 0 | 0 | 0 | 0
1050.5 | 18 | 1990.82 | 1.9908 | 1050.5 | 0 | 0 | 0 | 0
1051.5 | 19 | -11.1839 | 0 | 1051.5 | 0 | 0 | 0 | 0
1052.5 | 20 | -11.1839 | 0 | 1052.5 | 0 | 0 | 0 | 0
1053.5 | 21 | -11.1839 | 0 | 1053.5 | 0 | 0 | 0 | 0
1054.5 | 22 | -11.1839 | 0 | 1054.5 | 0 | 0 | 0 | 0
1055.5 | 23 | -11.1839 | 0 | 1055.5 | 0 | 0 | 0 | 0
1056.5 | 0 | -11.1839 | 0 | 1056.5 | 0 | 0 | 0 | 0
1057.5 | 1 | -11.1839 | 0 | 1057.5 | 0 | 0 | 0 | 0
1058.5 | 2 | -11.1839 | 0 | 1058.5 | 0 | 0 | 0 | 0
1059.5 | 3 | -11.1839 | 0 | 1059.5 | 0 | 0 | 0 | 0
1060.5 | 4 | -11.1839 | 0 | 1060.5 | 0 | 0 | 28711.6 | 28.7116
1061.5 | 5 | -11.1839 | 0 | 1061.5 | 0 | 0 | 9858.77 | 9.8588
1062.5 | 6 | 1345.43 | 1.3454 | 1062.5 | 0 | 0 | 0 | 0
1063.5 | 7 | 9000.02 | 9 | 1063.5 | 0 | 0 | 0 | 0
1064.5 | 8 | 21847.5 | 21.8475 | 1064.5 | 0 | 0 | 0 | 0
1065.5 | 9 | 30666.5 | 30.6665 | 1065.5 | 0 | 0 | 0 | 0
1066.5 | 10 | 33573.5 | 33.5735 | 1066.5 | 0 | 0 | 0 | 0
1067.5 | 11 | 18632.6 | 18.6326 | 1067.5 | 0 | 0 | 0 | 0
1068.5 | 12 | 15806.9 | 15.8069 | 1068.5 | 0 | 0 | 0 | 0
1069.5 | 13 | 10146.3 | 10.1463 | 1069.5 | 0 | 0 | 0 | 0
1070.5 | 14 | 22228.5 | 22.2285 | 1070.5 | 22776.4 | 22.7764 | 0 | 0
1071.5 | 15 | 17413.4 | 17.4134 | 1071.5 | 17847.1 | 17.8471 | 0 | 0
1072.5 | 16 | 16473.1 | 16.4731 | 1072.5 | 16889.3 | 16.8893 | 0 | 0
1073.5 | 17 | 2726.19 | 2.7262 | 1073.5 | 0 | 0 | 0 | 0
1074.5 | 18 | 411.171 | 0.41117 | 1074.5 | 0 | 0 | 0 | 0
1075.5 | 19 | -11.1839 | 0 | 1075.5 | 0 | 0 | 0 | 0
1076.5 | 20 | -11.1839 | 0 | 1076.5 | 0 | 0 | 0 | 0
1077.5 | 21 | -11.1839 | 0 | 1077.5 | 0 | 0 | 0 | 0
1078.5 | 22 | -11.1839 | 0 | 1078.5 | 0 | 0 | 0 | 0
1079.5 | 23 | -11.1839 | 0 | 1079.5 | 0 | 0 | 0 | 0
1080.5 | 0 | -11.1839 | 0 | 1080.5 | 0 | 0 | 0 | 0
1081.5 | 1 | -11.1839 | 0 | 1081.5 | 0 | 0 | 0 | 0
1082.5 | 2 | -11.1839 | 0 | 1082.5 | 0 | 0 | 0 | 0
1083.5 | 3 | -11.1839 | 0 | 1083.5 | 0 | 0 | 0 | 0
1084.5 | 4 | -11.1839 | 0 | 1084.5 | 0 | 0 | 0 | 0
1085.5 | 5 | -11.1839 | 0 | 1085.5 | 0 | 0 | 28696.6 | 28.6966
1086.5 | 6 | 1239.63 | 1.2396 | 1086.5 | 0 | 0 | 24430.3 | 24.4303
1087.5 | 7 | 9317.98 | 9.318 | 1087.5 | 0 | 0 | 0 | 0
1088.5 | 8 | 21721 | 21.721 | 1088.5 | 0 | 0 | 0 | 0
1089.5 | 9 | 29429.5 | 29.4295 | 1089.5 | 0 | 0 | 0 | 0
1090.5 | 10 | 20160.3 | 20.1603 | 1090.5 | 0 | 0 | 0 | 0
1091.5 | 11 | 23792.9 | 23.7929 | 1091.5 | 24383.6 | 24.3836 | 0 | 0
1092.5 | 12 | 22101.8 | 22.1018 | 1092.5 | 22649.7 | 22.6497 | 0 | 0
1093.5 | 13 | 32869.8 | 32.8698 | 1093.5 | 29786 | 29.786 | 0 | 0
1094.5 | 14 | 13898.7 | 13.8987 | 1094.5 | 14234.6 | 14.2346 | 0 | 0
1095.5 | 15 | 12722.3 | 12.7223 | 1095.5 | 3015.64 | 3.0156 | 0 | 0
1096.5 | 16 | 8225.64 | 8.2256 | 1096.5 | 0 | 0 | 0 | 0
1097.5 | 17 | 3987.52 | 3.9875 | 1097.5 | 0 | 0 | 0 | 0
1098.5 | 18 | 537.119 | 0.53712 | 1098.5 | 0 | 0 | 0 | 0
1099.5 | 19 | -11.1839 | 0 | 1099.5 | 0 | 0 | 0 | 0
1100.5 | 20 | -11.1839 | 0 | 1100.5 | 0 | 0 | 0 | 0
1101.5 | 21 | -11.1839 | 0 | 1101.5 | 0 | 0 | 0 | 0
1102.5 | 22 | -11.1839 | 0 | 1102.5 | 0 | 0 | 0 | 0
1103.5 | 23 | -11.1839 | 0 | 1103.5 | 0 | 0 | 0 | 0
1104.5 | 0 | -11.1839 | 0 | 1104.5 | 0 | 0 | 0 | 0
1105.5 | 1 | -11.1839 | 0 | 1105.5 | 0 | 0 | 0 | 0
1106.5 | 2 | -11.1839 | 0 | 1106.5 | 0 | 0 | 0 | 0
1107.5 | 3 | -11.1839 | 0 | 1107.5 | 0 | 0 | 0 | 0
1108.5 | 4 | -11.1839 | 0 | 1108.5 | 0 | 0 | 0 | 0
1109.5 | 5 | -11.1839 | 0 | 1109.5 | 0 | 0 | 0 | 0
1110.5 | 6 | 1165.3 | 1.1653 | 1110.5 | 0 | 0 | 0 | 0
1111.5 | 7 | 9419.59 | 9.4196 | 1111.5 | 0 | 0 | 0 | 0
1112.5 | 8 | 22931.6 | 22.9316 | 1112.5 | 0 | 0 | 0 | 0
1113.5 | 9 | 29296.9 | 29.2969 | 1113.5 | 0 | 0 | 0 | 0
1114.5 | 10 | 23397.1 | 23.3971 | 1114.5 | 0 | 0 | 0 | 0
1115.5 | 11 | 32494.3 | 32.4943 | 1115.5 | 0 | 0 | 0 | 0
1116.5 | 12 | 40568.8 | 40.5688 | 1116.5 | 0 | 0 | 0 | 0
1117.5 | 13 | 40316.3 | 40.3163 | 1117.5 | 0 | 0 | 0 | 0
1118.5 | 14 | 40209.1 | 40.2091 | 1118.5 | 0 | 0 | 0 | 0
1119.5 | 15 | 30295.3 | 30.2953 | 1119.5 | 0 | 0 | 0 | 0
1120.5 | 16 | 21309.2 | 21.3092 | 1120.5 | 0 | 0 | 0 | 0
1121.5 | 17 | 4702.22 | 4.7022 | 1121.5 | 0 | 0 | 0 | 0
1122.5 | 18 | 1769.1 | 1.7691 | 1122.5 | 0 | 0 | 28689.8 | 28.6898
1123.5 | 19 | -11.1839 | 0 | 1123.5 | 0 | 0 | 0 | 0
1124.5 | 20 | -11.1839 | 0 | 1124.5 | 0 | 0 | 0 | 0
1125.5 | 21 | -11.1839 | 0 | 1125.5 | 0 | 0 | 0 | 0
1126.5 | 22 | -11.1839 | 0 | 1126.5 | 0 | 0 | 0 | 0
1127.5 | 23 | -11.1839 | 0 | 1127.5 | 0 | 0 | 0 | 0
1128.5 | 0 | -11.1839 | 0 | 1128.5 | 0 | 0 | 0 | 0
1129.5 | 1 | -11.1839 | 0 | 1129.5 | 0 | 0 | 0 | 0
1130.5 | 2 | -11.1839 | 0 | 1130.5 | 0 | 0 | 0 | 0
1131.5 | 3 | -11.1839 | 0 | 1131.5 | 0 | 0 | 0 | 0
1132.5 | 4 | -11.1839 | 0 | 1132.5 | 0 | 0 | 0 | 0
1133.5 | 5 | -11.1839 | 0 | 1133.5 | 0 | 0 | 28957 | 28.957
1134.5 | 6 | 724.573 | 0.72457 | 1134.5 | 0 | 0 | 28740 | 28.74
1135.5 | 7 | 8728.08 | 8.7281 | 1135.5 | 0 | 0 | 1388.98 | 1.389
1136.5 | 8 | 22008.3 | 22.0083 | 1136.5 | 0 | 0 | 0 | 0
1137.5 | 9 | 32071.9 | 32.0719 | 1137.5 | 0 | 0 | 0 | 0
1138.5 | 10 | 42075 | 42.075 | 1138.5 | 969.173 | 0.96917 | 0 | 0
1139.5 | 11 | 18083.2 | 18.0832 | 1139.5 | 0 | 0 | 0 | 0
1140.5 | 12 | 27735.6 | 27.7356 | 1140.5 | 0 | 0 | 0 | 0
1141.5 | 13 | 42075 | 42.075 | 1141.5 | 3035.29 | 3.0353 | 0 | 0
1142.5 | 14 | 33560.7 | 33.5607 | 1142.5 | 0 | 0 | 0 | 0
1143.5 | 15 | 13086.8 | 13.0868 | 1143.5 | 0 | 0 | 0 | 0
1144.5 | 16 | 7371.39 | 7.3714 | 1144.5 | 0 | 0 | 0 | 0
1145.5 | 17 | 10672.3 | 10.6723 | 1145.5 | 0 | 0 | 3921.3 | 3.9213
1146.5 | 18 | 2337.89 | 2.3379 | 1146.5 | 0 | 0 | 0 | 0
1147.5 | 19 | -11.1839 | 0 | 1147.5 | 0 | 0 | 0 | 0
1148.5 | 20 | -11.1839 | 0 | 1148.5 | 0 | 0 | 0 | 0
1149.5 | 21 | -11.1839 | 0 | 1149.5 | 0 | 0 | 0 | 0
1150.5 | 22 | -11.1839 | 0 | 1150.5 | 0 | 0 | 0 | 0
1151.5 | 23 | -11.1839 | 0 | 1151.5 | 0 | 0 | 0 | 0
1152.5 | 0 | -11.1839 | 0 | 1152.5 | 0 | 0 | 0 | 0
1153.5 | 1 | -11.1839 | 0 | 1153.5 | 0 | 0 | 0 | 0
1154.5 | 2 | -11.1839 | 0 | 1154.5 | 0 | 0 | 0 | 0
1155.5 | 3 | -11.1839 | 0 | 1155.5 | 0 | 0 | 0 | 0
1156.5 | 4 | -11.1839 | 0 | 1156.5 | 0 | 0 | 0 | 0
1157.5 | 5 | -11.1839 | 0 | 1157.5 | 0 | 0 | 0 | 0
1158.5 | 6 | 968.635 | 0.96864 | 1158.5 | 0 | 0 | 0 | 0
1159.5 | 7 | 5642.34 | 5.6423 | 1159.5 | 0 | 0 | 0 | 0
1160.5 | 8 | 15610.6 | 15.6106 | 1160.5 | 0 | 0 | 0 | 0
1161.5 | 9 | 37373.9 | 37.3739 | 1161.5 | 0 | 0 | 0 | 0
1162.5 | 10 | 23648.4 | 23.6484 | 1162.5 | 0 | 0 | 0 | 0
1163.5 | 11 | 36937.6 | 36.9376 | 1163.5 | 0 | 0 | 0 | 0
1164.5 | 12 | 41942.5 | 41.9425 | 1164.5 | 0 | 0 | 0 | 0
1165.5 | 13 | 20724.9 | 20.7249 | 1165.5 | 0 | 0 | 0 | 0
1166.5 | 14 | 17532.9 | 17.5329 | 1166.5 | 0 | 0 | 0 | 0
1167.5 | 15 | 9239.39 | 9.2394 | 1167.5 | 0 | 0 | 0 | 0
1168.5 | 16 | 5498.64 | 5.4986 | 1168.5 | 0 | 0 | 0 | 0
1169.5 | 17 | 9632.73 | 9.6327 | 1169.5 | 0 | 0 | 0 | 0
1170.5 | 18 | 1221.79 | 1.2218 | 1170.5 | 0 | 0 | 0 | 0
1171.5 | 19 | -11.1839 | 0 | 1171.5 | 0 | 0 | 0 | 0
1172.5 | 20 | -11.1839 | 0 | 1172.5 | 0 | 0 | 0 | 0
1173.5 | 21 | -11.1839 | 0 | 1173.5 | 0 | 0 | 0 | 0
1174.5 | 22 | -11.1839 | 0 | 1174.5 | 0 | 0 | 0 | 0
1175.5 | 23 | -11.1839 | 0 | 1175.5 | 0 | 0 | 0 | 0
1176.5 | 0 | -11.1839 | 0 | 1176.5 | 0 | 0 | 0 | 0
1177.5 | 1 | -11.1839 | 0 | 1177.5 | 0 | 0 | 0 | 0
1178.5 | 2 | -11.1839 | 0 | 1178.5 | 0 | 0 | 0 | 0
1179.5 | 3 | -11.1839 | 0 | 1179.5 | 0 | 0 | 0 | 0
1180.5 | 4 | -11.1839 | 0 | 1180.5 | 0 | 0 | 0 | 0
1181.5 | 5 | -11.1839 | 0 | 1181.5 | 0 | 0 | 0 | 0
1182.5 | 6 | 927.994 | 0.92799 | 1182.5 | 0 | 0 | 0 | 0
1183.5 | 7 | 7198.81 | 7.1988 | 1183.5 | 0 | 0 | 0 | 0
1184.5 | 8 | 17150.8 | 17.1508 | 1184.5 | 0 | 0 | 0 | 0
1185.5 | 9 | 23435.6 | 23.4356 | 1185.5 | 0 | 0 | 0 | 0
1186.5 | 10 | 22955.9 | 22.9559 | 1186.5 | 0 | 0 | 0 | 0
1187.5 | 11 | 14954.4 | 14.9544 | 1187.5 | 0 | 0 | 0 | 0
1188.5 | 12 | 9299.51 | 9.2995 | 1188.5 | 0 | 0 | 0 | 0
1189.5 | 13 | 16840.6 | 16.8406 | 1189.5 | 0 | 0 | 0 | 0
1190.5 | 14 | 7881.9 | 7.8819 | 1190.5 | 0 | 0 | 0 | 0
1191.5 | 15 | 6425.32 | 6.4253 | 1191.5 | 0 | 0 | 0 | 0
1192.5 | 16 | 4511.47 | 4.5115 | 1192.5 | 0 | 0 | 0 | 0
1193.5 | 17 | 2456.99 | 2.457 | 1193.5 | 0 | 0 | 0 | 0
1194.5 | 18 | 283.237 | 0.28324 | 1194.5 | 0 | 0 | 0 | 0
1195.5 | 19 | -11.1839 | 0 | 1195.5 | 0 | 0 | 0 | 0
1196.5 | 20 | -11.1839 | 0 | 1196.5 | 0 | 0 | 0 | 0
1197.5 | 21 | -11.1839 | 0 | 1197.5 | 0 | 0 | 0 | 0
1198.5 | 22 | -11.1839 | 0 | 1198.5 | 0 | 0 | 0 | 0
1199.5 | 23 | -11.1839 | 0 | 1199.5 | 0 | 0 | 0 | 0
1200.5 | 0 | -11.1839 | 0 | 1200.5 | 0 | 0 | 0 | 0
1201.5 | 1 | -11.1839 | 0 | 1201.5 | 0 | 0 | 0 | 0
1202.5 | 2 | -11.1839 | 0 | 1202.5 | 0 | 0 | 0 | 0
1203.5 | 3 | -11.1839 | 0 | 1203.5 | 0 | 0 | 0 | 0
1204.5 | 4 | -11.1839 | 0 | 1204.5 | 0 | 0 | 0 | 0
1205.5 | 5 | -11.1839 | 0 | 1205.5 | 0 | 0 | 0 | 0
1206.5 | 6 | 19.0424 | 0.019042 | 1206.5 | 0 | 0 | 0 | 0
1207.5 | 7 | 2595.08 | 2.5951 | 1207.5 | 0 | 0 | 0 | 0
1208.5 | 8 | 8910.36 | 8.9104 | 1208.5 | 0 | 0 | 0 | 0
1209.5 | 9 | 14457.4 | 14.4574 | 1209.5 | 14811.9 | 14.8119 | 0 | 0
1210.5 | 10 | 3577.8 | 3.5778 | 1210.5 | 3729.45 | 3.7294 | 0 | 0
1211.5 | 11 | 5582.27 | 5.5823 | 1211.5 | 5768.68 | 5.7687 | 0 | 0
1212.5 | 12 | 18645.3 | 18.6453 | 1212.5 | 19080 | 19.08 | 0 | 0
1213.5 | 13 | 27976.3 | 27.9763 | 1213.5 | 28656.9 | 28.6569 | 0 | 0
1214.5 | 14 | 20659.4 | 20.6594 | 1214.5 | 11854.6 | 11.8546 | 0 | 0
1215.5 | 15 | 12130.9 | 12.1309 | 1215.5 | 32.7836 | 0.032784 | 0 | 0
1216.5 | 16 | 19429.5 | 19.4295 | 1216.5 | 0 | 0 | 0 | 0
1217.5 | 17 | 12960.6 | 12.9606 | 1217.5 | 0 | 0 | 0 | 0
1218.5 | 18 | 2717.27 | 2.7173 | 1218.5 | 0 | 0 | 0 | 0
1219.5 | 19 | -11.1839 | 0 | 1219.5 | 0 | 0 | 28690.4 | 28.6904
1220.5 | 20 | -11.1839 | 0 | 1220.5 | 0 | 0 | 0 | 0
1221.5 | 21 | -11.1839 | 0 | 1221.5 | 0 | 0 | 28698.6 | 28.6986
1222.5 | 22 | -11.1839 | 0 | 1222.5 | 0 | 0 | 0 | 0
1223.5 | 23 | -11.1839 | 0 | 1223.5 | 0 | 0 | 0 | 0
1224.5 | 0 | -11.1839 | 0 | 1224.5 | 0 | 0 | 0 | 0
1225.5 | 1 | -11.1839 | 0 | 1225.5 | 0 | 0 | 0 | 0
1226.5 | 2 | -11.1839 | 0 | 1226.5 | 0 | 0 | 0 | 0
1227.5 | 3 | -11.1839 | 0 | 1227.5 | 0 | 0 | 0 | 0
1228.5 | 4 | -11.1839 | 0 | 1228.5 | 0 | 0 | 21077 | 21.077
1229.5 | 5 | -11.1839 | 0 | 1229.5 | 0 | 0 | 0 | 0
1230.5 | 6 | 1041.66 | 1.0417 | 1230.5 | 0 | 0 | 0 | 0
1231.5 | 7 | 7361.68 | 7.3617 | 1231.5 | 0 | 0 | 0 | 0
1232.5 | 8 | 19270.9 | 19.2709 | 1232.5 | 0 | 0 | 0 | 0
1233.5 | 9 | 34212.2 | 34.2122 | 1233.5 | 0 | 0 | 0 | 0
1234.5 | 10 | 35014.2 | 35.0142 | 1234.5 | 0 | 0 | 0 | 0
1235.5 | 11 | 39484.9 | 39.4849 | 1235.5 | 30044.1 | 30.0441 | 0 | 0
1236.5 | 12 | 42075 | 42.075 | 1236.5 | 30113.3 | 30.1133 | 0 | 0
1237.5 | 13 | 42075 | 42.075 | 1237.5 | 29233 | 29.233 | 0 | 0
1238.5 | 14 | 39552.8 | 39.5528 | 1238.5 | 4952.29 | 4.9523 | 0 | 0
1239.5 | 15 | 33657.2 | 33.6572 | 1239.5 | 0 | 0 | 0 | 0
1240.5 | 16 | 23610 | 23.61 | 1240.5 | 0 | 0 | 0 | 0
1241.5 | 17 | 12410.3 | 12.4103 | 1241.5 | 0 | 0 | 0 | 0
1242.5 | 18 | 1876.63 | 1.8766 | 1242.5 | 0 | 0 | 0 | 0
1243.5 | 19 | -11.1839 | 0 | 1243.5 | 0 | 0 | 0 | 0
1244.5 | 20 | -11.1839 | 0 | 1244.5 | 0 | 0 | 0 | 0
1245.5 | 21 | -11.1839 | 0 | 1245.5 | 0 | 0 | 0 | 0
1246.5 | 22 | -11.1839 | 0 | 1246.5 | 0 | 0 | 0 | 0
1247.5 | 23 | -11.1839 | 0 | 1247.5 | 0 | 0 | 0 | 0
1248.5 | 0 | -11.1839 | 0 | 1248.5 | 0 | 0 | 0 | 0
1249.5 | 1 | -11.1839 | 0 | 1249.5 | 0 | 0 | 0 | 0
1250.5 | 2 | -11.1839 | 0 | 1250.5 | 0 | 0 | 0 | 0
1251.5 | 3 | -11.1839 | 0 | 1251.5 | 0 | 0 | 0 | 0
1252.5 | 4 | -11.1839 | 0 | 1252.5 | 0 | 0 | 28689.6 | 28.6896
1253.5 | 5 | -11.1839 | 0 | 1253.5 | 0 | 0 | 28957 | 28.957
1254.5 | 6 | 272.283 | 0.27228 | 1254.5 | 0 | 0 | 28740.8 | 28.7408
1255.5 | 7 | 4717.45 | 4.7174 | 1255.5 | 0 | 0 | 1389.27 | 1.3893
1256.5 | 8 | 22901.6 | 22.9016 | 1256.5 | 0 | 0 | 0 | 0
1257.5 | 9 | 27121 | 27.121 | 1257.5 | 0 | 0 | 0 | 0
1258.5 | 10 | 33757.9 | 33.7579 | 1258.5 | 0 | 0 | 0 | 0
1259.5 | 11 | 39448.2 | 39.4482 | 1259.5 | 0 | 0 | 0 | 0
1260.5 | 12 | 42075 | 42.075 | 1260.5 | 1127.81 | 1.1278 | 0 | 0
1261.5 | 13 | 42027.3 | 42.0273 | 1261.5 | 0 | 0 | 0 | 0
1262.5 | 14 | 33054.1 | 33.0541 | 1262.5 | 0 | 0 | 0 | 0
1263.5 | 15 | 30544.9 | 30.5449 | 1263.5 | 0 | 0 | 0 | 0
1264.5 | 16 | 14867.5 | 14.8675 | 1264.5 | 0 | 0 | 0 | 0
1265.5 | 17 | 3386.33 | 3.3863 | 1265.5 | 0 | 0 | 0 | 0
1266.5 | 18 | 399.79 | 0.39979 | 1266.5 | 0 | 0 | 1188.99 | 1.189
1267.5 | 19 | -11.1839 | 0 | 1267.5 | 0 | 0 | 0 | 0
1268.5 | 20 | -11.1839 | 0 | 1268.5 | 0 | 0 | 0 | 0
1269.5 | 21 | -11.1839 | 0 | 1269.5 | 0 | 0 | 0 | 0
1270.5 | 22 | -11.1839 | 0 | 1270.5 | 0 | 0 | 0 | 0
1271.5 | 23 | -11.1839 | 0 | 1271.5 | 0 | 0 | 0 | 0
1272.5 | 0 | -11.1839 | 0 | 1272.5 | 0 | 0 | 0 | 0
1273.5 | 1 | -11.1839 | 0 | 1273.5 | 0 | 0 | 0 | 0
1274.5 | 2 | -11.1839 | 0 | 1274.5 | 0 | 0 | 0 | 0
1275.5 | 3 | -11.1839 | 0 | 1275.5 | 0 | 0 | 0 | 0
1276.5 | 4 | -11.1839 | 0 | 1276.5 | 0 | 0 | 0 | 0
1277.5 | 5 | -11.1839 | 0 | 1277.5 | 0 | 0 | 0 | 0
1278.5 | 6 | 638.394 | 0.63839 | 1278.5 | 0 | 0 | 0 | 0
1279.5 | 7 | 4831.25 | 4.8312 | 1279.5 | 0 | 0 | 0 | 0
1280.5 | 8 | 11591.6 | 11.5916 | 1280.5 | 0 | 0 | 0 | 0
1281.5 | 9 | 15537.9 | 15.5379 | 1281.5 | 0 | 0 | 0 | 0
1282.5 | 10 | 21105.8 | 21.1058 | 1282.5 | 21615.8 | 21.6158 | 0 | 0
1283.5 | 11 | 14416.2 | 14.4162 | 1283.5 | 14779.8 | 14.7798 | 0 | 0
1284.5 | 12 | 7201.79 | 7.2018 | 1284.5 | 7420.02 | 7.42 | 0 | 0
1285.5 | 13 | 3690.8 | 3.6908 | 1285.5 | 3820.42 | 3.8204 | 0 | 0
1286.5 | 14 | 2352.91 | 2.3529 | 1286.5 | 2455.75 | 2.4558 | 0 | 0
1287.5 | 15 | 2895.41 | 2.8954 | 1287.5 | 3007.32 | 3.0073 | 0 | 0
1288.5 | 16 | 5699.3 | 5.6993 | 1288.5 | 0 | 0 | 0 | 0
1289.5 | 17 | 3553.78 | 3.5538 | 1289.5 | 0 | 0 | 0 | 0
1290.5 | 18 | 670.233 | 0.67023 | 1290.5 | 0 | 0 | 28699.1 | 28.6991
1291.5 | 19 | -11.1839 | 0 | 1291.5 | 0 | 0 | 0 | 0
1292.5 | 20 | -11.1839 | 0 | 1292.5 | 0 | 0 | 20455.3 | 20.4553
1293.5 | 21 | -11.1839 | 0 | 1293.5 | 0 | 0 | 0 | 0
1294.5 | 22 | -11.1839 | 0 | 1294.5 | 0 | 0 | 0 | 0
1295.5 | 23 | -11.1839 | 0 | 1295.5 | 0 | 0 | 0 | 0
1296.5 | 0 | -11.1839 | 0 | 1296.5 | 0 | 0 | 0 | 0
1297.5 | 1 | -11.1839 | 0 | 1297.5 | 0 | 0 | 0 | 0
1298.5 | 2 | -11.1839 | 0 | 1298.5 | 0 | 0 | 0 | 0
1299.5 | 3 | -11.1839 | 0 | 1299.5 | 0 | 0 | 0 | 0
1300.5 | 4 | -11.1839 | 0 | 1300.5 | 0 | 0 | 0 | 0
1301.5 | 5 | -11.1839 | 0 | 1301.5 | 0 | 0 | 0 | 0
1302.5 | 6 | 540.226 | 0.54023 | 1302.5 | 0 | 0 | 0 | 0
1303.5 | 7 | 8026.71 | 8.0267 | 1303.5 | 0 | 0 | 0 | 0
1304.5 | 8 | 19998.3 | 19.9983 | 1304.5 | 0 | 0 | 0 | 0
1305.5 | 9 | 28526.5 | 28.5265 | 1305.5 | 0 | 0 | 0 | 0
1306.5 | 10 | 37253.2 | 37.2532 | 1306.5 | 30090.9 | 30.0909 | 0 | 0
1307.5 | 11 | 31511.6 | 31.5116 | 1307.5 | 29780.6 | 29.7806 | 0 | 0
1308.5 | 12 | 42075 | 42.075 | 1308.5 | 29790.3 | 29.7903 | 0 | 0
1309.5 | 13 | 19992.5 | 19.9925 | 1309.5 | 0 | 0 | 0 | 0
1310.5 | 14 | 20328.4 | 20.3284 | 1310.5 | 0 | 0 | 0 | 0
1311.5 | 15 | 14162 | 14.162 | 1311.5 | 0 | 0 | 0 | 0
1312.5 | 16 | 13014.4 | 13.0144 | 1312.5 | 0 | 0 | 0 | 0
1313.5 | 17 | 4021.86 | 4.0219 | 1313.5 | 0 | 0 | 0 | 0
1314.5 | 18 | 980.162 | 0.98016 | 1314.5 | 0 | 0 | 28690 | 28.69
1315.5 | 19 | -11.1839 | 0 | 1315.5 | 0 | 0 | 28695.9 | 28.6959
1316.5 | 20 | -11.1839 | 0 | 1316.5 | 0 | 0 | 25896.1 | 25.8961
1317.5 | 21 | -11.1839 | 0 | 1317.5 | 0 | 0 | 0 | 0
1318.5 | 22 | -11.1839 | 0 | 1318.5 | 0 | 0 | 0 | 0
1319.5 | 23 | -11.1839 | 0 | 1319.5 | 0 | 0 | 0 | 0
1320.5 | 0 | -11.1839 | 0 | 1320.5 | 0 | 0 | 0 | 0
1321.5 | 1 | -11.1839 | 0 | 1321.5 | 0 | 0 | 0 | 0
1322.5 | 2 | -11.1839 | 0 | 1322.5 | 0 | 0 | 0 | 0
1323.5 | 3 | -11.1839 | 0 | 1323.5 | 0 | 0 | 0 | 0
1324.5 | 4 | -11.1839 | 0 | 1324.5 | 0 | 0 | 0 | 0
1325.5 | 5 | -11.1839 | 0 | 1325.5 | 0 | 0 | 0 | 0
1326.5 | 6 | 635.516 | 0.63552 | 1326.5 | 0 | 0 | 0 | 0
1327.5 | 7 | 6365.56 | 6.3656 | 1327.5 | 0 | 0 | 0 | 0
1328.5 | 8 | 8794.76 | 8.7948 | 1328.5 | 0 | 0 | 0 | 0
1329.5 | 9 | 12951.5 | 12.9515 | 1329.5 | 0 | 0 | 0 | 0
1330.5 | 10 | 10746.8 | 10.7468 | 1330.5 | 11035.1 | 11.0351 | 0 | 0
1331.5 | 11 | 17729.8 | 17.7298 | 1331.5 | 18165.9 | 18.1659 | 0 | 0
1332.5 | 12 | 27879.2 | 27.8792 | 1332.5 | 28586.6 | 28.5866 | 0 | 0
1333.5 | 13 | 36512.7 | 36.5127 | 1333.5 | 27319.7 | 27.3197 | 0 | 0
1334.5 | 14 | 35317.2 | 35.3172 | 1334.5 | 0 | 0 | 0 | 0
1335.5 | 15 | 30537.6 | 30.5376 | 1335.5 | 0 | 0 | 0 | 0
1336.5 | 16 | 15000.9 | 15.0009 | 1336.5 | 0 | 0 | 0 | 0
1337.5 | 17 | 6244.44 | 6.2444 | 1337.5 | 0 | 0 | 0 | 0
1338.5 | 18 | 547.523 | 0.54752 | 1338.5 | 0 | 0 | 28690.3 | 28.6903
1339.5 | 19 | -11.1839 | 0 | 1339.5 | 0 | 0 | 28697.8 | 28.6978
1340.5 | 20 | -11.1839 | 0 | 1340.5 | 0 | 0 | 22178.6 | 22.1786
1341.5 | 21 | -11.1839 | 0 | 1341.5 | 0 | 0 | 0 | 0
1342.5 | 22 | -11.1839 | 0 | 1342.5 | 0 | 0 | 0 | 0
1343.5 | 23 | -11.1839 | 0 | 1343.5 | 0 | 0 | 0 | 0
1344.5 | 0 | -11.1839 | 0 | 1344.5 | 0 | 0 | 0 | 0
1345.5 | 1 | -11.1839 | 0 | 1345.5 | 0 | 0 | 0 | 0
1346.5 | 2 | -11.1839 | 0 | 1346.5 | 0 | 0 | 0 | 0
1347.5 | 3 | -11.1839 | 0 | 1347.5 | 0 | 0 | 0 | 0
1348.5 | 4 | -11.1839 | 0 | 1348.5 | 0 | 0 | 0 | 0
1349.5 | 5 | -11.1839 | 0 | 1349.5 | 0 | 0 | 0 | 0
1350.5 | 6 | 314.178 | 0.31418 | 1350.5 | 0 | 0 | 0 | 0
1351.5 | 7 | 6953.36 | 6.9534 | 1351.5 | 0 | 0 | 0 | 0
1352.5 | 8 | 17079.5 | 17.0795 | 1352.5 | 0 | 0 | 0 | 0
1353.5 | 9 | 25375.1 | 25.3751 | 1353.5 | 26014.5 | 26.0145 | 0 | 0
1354.5 | 10 | 37653.8 | 37.6538 | 1354.5 | 29781.8 | 29.7818 | 0 | 0
1355.5 | 11 | 42075 | 42.075 | 1355.5 | 26121.2 | 26.1212 | 0 | 0
1356.5 | 12 | 42075 | 42.075 | 1356.5 | 6366.15 | 6.3661 | 0 | 0
1357.5 | 13 | 42075 | 42.075 | 1357.5 | 3729.61 | 3.7296 | 0 | 0
1358.5 | 14 | 41424.7 | 41.4247 | 1358.5 | 0 | 0 | 0 | 0
1359.5 | 15 | 32858 | 32.858 | 1359.5 | 0 | 0 | 0 | 0
1360.5 | 16 | 24054.5 | 24.0545 | 1360.5 | 0 | 0 | 0 | 0
1361.5 | 17 | 11874.4 | 11.8744 | 1361.5 | 0 | 0 | 0 | 0
1362.5 | 18 | 1390.7 | 1.3907 | 1362.5 | 0 | 0 | 0 | 0
1363.5 | 19 | -11.1839 | 0 | 1363.5 | 0 | 0 | 0 | 0
1364.5 | 20 | -11.1839 | 0 | 1364.5 | 0 | 0 | 0 | 0
1365.5 | 21 | -11.1839 | 0 | 1365.5 | 0 | 0 | 0 | 0
1366.5 | 22 | -11.1839 | 0 | 1366.5 | 0 | 0 | 0 | 0
1367.5 | 23 | -11.1839 | 0 | 1367.5 | 0 | 0 | 0 | 0
1368.5 | 0 | -11.1839 | 0 | 1368.5 | 0 | 0 | 0 | 0
1369.5 | 1 | -11.1839 | 0 | 1369.5 | 0 | 0 | 0 | 0
1370.5 | 2 | -11.1839 | 0 | 1370.5 | 0 | 0 | 0 | 0
1371.5 | 3 | -11.1839 | 0 | 1371.5 | 0 | 0 | 0 | 0
1372.5 | 4 | -11.1839 | 0 | 1372.5 | 0 | 0 | 0 | 0
1373.5 | 5 | -11.1839 | 0 | 1373.5 | 0 | 0 | 0 | 0
1374.5 | 6 | 558.135 | 0.55813 | 1374.5 | 0 | 0 | 28689.8 | 28.6898
1375.5 | 7 | 9058 | 9.058 | 1375.5 | 0 | 0 | 28696.5 | 28.6965
1376.5 | 8 | 21413.7 | 21.4137 | 1376.5 | 0 | 0 | 19839.5 | 19.8395
1377.5 | 9 | 32048.2 | 32.0482 | 1377.5 | 0 | 0 | 0 | 0
1378.5 | 10 | 40501 | 40.501 | 1378.5 | 0 | 0 | 0 | 0
1379.5 | 11 | 42075 | 42.075 | 1379.5 | 3535.72 | 3.5357 | 0 | 0
1380.5 | 12 | 42075 | 42.075 | 1380.5 | 5489.25 | 5.4893 | 0 | 0
1381.5 | 13 | 42075 | 42.075 | 1381.5 | 3792.36 | 3.7924 | 0 | 0
1382.5 | 14 | 41387.1 | 41.3871 | 1382.5 | 0 | 0 | 0 | 0
1383.5 | 15 | 34025.2 | 34.0252 | 1383.5 | 0 | 0 | 0 | 0
1384.5 | 16 | 22598.1 | 22.5981 | 1384.5 | 0 | 0 | 0 | 0
1385.5 | 17 | 11136.1 | 11.1361 | 1385.5 | 0 | 0 | 20722.8 | 20.7228
1386.5 | 18 | 1329.99 | 1.33 | 1386.5 | 0 | 0 | 0 | 0
1387.5 | 19 | -11.1839 | 0 | 1387.5 | 0 | 0 | 0 | 0
1388.5 | 20 | -11.1839 | 0 | 1388.5 | 0 | 0 | 0 | 0
1389.5 | 21 | -11.1839 | 0 | 1389.5 | 0 | 0 | 0 | 0
1390.5 | 22 | -11.1839 | 0 | 1390.5 | 0 | 0 | 0 | 0
1391.5 | 23 | -11.1839 | 0 | 1391.5 | 0 | 0 | 0 | 0
1392.5 | 0 | -11.1839 | 0 | 1392.5 | 0 | 0 | 0 | 0
1393.5 | 1 | -11.1839 | 0 | 1393.5 | 0 | 0 | 0 | 0
1394.5 | 2 | -11.1839 | 0 | 1394.5 | 0 | 0 | 0 | 0
1395.5 | 3 | -11.1839 | 0 | 1395.5 | 0 | 0 | 0 | 0
1396.5 | 4 | -11.1839 | 0 | 1396.5 | 0 | 0 | 0 | 0
1397.5 | 5 | -11.1839 | 0 | 1397.5 | 0 | 0 | 0 | 0
1398.5 | 6 | 689.523 | 0.68952 | 1398.5 | 0 | 0 | 0 | 0
1399.5 | 7 | 6624.07 | 6.6241 | 1399.5 | 0 | 0 | 0 | 0
1400.5 | 8 | 11225.2 | 11.2252 | 1400.5 | 0 | 0 | 0 | 0
1401.5 | 9 | 10072.7 | 10.0727 | 1401.5 | 0 | 0 | 0 | 0
1402.5 | 10 | 9231.39 | 9.2314 | 1402.5 | 0 | 0 | 0 | 0
1403.5 | 11 | 18341.9 | 18.3419 | 1403.5 | 18786.5 | 18.7865 | 0 | 0
1404.5 | 12 | 11158.6 | 11.1586 | 1404.5 | 11451.9 | 11.4519 | 0 | 0
1405.5 | 13 | 7424.2 | 7.4242 | 1405.5 | 7646.49 | 7.6465 | 0 | 0
1406.5 | 14 | 3044.5 | 3.0445 | 1406.5 | 3164.18 | 3.1642 | 0 | 0
1407.5 | 15 | 2130.91 | 2.1309 | 1407.5 | 2230.29 | 2.2303 | 0 | 0
1408.5 | 16 | 2966.18 | 2.9662 | 1408.5 | 3079.57 | 3.0796 | 0 | 0
1409.5 | 17 | 1646.56 | 1.6466 | 1409.5 | 1738.27 | 1.7383 | 0 | 0
1410.5 | 18 | 422.456 | 0.42246 | 1410.5 | 0 | 0 | 28703.3 | 28.7033
1411.5 | 19 | -11.1839 | 0 | 1411.5 | 0 | 0 | 15920.7 | 15.9207
1412.5 | 20 | -11.1839 | 0 | 1412.5 | 0 | 0 | 0 | 0
1413.5 | 21 | -11.1839 | 0 | 1413.5 | 0 | 0 | 0 | 0
1414.5 | 22 | -11.1839 | 0 | 1414.5 | 0 | 0 | 0 | 0
1415.5 | 23 | -11.1839 | 0 | 1415.5 | 0 | 0 | 0 | 0
1416.5 | 0 | -11.1839 | 0 | 1416.5 | 0 | 0 | 0 | 0
1417.5 | 1 | -11.1839 | 0 | 1417.5 | 0 | 0 | 0 | 0
1418.5 | 2 | -11.1839 | 0 | 1418.5 | 0 | 0 | 0 | 0
1419.5 | 3 | -11.1839 | 0 | 1419.5 | 0 | 0 | 0 | 0
1420.5 | 4 | -11.1839 | 0 | 1420.5 | 0 | 0 | 0 | 0
1421.5 | 5 | -11.1839 | 0 | 1421.5 | 0 | 0 | 0 | 0
1422.5 | 6 | 182.591 | 0.18259 | 1422.5 | 0 | 0 | 0 | 0
1423.5 | 7 | 7121.95 | 7.122 | 1423.5 | 0 | 0 | 0 | 0
1424.5 | 8 | 20138.8 | 20.1388 | 1424.5 | 0 | 0 | 0 | 0
1425.5 | 9 | 30647.1 | 30.6471 | 1425.5 | 0 | 0 | 0 | 0
1426.5 | 10 | 24034.8 | 24.0348 | 1426.5 | 0 | 0 | 0 | 0
1427.5 | 11 | 20748.4 | 20.7484 | 1427.5 | 0 | 0 | 0 | 0
1428.5 | 12 | 27979.2 | 27.9792 | 1428.5 | 0 | 0 | 0 | 0
1429.5 | 13 | 28723.2 | 28.7232 | 1429.5 | 0 | 0 | 0 | 0
1430.5 | 14 | 21730 | 21.73 | 1430.5 | 0 | 0 | 0 | 0
1431.5 | 15 | 33706.4 | 33.7064 | 1431.5 | 0 | 0 | 0 | 0
1432.5 | 16 | 10879.4 | 10.8794 | 1432.5 | 0 | 0 | 0 | 0
1433.5 | 17 | 9402.57 | 9.4026 | 1433.5 | 0 | 0 | 0 | 0
1434.5 | 18 | 945.892 | 0.94589 | 1434.5 | 0 | 0 | 0 | 0
1435.5 | 19 | -11.1839 | 0 | 1435.5 | 0 | 0 | 0 | 0
1436.5 | 20 | -11.1839 | 0 | 1436.5 | 0 | 0 | 0 | 0
1437.5 | 21 | -11.1839 | 0 | 1437.5 | 0 | 0 | 0 | 0
1438.5 | 22 | -11.1839 | 0 | 1438.5 | 0 | 0 | 0 | 0
1439.5 | 23 | -11.1839 | 0 | 1439.5 | 0 | 0 | 0 | 0
1440.5 | 0 | -11.1839 | 0 | 1440.5 | 0 | 0 | 0 | 0
1441.5 | 1 | -11.1839 | 0 | 1441.5 | 0 | 0 | 0 | 0
1442.5 | 2 | -11.1839 | 0 | 1442.5 | 0 | 0 | 0 | 0
1443.5 | 3 | -11.1839 | 0 | 1443.5 | 0 | 0 | 0 | 0
1444.5 | 4 | -11.1839 | 0 | 1444.5 | 0 | 0 | 0 | 0
1445.5 | 5 | -11.1839 | 0 | 1445.5 | 0 | 0 | 0 | 0
1446.5 | 6 | 181.311 | 0.18131 | 1446.5 | 0 | 0 | 0 | 0
1447.5 | 7 | 7619.82 | 7.6198 | 1447.5 | 0 | 0 | 0 | 0
1448.5 | 8 | 19316.7 | 19.3167 | 1448.5 | 0 | 0 | 0 | 0
1449.5 | 9 | 30920.4 | 30.9204 | 1449.5 | 29768.5 | 29.7685 | 0 | 0
1450.5 | 10 | 40784.5 | 40.7845 | 1450.5 | 29785.3 | 29.7853 | 0 | 0
1451.5 | 11 | 33680.9 | 33.6809 | 1451.5 | 29790.9 | 29.7909 | 0 | 0
1452.5 | 12 | 28489.8 | 28.4898 | 1452.5 | 4870.59 | 4.8706 | 0 | 0
1453.5 | 13 | 16991.7 | 16.9917 | 1453.5 | 0 | 0 | 0 | 0
1454.5 | 14 | 15236.3 | 15.2363 | 1454.5 | 0 | 0 | 0 | 0
1455.5 | 15 | 10977.8 | 10.9778 | 1455.5 | 0 | 0 | 0 | 0
1456.5 | 16 | 5634.22 | 5.6342 | 1456.5 | 0 | 0 | 0 | 0
1457.5 | 17 | 812.118 | 0.81212 | 1457.5 | 0 | 0 | 0 | 0
1458.5 | 18 | 387.864 | 0.38786 | 1458.5 | 0 | 0 | 0 | 0
1459.5 | 19 | -11.1839 | 0 | 1459.5 | 0 | 0 | 28689.6 | 28.6896
1460.5 | 20 | -11.1839 | 0 | 1460.5 | 0 | 0 | 0 | 0
1461.5 | 21 | -11.1839 | 0 | 1461.5 | 0 | 0 | 0 | 0
1462.5 | 22 | -11.1839 | 0 | 1462.5 | 0 | 0 | 0 | 0
1463.5 | 23 | -11.1839 | 0 | 1463.5 | 0 | 0 | 0 | 0
1464.5 | 0 | -11.1839 | 0 | 1464.5 | 0 | 0 | 0 | 0
1465.5 | 1 | -11.1839 | 0 | 1465.5 | 0 | 0 | 0 | 0
1466.5 | 2 | -11.1839 | 0 | 1466.5 | 0 | 0 | 0 | 0
1467.5 | 3 | -11.1839 | 0 | 1467.5 | 0 | 0 | 0 | 0
1468.5 | 4 | -11.1839 | 0 | 1468.5 | 0 | 0 | 0 | 0
1469.5 | 5 | -11.1839 | 0 | 1469.5 | 0 | 0 | 0 | 0
1470.5 | 6 | 459.39 | 0.45939 | 1470.5 | 0 | 0 | 0 | 0
1471.5 | 7 | 7707.1 | 7.7071 | 1471.5 | 0 | 0 | 0 | 0
1472.5 | 8 | 20339.9 | 20.3399 | 1472.5 | 0 | 0 | 0 | 0
1473.5 | 9 | 33619.7 | 33.6197 | 1473.5 | 0 | 0 | 0 | 0
1474.5 | 10 | 34668.7 | 34.6687 | 1474.5 | 0 | 0 | 0 | 0
1475.5 | 11 | 41865.2 | 41.8652 | 1475.5 | 0 | 0 | 0 | 0
1476.5 | 12 | 23282.6 | 23.2826 | 1476.5 | 0 | 0 | 0 | 0
1477.5 | 13 | 21827.9 | 21.8279 | 1477.5 | 0 | 0 | 0 | 0
1478.5 | 14 | 33019.3 | 33.0193 | 1478.5 | 0 | 0 | 0 | 0
1479.5 | 15 | 21538.3 | 21.5383 | 1479.5 | 0 | 0 | 0 | 0
1480.5 | 16 | 26508.1 | 26.5081 | 1480.5 | 0 | 0 | 0 | 0
1481.5 | 17 | 7008.79 | 7.0088 | 1481.5 | 0 | 0 | 0 | 0
1482.5 | 18 | 736.362 | 0.73636 | 1482.5 | 0 | 0 | 0 | 0
1483.5 | 19 | -11.1839 | 0 | 1483.5 | 0 | 0 | 28957 | 28.957
1484.5 | 20 | -11.1839 | 0 | 1484.5 | 0 | 0 | 0 | 0
1485.5 | 21 | -11.1839 | 0 | 1485.5 | 0 | 0 | 0 | 0
1486.5 | 22 | -11.1839 | 0 | 1486.5 | 0 | 0 | 0 | 0
1487.5 | 23 | -11.1839 | 0 | 1487.5 | 0 | 0 | 0 | 0
1488.5 | 0 | -11.1839 | 0 | 1488.5 | 0 | 0 | 0 | 0
1489.5 | 1 | -11.1839 | 0 | 1489.5 | 0 | 0 | 0 | 0
1490.5 | 2 | -11.1839 | 0 | 1490.5 | 0 | 0 | 0 | 0
1491.5 | 3 | -11.1839 | 0 | 1491.5 | 0 | 0 | 0 | 0
1492.5 | 4 | -11.1839 | 0 | 1492.5 | 0 | 0 | 0 | 0
1493.5 | 5 | -11.1839 | 0 | 1493.5 | 0 | 0 | 0 | 0
1494.5 | 6 | 110.44 | 0.11044 | 1494.5 | 0 | 0 | 0 | 0
1495.5 | 7 | 7258.42 | 7.2584 | 1495.5 | 0 | 0 | 0 | 0
1496.5 | 8 | 17501.2 | 17.5012 | 1496.5 | 0 | 0 | 0 | 0
1497.5 | 9 | 30217.3 | 30.2173 | 1497.5 | 0 | 0 | 0 | 0
1498.5 | 10 | 36993.9 | 36.9939 | 1498.5 | 0 | 0 | 0 | 0
1499.5 | 11 | 33192.4 | 33.1924 | 1499.5 | 0 | 0 | 0 | 0
1500.5 | 12 | 40162.7 | 40.1627 | 1500.5 | 0 | 0 | 0 | 0
1501.5 | 13 | 34032.4 | 34.0324 | 1501.5 | 0 | 0 | 0 | 0
1502.5 | 14 | 40753.1 | 40.7531 | 1502.5 | 0 | 0 | 0 | 0
1503.5 | 15 | 32880.1 | 32.8801 | 1503.5 | 0 | 0 | 0 | 0
1504.5 | 16 | 20156.6 | 20.1566 | 1504.5 | 0 | 0 | 0 | 0
1505.5 | 17 | 9096.37 | 9.0964 | 1505.5 | 0 | 0 | 0 | 0
1506.5 | 18 | 861.342 | 0.86134 | 1506.5 | 0 | 0 | 0 | 0
1507.5 | 19 | -11.1839 | 0 | 1507.5 | 0 | 0 | 0 | 0
1508.5 | 20 | -11.1839 | 0 | 1508.5 | 0 | 0 | 0 | 0
1509.5 | 21 | -11.1839 | 0 | 1509.5 | 0 | 0 | 0 | 0
1510.5 | 22 | -11.1839 | 0 | 1510.5 | 0 | 0 | 0 | 0
1511.5 | 23 | -11.1839 | 0 | 1511.5 | 0 | 0 | 28741.9 | 28.7419
1512.5 | 0 | -11.1839 | 0 | 1512.5 | 0 | 0 | 0 | 0
1513.5 | 1 | -11.1839 | 0 | 1513.5 | 0 | 0 | 0 | 0
1514.5 | 2 | -11.1839 | 0 | 1514.5 | 0 | 0 | 0 | 0
1515.5 | 3 | -11.1839 | 0 | 1515.5 | 0 | 0 | 0 | 0
1516.5 | 4 | -11.1839 | 0 | 1516.5 | 0 | 0 | 0 | 0
1517.5 | 5 | -11.1839 | 0 | 1517.5 | 0 | 0 | 0 | 0
1518.5 | 6 | 91.8608 | 0.091861 | 1518.5 | 0 | 0 | 0 | 0
1519.5 | 7 | 4415.56 | 4.4156 | 1519.5 | 0 | 0 | 0 | 0
1520.5 | 8 | 20900.3 | 20.9003 | 1520.5 | 0 | 0 | 0 | 0
1521.5 | 9 | 15862.4 | 15.8624 | 1521.5 | 16256.9 | 16.2569 | 0 | 0
1522.5 | 10 | 11216.2 | 11.2162 | 1522.5 | 11512.6 | 11.5126 | 0 | 0
1523.5 | 11 | 19097.4 | 19.0974 | 1523.5 | 19573.4 | 19.5734 | 0 | 0
1524.5 | 12 | 24916.1 | 24.9161 | 1524.5 | 25521.8 | 25.5218 | 0 | 0
1525.5 | 13 | 23045.3 | 23.0453 | 1525.5 | 20054.2 | 20.0542 | 0 | 0
1526.5 | 14 | 25336.3 | 25.3363 | 1526.5 | 0 | 0 | 0 | 0
1527.5 | 15 | 18074.1 | 18.0741 | 1527.5 | 0 | 0 | 0 | 0
1528.5 | 16 | 17724.7 | 17.7247 | 1528.5 | 0 | 0 | 0 | 0
1529.5 | 17 | 6887.74 | 6.8877 | 1529.5 | 0 | 0 | 0 | 0
1530.5 | 18 | 728.386 | 0.72839 | 1530.5 | 0 | 0 | 0 | 0
1531.5 | 19 | -11.1839 | 0 | 1531.5 | 0 | 0 | 0 | 0
1532.5 | 20 | -11.1839 | 0 | 1532.5 | 0 | 0 | 0 | 0
1533.5 | 21 | -11.1839 | 0 | 1533.5 | 0 | 0 | 0 | 0
1534.5 | 22 | -11.1839 | 0 | 1534.5 | 0 | 0 | 0 | 0
1535.5 | 23 | -11.1839 | 0 | 1535.5 | 0 | 0 | 28689.6 | 28.6896
1536.5 | 0 | -11.1839 | 0 | 1536.5 | 0 | 0 | 28957.1 | 28.9571
1537.5 | 1 | -11.1839 | 0 | 1537.5 | 0 | 0 | 28745.4 | 28.7454
1538.5 | 2 | -11.1839 | 0 | 1538.5 | 0 | 0 | 0 | 0
1539.5 | 3 | -11.1839 | 0 | 1539.5 | 0 | 0 | 1924.2 | 1.9242
1540.5 | 4 | -11.1839 | 0 | 1540.5 | 0 | 0 | 0 | 0
1541.5 | 5 | -11.1839 | 0 | 1541.5 | 0 | 0 | 0 | 0
1542.5 | 6 | 258.221 | 0.25822 | 1542.5 | 0 | 0 | 0 | 0
1543.5 | 7 | 6018.07 | 6.0181 | 1543.5 | 0 | 0 | 0 | 0
1544.5 | 8 | 11990.9 | 11.9909 | 1544.5 | 0 | 0 | 0 | 0
1545.5 | 9 | 26104.4 | 26.1044 | 1545.5 | 0 | 0 | 0 | 0
1546.5 | 10 | 15251.3 | 15.2513 | 1546.5 | 0 | 0 | 0 | 0
1547.5 | 11 | 16032 | 16.032 | 1547.5 | 0 | 0 | 0 | 0
1548.5 | 12 | 12671.9 | 12.6719 | 1548.5 | 0 | 0 | 0 | 0
1549.5 | 13 | 13082.2 | 13.0822 | 1549.5 | 0 | 0 | 0 | 0
1550.5 | 14 | 15269.3 | 15.2693 | 1550.5 | 0 | 0 | 0 | 0
1551.5 | 15 | 8931.91 | 8.9319 | 1551.5 | 0 | 0 | 0 | 0
1552.5 | 16 | 6571.44 | 6.5714 | 1552.5 | 0 | 0 | 0 | 0
1553.5 | 17 | 4045.56 | 4.0456 | 1553.5 | 0 | 0 | 0 | 0
1554.5 | 18 | 464.772 | 0.46477 | 1554.5 | 0 | 0 | 0 | 0
1555.5 | 19 | -11.1839 | 0 | 1555.5 | 0 | 0 | 0 | 0
1556.5 | 20 | -11.1839 | 0 | 1556.5 | 0 | 0 | 0 | 0
1557.5 | 21 | -11.1839 | 0 | 1557.5 | 0 | 0 | 0 | 0
1558.5 | 22 | -11.1839 | 0 | 1558.5 | 0 | 0 | 0 | 0
1559.5 | 23 | -11.1839 | 0 | 1559.5 | 0 | 0 | 0 | 0
1560.5 | 0 | -11.1839 | 0 | 1560.5 | 0 | 0 | 0 | 0
1561.5 | 1 | -11.1839 | 0 | 1561.5 | 0 | 0 | 0 | 0
1562.5 | 2 | -11.1839 | 0 | 1562.5 | 0 | 0 | 0 | 0
1563.5 | 3 | -11.1839 | 0 | 1563.5 | 0 | 0 | 0 | 0
1564.5 | 4 | -11.1839 | 0 | 1564.5 | 0 | 0 | 0 | 0
1565.5 | 5 | -11.1839 | 0 | 1565.5 | 0 | 0 | 0 | 0
1566.5 | 6 | 90.1467 | 0.090147 | 1566.5 | 0 | 0 | 0 | 0
1567.5 | 7 | 3758.14 | 3.7581 | 1567.5 | 0 | 0 | 0 | 0
1568.5 | 8 | 7590.3 | 7.5903 | 1568.5 | 0 | 0 | 0 | 0
1569.5 | 9 | 13226.1 | 13.2261 | 1569.5 | 0 | 0 | 0 | 0
1570.5 | 10 | 24241.4 | 24.2414 | 1570.5 | 0 | 0 | 0 | 0
1571.5 | 11 | 29538.8 | 29.5388 | 1571.5 | 0 | 0 | 0 | 0
1572.5 | 12 | 28207.9 | 28.2079 | 1572.5 | 0 | 0 | 0 | 0
1573.5 | 13 | 15353.8 | 15.3538 | 1573.5 | 0 | 0 | 0 | 0
1574.5 | 14 | 17820.1 | 17.8201 | 1574.5 | 0 | 0 | 0 | 0
1575.5 | 15 | 11953.2 | 11.9532 | 1575.5 | 0 | 0 | 0 | 0
1576.5 | 16 | 7587.58 | 7.5876 | 1576.5 | 0 | 0 | 0 | 0
1577.5 | 17 | 4324.99 | 4.325 | 1577.5 | 0 | 0 | 0 | 0
1578.5 | 18 | 1116.32 | 1.1163 | 1578.5 | 0 | 0 | 0 | 0
1579.5 | 19 | -11.1839 | 0 | 1579.5 | 0 | 0 | 0 | 0
1580.5 | 20 | -11.1839 | 0 | 1580.5 | 0 | 0 | 0 | 0
1581.5 | 21 | -11.1839 | 0 | 1581.5 | 0 | 0 | 0 | 0
1582.5 | 22 | -11.1839 | 0 | 1582.5 | 0 | 0 | 0 | 0
1583.5 | 23 | -11.1839 | 0 | 1583.5 | 0 | 0 | 0 | 0
1584.5 | 0 | -11.1839 | 0 | 1584.5 | 0 | 0 | 0 | 0
1585.5 | 1 | -11.1839 | 0 | 1585.5 | 0 | 0 | 0 | 0
1586.5 | 2 | -11.1839 | 0 | 1586.5 | 0 | 0 | 0 | 0
1587.5 | 3 | -11.1839 | 0 | 1587.5 | 0 | 0 | 0 | 0
1588.5 | 4 | -11.1839 | 0 | 1588.5 | 0 | 0 | 0 | 0
1589.5 | 5 | -11.1839 | 0 | 1589.5 | 0 | 0 | 0 | 0
1590.5 | 6 | 90.1474 | 0.090147 | 1590.5 | 0 | 0 | 0 | 0
1591.5 | 7 | 2579.47 | 2.5795 | 1591.5 | 0 | 0 | 0 | 0
1592.5 | 8 | 11416.8 | 11.4168 | 1592.5 | 11710.9 | 11.7109 | 0 | 0
1593.5 | 9 | 9756.34 | 9.7563 | 1593.5 | 10020.5 | 10.0205 | 0 | 0
1594.5 | 10 | 30113.4 | 30.1134 | 1594.5 | 29772.7 | 29.7727 | 0 | 0
1595.5 | 11 | 29445.7 | 29.4457 | 1595.5 | 29790.5 | 29.7905 | 0 | 0
1596.5 | 12 | 23422.3 | 23.4223 | 1596.5 | 12964.6 | 12.9646 | 0 | 0
1597.5 | 13 | 16350.9 | 16.3509 | 1597.5 | 0 | 0 | 0 | 0
1598.5 | 14 | 41610.6 | 41.6106 | 1598.5 | 0 | 0 | 0 | 0
1599.5 | 15 | 33540.5 | 33.5405 | 1599.5 | 0 | 0 | 0 | 0
1600.5 | 16 | 21778 | 21.778 | 1600.5 | 0 | 0 | 0 | 0
1601.5 | 17 | 2820.94 | 2.8209 | 1601.5 | 0 | 0 | 0 | 0
1602.5 | 18 | 969.489 | 0.96949 | 1602.5 | 0 | 0 | 28689.7 | 28.6897
1603.5 | 19 | -11.1839 | 0 | 1603.5 | 0 | 0 | 28957 | 28.957
1604.5 | 20 | -11.1839 | 0 | 1604.5 | 0 | 0 | 28742.3 | 28.7423
1605.5 | 21 | -11.1839 | 0 | 1605.5 | 0 | 0 | 1536.91 | 1.5369
1606.5 | 22 | -11.1839 | 0 | 1606.5 | 0 | 0 | 0 | 0
1607.5 | 23 | -11.1839 | 0 | 1607.5 | 0 | 0 | 0 | 0
1608.5 | 0 | -11.1839 | 0 | 1608.5 | 0 | 0 | 0 | 0
1609.5 | 1 | -11.1839 | 0 | 1609.5 | 0 | 0 | 0 | 0
1610.5 | 2 | -11.1839 | 0 | 1610.5 | 0 | 0 | 0 | 0
1611.5 | 3 | -11.1839 | 0 | 1611.5 | 0 | 0 | 0 | 0
1612.5 | 4 | -11.1839 | 0 | 1612.5 | 0 | 0 | 0 | 0
1613.5 | 5 | -11.1839 | 0 | 1613.5 | 0 | 0 | 0 | 0
1614.5 | 6 | 179.423 | 0.17942 | 1614.5 | 0 | 0 | 0 | 0
1615.5 | 7 | 3694.75 | 3.6947 | 1615.5 | 0 | 0 | 0 | 0
1616.5 | 8 | 6401.85 | 6.4019 | 1616.5 | 0 | 0 | 0 | 0
1617.5 | 9 | 13888.4 | 13.8884 | 1617.5 | 0 | 0 | 0 | 0
1618.5 | 10 | 23762 | 23.762 | 1618.5 | 0 | 0 | 0 | 0
1619.5 | 11 | 20310.6 | 20.3106 | 1619.5 | 0 | 0 | 0 | 0
1620.5 | 12 | 13892.8 | 13.8928 | 1620.5 | 0 | 0 | 0 | 0
1621.5 | 13 | 18401.9 | 18.4019 | 1621.5 | 0 | 0 | 0 | 0
1622.5 | 14 | 16573.1 | 16.5731 | 1622.5 | 0 | 0 | 0 | 0
1623.5 | 15 | 24933.9 | 24.9339 | 1623.5 | 0 | 0 | 0 | 0
1624.5 | 16 | 5898.28 | 5.8983 | 1624.5 | 0 | 0 | 0 | 0
1625.5 | 17 | 1242.67 | 1.2427 | 1625.5 | 0 | 0 | 0 | 0
1626.5 | 18 | 103.609 | 0.10361 | 1626.5 | 0 | 0 | 0 | 0
1627.5 | 19 | -11.1839 | 0 | 1627.5 | 0 | 0 | 0 | 0
1628.5 | 20 | -11.1839 | 0 | 1628.5 | 0 | 0 | 0 | 0
1629.5 | 21 | -11.1839 | 0 | 1629.5 | 0 | 0 | 0 | 0
1630.5 | 22 | -11.1839 | 0 | 1630.5 | 0 | 0 | 0 | 0
1631.5 | 23 | -11.1839 | 0 | 1631.5 | 0 | 0 | 0 | 0
1632.5 | 0 | -11.1839 | 0 | 1632.5 | 0 | 0 | 0 | 0
1633.5 | 1 | -11.1839 | 0 | 1633.5 | 0 | 0 | 0 | 0
1634.5 | 2 | -11.1839 | 0 | 1634.5 | 0 | 0 | 0 | 0
1635.5 | 3 | -11.1839 | 0 | 1635.5 | 0 | 0 | 0 | 0
1636.5 | 4 | -11.1839 | 0 | 1636.5 | 0 | 0 | 0 | 0
1637.5 | 5 | -11.1839 | 0 | 1637.5 | 0 | 0 | 0 | 0
1638.5 | 6 | -11.1839 | 0 | 1638.5 | 0 | 0 | 0 | 0
1639.5 | 7 | 2194.45 | 2.1944 | 1639.5 | 0 | 0 | 0 | 0
1640.5 | 8 | 10895.3 | 10.8953 | 1640.5 | 0 | 0 | 0 | 0
1641.5 | 9 | 12174.4 | 12.1744 | 1641.5 | 0 | 0 | 0 | 0
1642.5 | 10 | 15465.9 | 15.4659 | 1642.5 | 0 | 0 | 0 | 0
1643.5 | 11 | 24303.5 | 24.3035 | 1643.5 | 0 | 0 | 0 | 0
1644.5 | 12 | 20916 | 20.916 | 1644.5 | 0 | 0 | 0 | 0
1645.5 | 13 | 21390.5 | 21.3905 | 1645.5 | 0 | 0 | 0 | 0
1646.5 | 14 | 14465 | 14.465 | 1646.5 | 0 | 0 | 0 | 0
1647.5 | 15 | 23717.8 | 23.7178 | 1647.5 | 0 | 0 | 0 | 0
1648.5 | 16 | 11320.8 | 11.3208 | 1648.5 | 0 | 0 | 0 | 0
1649.5 | 17 | 4445.82 | 4.4458 | 1649.5 | 0 | 0 | 0 | 0
1650.5 | 18 | 327.418 | 0.32742 | 1650.5 | 0 | 0 | 0 | 0
1651.5 | 19 | -11.1839 | 0 | 1651.5 | 0 | 0 | 0 | 0
1652.5 | 20 | -11.1839 | 0 | 1652.5 | 0 | 0 | 0 | 0
1653.5 | 21 | -11.1839 | 0 | 1653.5 | 0 | 0 | 0 | 0
1654.5 | 22 | -11.1839 | 0 | 1654.5 | 0 | 0 | 0 | 0
1655.5 | 23 | -11.1839 | 0 | 1655.5 | 0 | 0 | 0 | 0
1656.5 | 0 | -11.1839 | 0 | 1656.5 | 0 | 0 | 0 | 0
1657.5 | 1 | -11.1839 | 0 | 1657.5 | 0 | 0 | 0 | 0
1658.5 | 2 | -11.1839 | 0 | 1658.5 | 0 | 0 | 0 | 0
1659.5 | 3 | -11.1839 | 0 | 1659.5 | 0 | 0 | 0 | 0
1660.5 | 4 | -11.1839 | 0 | 1660.5 | 0 | 0 | 0 | 0
1661.5 | 5 | -11.1839 | 0 | 1661.5 | 0 | 0 | 0 | 0
1662.5 | 6 | 20.2291 | 0.020229 | 1662.5 | 0 | 0 | 0 | 0
1663.5 | 7 | 6853.48 | 6.8535 | 1663.5 | 0 | 0 | 0 | 0
1664.5 | 8 | 19747.9 | 19.7479 | 1664.5 | 0 | 0 | 0 | 0
1665.5 | 9 | 31576.4 | 31.5764 | 1665.5 | 0 | 0 | 0 | 0
1666.5 | 10 | 28472.9 | 28.4729 | 1666.5 | 0 | 0 | 0 | 0
1667.5 | 11 | 37296.4 | 37.2964 | 1667.5 | 0 | 0 | 0 | 0
1668.5 | 12 | 41424.6 | 41.4246 | 1668.5 | 0 | 0 | 0 | 0
1669.5 | 13 | 35619.5 | 35.6195 | 1669.5 | 0 | 0 | 0 | 0
1670.5 | 14 | 9706.07 | 9.7061 | 1670.5 | 0 | 0 | 0 | 0
1671.5 | 15 | 11240.5 | 11.2405 | 1671.5 | 0 | 0 | 0 | 0
1672.5 | 16 | 2604.2 | 2.6042 | 1672.5 | 0 | 0 | 0 | 0
1673.5 | 17 | 556.357 | 0.55636 | 1673.5 | 0 | 0 | 0 | 0
1674.5 | 18 | 7.9069 | 0.0079069 | 1674.5 | 0 | 0 | 0 | 0
1675.5 | 19 | -11.1839 | 0 | 1675.5 | 0 | 0 | 0 | 0
1676.5 | 20 | -11.1839 | 0 | 1676.5 | 0 | 0 | 0 | 0
1677.5 | 21 | -11.1839 | 0 | 1677.5 | 0 | 0 | 0 | 0
1678.5 | 22 | -11.1839 | 0 | 1678.5 | 0 | 0 | 0 | 0
1679.5 | 23 | -11.1839 | 0 | 1679.5 | 0 | 0 | 0 | 0
1680.5 | 0 | -11.1839 | 0 | 1680.5 | 0 | 0 | 0 | 0
1681.5 | 1 | -11.1839 | 0 | 1681.5 | 0 | 0 | 0 | 0
1682.5 | 2 | -11.1839 | 0 | 1682.5 | 0 | 0 | 0 | 0
1683.5 | 3 | -11.1839 | 0 | 1683.5 | 0 | 0 | 0 | 0
1684.5 | 4 | -11.1839 | 0 | 1684.5 | 0 | 0 | 0 | 0
1685.5 | 5 | -11.1839 | 0 | 1685.5 | 0 | 0 | 0 | 0
1686.5 | 6 | 188.498 | 0.1885 | 1686.5 | 0 | 0 | 0 | 0
1687.5 | 7 | 6944.49 | 6.9445 | 1687.5 | 0 | 0 | 0 | 0
1688.5 | 8 | 19656.5 | 19.6565 | 1688.5 | 0 | 0 | 0 | 0
1689.5 | 9 | 29031.1 | 29.0311 | 1689.5 | 0 | 0 | 0 | 0
1690.5 | 10 | 32119.7 | 32.1197 | 1690.5 | 0 | 0 | 0 | 0
1691.5 | 11 | 41578.7 | 41.5787 | 1691.5 | 0 | 0 | 0 | 0
1692.5 | 12 | 42075 | 42.075 | 1692.5 | 0 | 0 | 0 | 0
1693.5 | 13 | 42075 | 42.075 | 1693.5 | 0 | 0 | 0 | 0
1694.5 | 14 | 39765 | 39.765 | 1694.5 | 0 | 0 | 0 | 0
1695.5 | 15 | 16397.9 | 16.3979 | 1695.5 | 0 | 0 | 0 | 0
1696.5 | 16 | 6434.87 | 6.4349 | 1696.5 | 0 | 0 | 0 | 0
1697.5 | 17 | 1783.74 | 1.7837 | 1697.5 | 0 | 0 | 0 | 0
1698.5 | 18 | 162.024 | 0.16202 | 1698.5 | 0 | 0 | 0 | 0
1699.5 | 19 | -11.1839 | 0 | 1699.5 | 0 | 0 | 0 | 0
1700.5 | 20 | -11.1839 | 0 | 1700.5 | 0 | 0 | 0 | 0
1701.5 | 21 | -11.1839 | 0 | 1701.5 | 0 | 0 | 0 | 0
1702.5 | 22 | -11.1839 | 0 | 1702.5 | 0 | 0 | 0 | 0
1703.5 | 23 | -11.1839 | 0 | 1703.5 | 0 | 0 | 0 | 0
1704.5 | 0 | -11.1839 | 0 | 1704.5 | 0 | 0 | 0 | 0
1705.5 | 1 | -11.1839 | 0 | 1705.5 | 0 | 0 | 0 | 0
1706.5 | 2 | -11.1839 | 0 | 1706.5 | 0 | 0 | 0 | 0
1707.5 | 3 | -11.1839 | 0 | 1707.5 | 0 | 0 | 0 | 0
1708.5 | 4 | -11.1839 | 0 | 1708.5 | 0 | 0 | 0 | 0
1709.5 | 5 | -11.1839 | 0 | 1709.5 | 0 | 0 | 0 | 0
1710.5 | 6 | 20.8755 | 0.020875 | 1710.5 | 0 | 0 | 0 | 0
1711.5 | 7 | 7068.69 | 7.0687 | 1711.5 | 0 | 0 | 0 | 0
1712.5 | 8 | 20353 | 20.353 | 1712.5 | 20856.7 | 20.8567 | 0 | 0
1713.5 | 9 | 25395.9 | 25.3959 | 1713.5 | 0 | 0 | 0 | 0
1714.5 | 10 | 25336.7 | 25.3367 | 1714.5 | 0 | 0 | 0 | 0
1715.5 | 11 | 25774.7 | 25.7747 | 1715.5 | 26421.3 | 26.4213 | 0 | 0
1716.5 | 12 | 38198.3 | 38.1983 | 1716.5 | 29784.9 | 29.7849 | 0 | 0
1717.5 | 13 | 42075 | 42.075 | 1717.5 | 7365.7 | 7.3657 | 0 | 0
1718.5 | 14 | 42075 | 42.075 | 1718.5 | 3749.89 | 3.7499 | 0 | 0
1719.5 | 15 | 32679.8 | 32.6798 | 1719.5 | 0 | 0 | 0 | 0
1720.5 | 16 | 22681.3 | 22.6813 | 1720.5 | 0 | 0 | 0 | 0
1721.5 | 17 | 11196.6 | 11.1966 | 1721.5 | 0 | 0 | 0 | 0
1722.5 | 18 | 653.834 | 0.65383 | 1722.5 | 0 | 0 | 0 | 0
1723.5 | 19 | -11.1839 | 0 | 1723.5 | 0 | 0 | 0 | 0
1724.5 | 20 | -11.1839 | 0 | 1724.5 | 0 | 0 | 0 | 0
1725.5 | 21 | -11.1839 | 0 | 1725.5 | 0 | 0 | 0 | 0
1726.5 | 22 | -11.1839 | 0 | 1726.5 | 0 | 0 | 0 | 0
1727.5 | 23 | -11.1839 | 0 | 1727.5 | 0 | 0 | 0 | 0
1728.5 | 0 | -11.1839 | 0 | 1728.5 | 0 | 0 | 0 | 0
1729.5 | 1 | -11.1839 | 0 | 1729.5 | 0 | 0 | 0 | 0
1730.5 | 2 | -11.1839 | 0 | 1730.5 | 0 | 0 | 0 | 0
1731.5 | 3 | -11.1839 | 0 | 1731.5 | 0 | 0 | 0 | 0
1732.5 | 4 | -11.1839 | 0 | 1732.5 | 0 | 0 | 28690 | 28.69
1733.5 | 5 | -11.1839 | 0 | 1733.5 | 0 | 0 | 28696.4 | 28.6964
1734.5 | 6 | 39.9674 | 0.039967 | 1734.5 | 0 | 0 | 24794.9 | 24.7949
1735.5 | 7 | 3726.31 | 3.7263 | 1735.5 | 0 | 0 | 0 | 0
1736.5 | 8 | 6081.86 | 6.0819 | 1736.5 | 0 | 0 | 0 | 0
1737.5 | 9 | 7875.81 | 7.8758 | 1737.5 | 0 | 0 | 0 | 0
1738.5 | 10 | 17050.3 | 17.0503 | 1738.5 | 17447.1 | 17.4471 | 0 | 0
1739.5 | 11 | 29052.9 | 29.0529 | 1739.5 | 29759.3 | 29.7593 | 0 | 0
1740.5 | 12 | 19673.8 | 19.6738 | 1740.5 | 20139.1 | 20.1391 | 0 | 0
1741.5 | 13 | 14918.9 | 14.9189 | 1741.5 | 15272.9 | 15.2729 | 0 | 0
1742.5 | 14 | 12871.9 | 12.8719 | 1742.5 | 7781.75 | 7.7817 | 0 | 0
1743.5 | 15 | 6182.18 | 6.1822 | 1743.5 | 0 | 0 | 0 | 0
1744.5 | 16 | 3389.66 | 3.3897 | 1744.5 | 0 | 0 | 0 | 0
1745.5 | 17 | 418.968 | 0.41897 | 1745.5 | 0 | 0 | 0 | 0
1746.5 | 18 | -11.1839 | 0 | 1746.5 | 0 | 0 | 0 | 0
1747.5 | 19 | -11.1839 | 0 | 1747.5 | 0 | 0 | 0 | 0
1748.5 | 20 | -11.1839 | 0 | 1748.5 | 0 | 0 | 0 | 0
1749.5 | 21 | -11.1839 | 0 | 1749.5 | 0 | 0 | 0 | 0
1750.5 | 22 | -11.1839 | 0 | 1750.5 | 0 | 0 | 0 | 0
1751.5 | 23 | -11.1839 | 0 | 1751.5 | 0 | 0 | 0 | 0
1752.5 | 0 | -11.1839 | 0 | 1752.5 | 0 | 0 | 0 | 0
1753.5 | 1 | -11.1839 | 0 | 1753.5 | 0 | 0 | 0 | 0
1754.5 | 2 | -11.1839 | 0 | 1754.5 | 0 | 0 | 0 | 0
1755.5 | 3 | -11.1839 | 0 | 1755.5 | 0 | 0 | 0 | 0
1756.5 | 4 | -11.1839 | 0 | 1756.5 | 0 | 0 | 0 | 0
1757.5 | 5 | -11.1839 | 0 | 1757.5 | 0 | 0 | 0 | 0
1758.5 | 6 | 13.5838 | 0.013584 | 1758.5 | 0 | 0 | 0 | 0
1759.5 | 7 | 7009.37 | 7.0094 | 1759.5 | 0 | 0 | 0 | 0
1760.5 | 8 | 20918.6 | 20.9186 | 1760.5 | 0 | 0 | 0 | 0
1761.5 | 9 | 31715.6 | 31.7156 | 1761.5 | 0 | 0 | 0 | 0
1762.5 | 10 | 37636.5 | 37.6365 | 1762.5 | 0 | 0 | 0 | 0
1763.5 | 11 | 38731.8 | 38.7318 | 1763.5 | 0 | 0 | 0 | 0
1764.5 | 12 | 42061.5 | 42.0615 | 1764.5 | 15.406 | 0.015406 | 0 | 0
1765.5 | 13 | 42075 | 42.075 | 1765.5 | 3413.22 | 3.4132 | 0 | 0
1766.5 | 14 | 42069.4 | 42.0694 | 1766.5 | 0 | 0 | 0 | 0
1767.5 | 15 | 32380.3 | 32.3803 | 1767.5 | 0 | 0 | 0 | 0
1768.5 | 16 | 23688.9 | 23.6889 | 1768.5 | 0 | 0 | 0 | 0
1769.5 | 17 | 10459.9 | 10.4599 | 1769.5 | 0 | 0 | 0 | 0
1770.5 | 18 | 88.9145 | 0.088915 | 1770.5 | 0 | 0 | 0 | 0
1771.5 | 19 | -11.1839 | 0 | 1771.5 | 0 | 0 | 0 | 0
1772.5 | 20 | -11.1839 | 0 | 1772.5 | 0 | 0 | 0 | 0
1773.5 | 21 | -11.1839 | 0 | 1773.5 | 0 | 0 | 0 | 0
1774.5 | 22 | -11.1839 | 0 | 1774.5 | 0 | 0 | 0 | 0
1775.5 | 23 | -11.1839 | 0 | 1775.5 | 0 | 0 | 0 | 0
1776.5 | 0 | -11.1839 | 0 | 1776.5 | 0 | 0 | 0 | 0
1777.5 | 1 | -11.1839 | 0 | 1777.5 | 0 | 0 | 0 | 0
1778.5 | 2 | -11.1839 | 0 | 1778.5 | 0 | 0 | 0 | 0
1779.5 | 3 | -11.1839 | 0 | 1779.5 | 0 | 0 | 0 | 0
1780.5 | 4 | -11.1839 | 0 | 1780.5 | 0 | 0 | 28689.6 | 28.6896
1781.5 | 5 | -11.1839 | 0 | 1781.5 | 0 | 0 | 28956.9 | 28.9569
1782.5 | 6 | 41.1225 | 0.041122 | 1782.5 | 0 | 0 | 28740.7 | 28.7407
1783.5 | 7 | 3698.76 | 3.6988 | 1783.5 | 0 | 0 | 1282.91 | 1.2829
1784.5 | 8 | 18027.7 | 18.0277 | 1784.5 | 0 | 0 | 0 | 0
1785.5 | 9 | 26539.9 | 26.5399 | 1785.5 | 0 | 0 | 0 | 0
1786.5 | 10 | 33993.2 | 33.9932 | 1786.5 | 0 | 0 | 0 | 0
1787.5 | 11 | 41566.3 | 41.5663 | 1787.5 | 0 | 0 | 0 | 0
1788.5 | 12 | 35736.8 | 35.7368 | 1788.5 | 0 | 0 | 0 | 0
1789.5 | 13 | 39014.7 | 39.0147 | 1789.5 | 0 | 0 | 0 | 0
1790.5 | 14 | 39945.5 | 39.9455 | 1790.5 | 0 | 0 | 0 | 0
1791.5 | 15 | 35646.3 | 35.6463 | 1791.5 | 0 | 0 | 0 | 0
1792.5 | 16 | 24282.6 | 24.2826 | 1792.5 | 0 | 0 | 0 | 0
1793.5 | 17 | 10227.9 | 10.2279 | 1793.5 | 0 | 0 | 0 | 0
1794.5 | 18 | 91.5404 | 0.09154 | 1794.5 | 0 | 0 | 0 | 0
1795.5 | 19 | -11.1839 | 0 | 1795.5 | 0 | 0 | 0 | 0
1796.5 | 20 | -11.1839 | 0 | 1796.5 | 0 | 0 | 0 | 0
1797.5 | 21 | -11.1839 | 0 | 1797.5 | 0 | 0 | 0 | 0
1798.5 | 22 | -11.1839 | 0 | 1798.5 | 0 | 0 | 0 | 0
1799.5 | 23 | -11.1839 | 0 | 1799.5 | 0 | 0 | 0 | 0
1800.5 | 0 | -11.1839 | 0 | 1800.5 | 0 | 0 | 0 | 0
1801.5 | 1 | -11.1839 | 0 | 1801.5 | 0 | 0 | 0 | 0
1802.5 | 2 | -11.1839 | 0 | 1802.5 | 0 | 0 | 0 | 0
1803.5 | 3 | -11.1839 | 0 | 1803.5 | 0 | 0 | 0 | 0
1804.5 | 4 | -11.1839 | 0 | 1804.5 | 0 | 0 | 0 | 0
1805.5 | 5 | -11.1839 | 0 | 1805.5 | 0 | 0 | 0 | 0
1806.5 | 6 | 11.727 | 0.011727 | 1806.5 | 0 | 0 | 0 | 0
1807.5 | 7 | 5735.89 | 5.7359 | 1807.5 | 0 | 0 | 0 | 0
1808.5 | 8 | 17716.9 | 17.7169 | 1808.5 | 18156.8 | 18.1568 | 0 | 0
1809.5 | 9 | 17480.8 | 17.4808 | 1809.5 | 17916.3 | 17.9163 | 0 | 0
1810.5 | 10 | 32165 | 32.165 | 1810.5 | 29781.1 | 29.7811 | 0 | 0
1811.5 | 11 | 24349.1 | 24.3491 | 1811.5 | 24943.9 | 24.9439 | 0 | 0
1812.5 | 12 | 20287.3 | 20.2873 | 1812.5 | 3101.42 | 3.1014 | 0 | 0
1813.5 | 13 | 16864.8 | 16.8648 | 1813.5 | 0 | 0 | 0 | 0
1814.5 | 14 | 14722.6 | 14.7226 | 1814.5 | 0 | 0 | 0 | 0
1815.5 | 15 | 12952.2 | 12.9522 | 1815.5 | 0 | 0 | 0 | 0
1816.5 | 16 | 17311 | 17.311 | 1816.5 | 0 | 0 | 0 | 0
1817.5 | 17 | 3599.79 | 3.5998 | 1817.5 | 0 | 0 | 0 | 0
1818.5 | 18 | 40.0967 | 0.040097 | 1818.5 | 0 | 0 | 28689.6 | 28.6896
1819.5 | 19 | -11.1839 | 0 | 1819.5 | 0 | 0 | 28956.9 | 28.9569
1820.5 | 20 | -11.1839 | 0 | 1820.5 | 0 | 0 | 28738.8 | 28.7388
1821.5 | 21 | -11.1839 | 0 | 1821.5 | 0 | 0 | 1241.35 | 1.2413
1822.5 | 22 | -11.1839 | 0 | 1822.5 | 0 | 0 | 0 | 0
1823.5 | 23 | -11.1839 | 0 | 1823.5 | 0 | 0 | 0 | 0
1824.5 | 0 | -11.1839 | 0 | 1824.5 | 0 | 0 | 0 | 0
1825.5 | 1 | -11.1839 | 0 | 1825.5 | 0 | 0 | 0 | 0
1826.5 | 2 | -11.1839 | 0 | 1826.5 | 0 | 0 | 0 | 0
1827.5 | 3 | -11.1839 | 0 | 1827.5 | 0 | 0 | 0 | 0
1828.5 | 4 | -11.1839 | 0 | 1828.5 | 0 | 0 | 0 | 0
1829.5 | 5 | -11.1839 | 0 | 1829.5 | 0 | 0 | 0 | 0
1830.5 | 6 | 11.5455 | 0.011546 | 1830.5 | 0 | 0 | 0 | 0
1831.5 | 7 | 7116.92 | 7.1169 | 1831.5 | 0 | 0 | 0 | 0
1832.5 | 8 | 19758.2 | 19.7582 | 1832.5 | 0 | 0 | 0 | 0
1833.5 | 9 | 31640.3 | 31.6403 | 1833.5 | 0 | 0 | 0 | 0
1834.5 | 10 | 41576.5 | 41.5765 | 1834.5 | 0 | 0 | 0 | 0
1835.5 | 11 | 33615.3 | 33.6153 | 1835.5 | 0 | 0 | 0 | 0
1836.5 | 12 | 37691.8 | 37.6918 | 1836.5 | 0 | 0 | 0 | 0
1837.5 | 13 | 41923.9 | 41.9239 | 1837.5 | 0 | 0 | 0 | 0
1838.5 | 14 | 37157.1 | 37.1571 | 1838.5 | 0 | 0 | 0 | 0
1839.5 | 15 | 27148 | 27.148 | 1839.5 | 0 | 0 | 0 | 0
1840.5 | 16 | 7099.38 | 7.0994 | 1840.5 | 0 | 0 | 0 | 0
1841.5 | 17 | 2613.03 | 2.613 | 1841.5 | 0 | 0 | 0 | 0
1842.5 | 18 | 10.9339 | 0.010934 | 1842.5 | 0 | 0 | 0 | 0
1843.5 | 19 | -11.1839 | 0 | 1843.5 | 0 | 0 | 0 | 0
1844.5 | 20 | -11.1839 | 0 | 1844.5 | 0 | 0 | 0 | 0
1845.5 | 21 | -11.1839 | 0 | 1845.5 | 0 | 0 | 0 | 0
1846.5 | 22 | -11.1839 | 0 | 1846.5 | 0 | 0 | 0 | 0
1847.5 | 23 | -11.1839 | 0 | 1847.5 | 0 | 0 | 0 | 0
1848.5 | 0 | -11.1839 | 0 | 1848.5 | 0 | 0 | 0 | 0
1849.5 | 1 | -11.1839 | 0 | 1849.5 | 0 | 0 | 0 | 0
1850.5 | 2 | -11.1839 | 0 | 1850.5 | 0 | 0 | 0 | 0
1851.5 | 3 | -11.1839 | 0 | 1851.5 | 0 | 0 | 0 | 0
1852.5 | 4 | -11.1839 | 0 | 1852.5 | 0 | 0 | 0 | 0
1853.5 | 5 | -11.1839 | 0 | 1853.5 | 0 | 0 | 0 | 0
1854.5 | 6 | 11.1167 | 0.011117 | 1854.5 | 0 | 0 | 0 | 0
1855.5 | 7 | 6614.78 | 6.6148 | 1855.5 | 0 | 0 | 0 | 0
1856.5 | 8 | 20428.7 | 20.4287 | 1856.5 | 20935.6 | 20.9356 | 0 | 0
1857.5 | 9 | 31616.9 | 31.6169 | 1857.5 | 29774.9 | 29.7749 | 0 | 0
1858.5 | 10 | 42075 | 42.075 | 1858.5 | 29790.5 | 29.7905 | 0 | 0
1859.5 | 11 | 33176.4 | 33.1764 | 1859.5 | 13829.4 | 13.8294 | 0 | 0
1860.5 | 12 | 38808.6 | 38.8086 | 1860.5 | 0 | 0 | 0 | 0
1861.5 | 13 | 42030.3 | 42.0303 | 1861.5 | 0 | 0 | 0 | 0
1862.5 | 14 | 30603.1 | 30.6031 | 1862.5 | 0 | 0 | 0 | 0
1863.5 | 15 | 27180.8 | 27.1808 | 1863.5 | 0 | 0 | 0 | 0
1864.5 | 16 | 21767.3 | 21.7673 | 1864.5 | 0 | 0 | 0 | 0
1865.5 | 17 | 2673.48 | 2.6735 | 1865.5 | 0 | 0 | 0 | 0
1866.5 | 18 | 89.6688 | 0.089669 | 1866.5 | 0 | 0 | 0 | 0
1867.5 | 19 | -11.1839 | 0 | 1867.5 | 0 | 0 | 0 | 0
1868.5 | 20 | -11.1839 | 0 | 1868.5 | 0 | 0 | 0 | 0
1869.5 | 21 | -11.1839 | 0 | 1869.5 | 0 | 0 | 0 | 0
1870.5 | 22 | -11.1839 | 0 | 1870.5 | 0 | 0 | 0 | 0
1871.5 | 23 | -11.1839 | 0 | 1871.5 | 0 | 0 | 0 | 0
1872.5 | 0 | -11.1839 | 0 | 1872.5 | 0 | 0 | 0 | 0
1873.5 | 1 | -11.1839 | 0 | 1873.5 | 0 | 0 | 0 | 0
1874.5 | 2 | -11.1839 | 0 | 1874.5 | 0 | 0 | 0 | 0
1875.5 | 3 | -11.1839 | 0 | 1875.5 | 0 | 0 | 0 | 0
1876.5 | 4 | -11.1839 | 0 | 1876.5 | 0 | 0 | 0 | 0
1877.5 | 5 | -11.1839 | 0 | 1877.5 | 0 | 0 | 0 | 0
1878.5 | 6 | -11.1839 | 0 | 1878.5 | 0 | 0 | 0 | 0
1879.5 | 7 | 7112.33 | 7.1123 | 1879.5 | 0 | 0 | 0 | 0
1880.5 | 8 | 19995.4 | 19.9954 | 1880.5 | 0 | 0 | 0 | 0
1881.5 | 9 | 29517 | 29.517 | 1881.5 | 0 | 0 | 0 | 0
1882.5 | 10 | 25410.8 | 25.4108 | 1882.5 | 0 | 0 | 0 | 0
1883.5 | 11 | 37006.9 | 37.0069 | 1883.5 | 0 | 0 | 0 | 0
1884.5 | 12 | 31457.5 | 31.4575 | 1884.5 | 0 | 0 | 0 | 0
1885.5 | 13 | 15464.1 | 15.4641 | 1885.5 | 0 | 0 | 0 | 0
1886.5 | 14 | 25847.8 | 25.8478 | 1886.5 | 0 | 0 | 0 | 0
1887.5 | 15 | 21087.6 | 21.0876 | 1887.5 | 0 | 0 | 0 | 0
1888.5 | 16 | 6037.1 | 6.0371 | 1888.5 | 0 | 0 | 0 | 0
1889.5 | 17 | 2192.93 | 2.1929 | 1889.5 | 0 | 0 | 0 | 0
1890.5 | 18 | 10.6202 | 0.01062 | 1890.5 | 0 | 0 | 0 | 0
1891.5 | 19 | -11.1839 | 0 | 1891.5 | 0 | 0 | 0 | 0
1892.5 | 20 | -11.1839 | 0 | 1892.5 | 0 | 0 | 0 | 0
1893.5 | 21 | -11.1839 | 0 | 1893.5 | 0 | 0 | 0 | 0
1894.5 | 22 | -11.1839 | 0 | 1894.5 | 0 | 0 | 0 | 0
1895.5 | 23 | -11.1839 | 0 | 1895.5 | 0 | 0 | 0 | 0
1896.5 | 0 | -11.1839 | 0 | 1896.5 | 0 | 0 | 0 | 0
1897.5 | 1 | -11.1839 | 0 | 1897.5 | 0 | 0 | 0 | 0
1898.5 | 2 | -11.1839 | 0 | 1898.5 | 0 | 0 | 0 | 0
1899.5 | 3 | -11.1839 | 0 | 1899.5 | 0 | 0 | 0 | 0
1900.5 | 4 | -11.1839 | 0 | 1900.5 | 0 | 0 | 28689.6 | 28.6896
1901.5 | 5 | -11.1839 | 0 | 1901.5 | 0 | 0 | 28957 | 28.957
1902.5 | 6 | -11.1839 | 0 | 1902.5 | 0 | 0 | 28742.6 | 28.7426
1903.5 | 7 | 6516.21 | 6.5162 | 1903.5 | 0 | 0 | 1608.79 | 1.6088
1904.5 | 8 | 20422.7 | 20.4227 | 1904.5 | 0 | 0 | 0 | 0
1905.5 | 9 | 29484.1 | 29.4841 | 1905.5 | 0 | 0 | 0 | 0
1906.5 | 10 | 39479.4 | 39.4794 | 1906.5 | 30051.7 | 30.0517 | 0 | 0
1907.5 | 11 | 42075 | 42.075 | 1907.5 | 29787.7 | 29.7877 | 0 | 0
1908.5 | 12 | 22296.2 | 22.2962 | 1908.5 | 22859.8 | 22.8598 | 0 | 0
1909.5 | 13 | 31162.4 | 31.1624 | 1909.5 | 6139.13 | 6.1391 | 0 | 0
1910.5 | 14 | 8962.07 | 8.9621 | 1910.5 | 0 | 0 | 0 | 0
1911.5 | 15 | 12463.1 | 12.4631 | 1911.5 | 0 | 0 | 0 | 0
1912.5 | 16 | 3441.39 | 3.4414 | 1912.5 | 0 | 0 | 0 | 0
1913.5 | 17 | 2062.8 | 2.0628 | 1913.5 | 0 | 0 | 0 | 0
1914.5 | 18 | 11.1091 | 0.011109 | 1914.5 | 0 | 0 | 0 | 0
1915.5 | 19 | -11.1839 | 0 | 1915.5 | 0 | 0 | 28690 | 28.69
1916.5 | 20 | -11.1839 | 0 | 1916.5 | 0 | 0 | 0 | 0
1917.5 | 21 | -11.1839 | 0 | 1917.5 | 0 | 0 | 0 | 0
1918.5 | 22 | -11.1839 | 0 | 1918.5 | 0 | 0 | 0 | 0
1919.5 | 23 | -11.1839 | 0 | 1919.5 | 0 | 0 | 0 | 0
1920.5 | 0 | -11.1839 | 0 | 1920.5 | 0 | 0 | 0 | 0
1921.5 | 1 | -11.1839 | 0 | 1921.5 | 0 | 0 | 0 | 0
1922.5 | 2 | -11.1839 | 0 | 1922.5 | 0 | 0 | 0 | 0
1923.5 | 3 | -11.1839 | 0 | 1923.5 | 0 | 0 | 0 | 0
1924.5 | 4 | -11.1839 | 0 | 1924.5 | 0 | 0 | 0 | 0
1925.5 | 5 | -11.1839 | 0 | 1925.5 | 0 | 0 | 0 | 0
1926.5 | 6 | -11.1839 | 0 | 1926.5 | 0 | 0 | 0 | 0
1927.5 | 7 | 8228.56 | 8.2286 | 1927.5 | 0 | 0 | 0 | 0
1928.5 | 8 | 19611.7 | 19.6117 | 1928.5 | 0 | 0 | 0 | 0
1929.5 | 9 | 30782.5 | 30.7825 | 1929.5 | 0 | 0 | 0 | 0
1930.5 | 10 | 38849.1 | 38.8491 | 1930.5 | 0 | 0 | 0 | 0
1931.5 | 11 | 42075 | 42.075 | 1931.5 | 6373.29 | 6.3733 | 0 | 0
1932.5 | 12 | 34184.3 | 34.1843 | 1932.5 | 0 | 0 | 0 | 0
1933.5 | 13 | 38856.9 | 38.8569 | 1933.5 | 0 | 0 | 0 | 0
1934.5 | 14 | 13822 | 13.822 | 1934.5 | 0 | 0 | 0 | 0
1935.5 | 15 | 3699.98 | 3.7 | 1935.5 | 0 | 0 | 0 | 0
1936.5 | 16 | 1256.43 | 1.2564 | 1936.5 | 0 | 0 | 0 | 0
1937.5 | 17 | 422.927 | 0.42293 | 1937.5 | 0 | 0 | 0 | 0
1938.5 | 18 | -11.1839 | 0 | 1938.5 | 0 | 0 | 0 | 0
1939.5 | 19 | -11.1839 | 0 | 1939.5 | 0 | 0 | 28957.2 | 28.9572
1940.5 | 20 | -11.1839 | 0 | 1940.5 | 0 | 0 | 0 | 0
1941.5 | 21 | -11.1839 | 0 | 1941.5 | 0 | 0 | 0 | 0
1942.5 | 22 | -11.1839 | 0 | 1942.5 | 0 | 0 | 0 | 0
1943.5 | 23 | -11.1839 | 0 | 1943.5 | 0 | 0 | 0 | 0
1944.5 | 0 | -11.1839 | 0 | 1944.5 | 0 | 0 | 0 | 0
1945.5 | 1 | -11.1839 | 0 | 1945.5 | 0 | 0 | 0 | 0
1946.5 | 2 | -11.1839 | 0 | 1946.5 | 0 | 0 | 0 | 0
1947.5 | 3 | -11.1839 | 0 | 1947.5 | 0 | 0 | 0 | 0
1948.5 | 4 | -11.1839 | 0 | 1948.5 | 0 | 0 | 0 | 0
1949.5 | 5 | -11.1839 | 0 | 1949.5 | 0 | 0 | 0 | 0
1950.5 | 6 | -11.1839 | 0 | 1950.5 | 0 | 0 | 0 | 0
1951.5 | 7 | 6841.06 | 6.8411 | 1951.5 | 0 | 0 | 0 | 0
1952.5 | 8 | 20834.8 | 20.8348 | 1952.5 | 0 | 0 | 0 | 0
1953.5 | 9 | 31987.7 | 31.9877 | 1953.5 | 0 | 0 | 0 | 0
1954.5 | 10 | 37468.3 | 37.4683 | 1954.5 | 0 | 0 | 0 | 0
1955.5 | 11 | 21769.9 | 21.7699 | 1955.5 | 0 | 0 | 0 | 0
1956.5 | 12 | 25635.1 | 25.6351 | 1956.5 | 0 | 0 | 0 | 0
1957.5 | 13 | 37024.3 | 37.0243 | 1957.5 | 0 | 0 | 0 | 0
1958.5 | 14 | 42075 | 42.075 | 1958.5 | 4851.17 | 4.8512 | 0 | 0
1959.5 | 15 | 35595.7 | 35.5957 | 1959.5 | 0 | 0 | 0 | 0
1960.5 | 16 | 17941 | 17.941 | 1960.5 | 0 | 0 | 0 | 0
1961.5 | 17 | 3178.07 | 3.1781 | 1961.5 | 0 | 0 | 0 | 0
1962.5 | 18 | 40.2216 | 0.040222 | 1962.5 | 0 | 0 | 28717.5 | 28.7175
1963.5 | 19 | -11.1839 | 0 | 1963.5 | 0 | 0 | 7254.86 | 7.2549
1964.5 | 20 | -11.1839 | 0 | 1964.5 | 0 | 0 | 0 | 0
1965.5 | 21 | -11.1839 | 0 | 1965.5 | 0 | 0 | 0 | 0
1966.5 | 22 | -11.1839 | 0 | 1966.5 | 0 | 0 | 0 | 0
1967.5 | 23 | -11.1839 | 0 | 1967.5 | 0 | 0 | 0 | 0
1968.5 | 0 | -11.1839 | 0 | 1968.5 | 0 | 0 | 0 | 0
1969.5 | 1 | -11.1839 | 0 | 1969.5 | 0 | 0 | 0 | 0
1970.5 | 2 | -11.1839 | 0 | 1970.5 | 0 | 0 | 0 | 0
1971.5 | 3 | -11.1839 | 0 | 1971.5 | 0 | 0 | 0 | 0
1972.5 | 4 | -11.1839 | 0 | 1972.5 | 0 | 0 | 0 | 0
1973.5 | 5 | -11.1839 | 0 | 1973.5 | 0 | 0 | 0 | 0
1974.5 | 6 | -11.1839 | 0 | 1974.5 | 0 | 0 | 0 | 0
1975.5 | 7 | 5319.63 | 5.3196 | 1975.5 | 0 | 0 | 0 | 0
1976.5 | 8 | 9279.64 | 9.2796 | 1976.5 | 0 | 0 | 0 | 0
1977.5 | 9 | 11397.2 | 11.3972 | 1977.5 | 0 | 0 | 0 | 0
1978.5 | 10 | 14291.7 | 14.2917 | 1978.5 | 0 | 0 | 0 | 0
1979.5 | 11 | 18064.5 | 18.0645 | 1979.5 | 0 | 0 | 0 | 0
1980.5 | 12 | 20759.5 | 20.7595 | 1980.5 | 0 | 0 | 0 | 0
1981.5 | 13 | 15972.8 | 15.9728 | 1981.5 | 0 | 0 | 0 | 0
1982.5 | 14 | 23111.6 | 23.1116 | 1982.5 | 0 | 0 | 0 | 0
1983.5 | 15 | 3975.46 | 3.9755 | 1983.5 | 0 | 0 | 0 | 0
1984.5 | 16 | 8471.67 | 8.4717 | 1984.5 | 0 | 0 | 0 | 0
1985.5 | 17 | 3713.45 | 3.7134 | 1985.5 | 0 | 0 | 0 | 0
1986.5 | 18 | -11.1839 | 0 | 1986.5 | 0 | 0 | 0 | 0
1987.5 | 19 | -11.1839 | 0 | 1987.5 | 0 | 0 | 0 | 0
1988.5 | 20 | -11.1839 | 0 | 1988.5 | 0 | 0 | 0 | 0
1989.5 | 21 | -11.1839 | 0 | 1989.5 | 0 | 0 | 0 | 0
1990.5 | 22 | -11.1839 | 0 | 1990.5 | 0 | 0 | 0 | 0
1991.5 | 23 | -11.1839 | 0 | 1991.5 | 0 | 0 | 0 | 0
1992.5 | 0 | -11.1839 | 0 | 1992.5 | 0 | 0 | 0 | 0
1993.5 | 1 | -11.1839 | 0 | 1993.5 | 0 | 0 | 0 | 0
1994.5 | 2 | -11.1839 | 0 | 1994.5 | 0 | 0 | 0 | 0
1995.5 | 3 | -11.1839 | 0 | 1995.5 | 0 | 0 | 0 | 0
1996.5 | 4 | -11.1839 | 0 | 1996.5 | 0 | 0 | 0 | 0
1997.5 | 5 | -11.1839 | 0 | 1997.5 | 0 | 0 | 0 | 0
1998.5 | 6 | -11.1839 | 0 | 1998.5 | 0 | 0 | 0 | 0
1999.5 | 7 | 6703.47 | 6.7035 | 1999.5 | 0 | 0 | 0 | 0
2000.5 | 8 | 18520.2 | 18.5202 | 2000.5 | 0 | 0 | 0 | 0
2001.5 | 9 | 31782.5 | 31.7825 | 2001.5 | 0 | 0 | 0 | 0
2002.5 | 10 | 40189.6 | 40.1896 | 2002.5 | 0 | 0 | 0 | 0
2003.5 | 11 | 39318.7 | 39.3187 | 2003.5 | 0 | 0 | 0 | 0
2004.5 | 12 | 26263.7 | 26.2637 | 2004.5 | 0 | 0 | 0 | 0
2005.5 | 13 | 18123.5 | 18.1235 | 2005.5 | 0 | 0 | 0 | 0
2006.5 | 14 | 23993.3 | 23.9933 | 2006.5 | 0 | 0 | 0 | 0
2007.5 | 15 | 15913.1 | 15.9131 | 2007.5 | 0 | 0 | 0 | 0
2008.5 | 16 | 11056.2 | 11.0562 | 2008.5 | 0 | 0 | 0 | 0
2009.5 | 17 | 2186.67 | 2.1867 | 2009.5 | 0 | 0 | 0 | 0
2010.5 | 18 | -11.1839 | 0 | 2010.5 | 0 | 0 | 0 | 0
2011.5 | 19 | -11.1839 | 0 | 2011.5 | 0 | 0 | 0 | 0
2012.5 | 20 | -11.1839 | 0 | 2012.5 | 0 | 0 | 0 | 0
2013.5 | 21 | -11.1839 | 0 | 2013.5 | 0 | 0 | 0 | 0
2014.5 | 22 | -11.1839 | 0 | 2014.5 | 0 | 0 | 0 | 0
2015.5 | 23 | -11.1839 | 0 | 2015.5 | 0 | 0 | 0 | 0
2016.5 | 0 | -11.1839 | 0 | 2016.5 | 0 | 0 | 0 | 0
2017.5 | 1 | -11.1839 | 0 | 2017.5 | 0 | 0 | 0 | 0
2018.5 | 2 | -11.1839 | 0 | 2018.5 | 0 | 0 | 0 | 0
2019.5 | 3 | -11.1839 | 0 | 2019.5 | 0 | 0 | 0 | 0
2020.5 | 4 | -11.1839 | 0 | 2020.5 | 0 | 0 | 0 | 0
2021.5 | 5 | -11.1839 | 0 | 2021.5 | 0 | 0 | 0 | 0
2022.5 | 6 | -11.1839 | 0 | 2022.5 | 0 | 0 | 0 | 0
2023.5 | 7 | 6096.46 | 6.0965 | 2023.5 | 0 | 0 | 0 | 0
2024.5 | 8 | 19404.4 | 19.4044 | 2024.5 | 0 | 0 | 0 | 0
2025.5 | 9 | 29899.4 | 29.8994 | 2025.5 | 0 | 0 | 0 | 0
2026.5 | 10 | 31760.4 | 31.7604 | 2026.5 | 0 | 0 | 0 | 0
2027.5 | 11 | 36650 | 36.65 | 2027.5 | 30106.3 | 30.1063 | 0 | 0
2028.5 | 12 | 33696 | 33.696 | 2028.5 | 29782 | 29.782 | 0 | 0
2029.5 | 13 | 39226.2 | 39.2262 | 2029.5 | 27382.1 | 27.3821 | 0 | 0
2030.5 | 14 | 33929.5 | 33.9295 | 2030.5 | 0 | 0 | 0 | 0
2031.5 | 15 | 29169 | 29.169 | 2031.5 | 0 | 0 | 0 | 0
2032.5 | 16 | 25534.5 | 25.5345 | 2032.5 | 0 | 0 | 0 | 0
2033.5 | 17 | 1415.3 | 1.4153 | 2033.5 | 0 | 0 | 0 | 0
2034.5 | 18 | 10.9308 | 0.010931 | 2034.5 | 0 | 0 | 0 | 0
2035.5 | 19 | -11.1839 | 0 | 2035.5 | 0 | 0 | 0 | 0
2036.5 | 20 | -11.1839 | 0 | 2036.5 | 0 | 0 | 0 | 0
2037.5 | 21 | -11.1839 | 0 | 2037.5 | 0 | 0 | 0 | 0
2038.5 | 22 | -11.1839 | 0 | 2038.5 | 0 | 0 | 0 | 0
2039.5 | 23 | -11.1839 | 0 | 2039.5 | 0 | 0 | 0 | 0
2040.5 | 0 | -11.1839 | 0 | 2040.5 | 0 | 0 | 0 | 0
2041.5 | 1 | -11.1839 | 0 | 2041.5 | 0 | 0 | 0 | 0
2042.5 | 2 | -11.1839 | 0 | 2042.5 | 0 | 0 | 0 | 0
2043.5 | 3 | -11.1839 | 0 | 2043.5 | 0 | 0 | 0 | 0
2044.5 | 4 | -11.1839 | 0 | 2044.5 | 0 | 0 | 28690.1 | 28.6901
2045.5 | 5 | -11.1839 | 0 | 2045.5 | 0 | 0 | 28697 | 28.697
2046.5 | 6 | -11.1839 | 0 | 2046.5 | 0 | 0 | 23767 | 23.767
2047.5 | 7 | 6184.47 | 6.1845 | 2047.5 | 0 | 0 | 0 | 0
2048.5 | 8 | 19742.3 | 19.7423 | 2048.5 | 0 | 0 | 0 | 0
2049.5 | 9 | 31035 | 31.035 | 2049.5 | 0 | 0 | 0 | 0
2050.5 | 10 | 18507.4 | 18.5074 | 2050.5 | 0 | 0 | 0 | 0
2051.5 | 11 | 42075 | 42.075 | 2051.5 | 0 | 0 | 0 | 0
2052.5 | 12 | 42075 | 42.075 | 2052.5 | 0 | 0 | 0 | 0
2053.5 | 13 | 42075 | 42.075 | 2053.5 | 0 | 0 | 0 | 0
2054.5 | 14 | 41095.9 | 41.0959 | 2054.5 | 0 | 0 | 0 | 0
2055.5 | 15 | 33552.1 | 33.5521 | 2055.5 | 0 | 0 | 0 | 0
2056.5 | 16 | 21455.7 | 21.4557 | 2056.5 | 0 | 0 | 0 | 0
2057.5 | 17 | 3192.16 | 3.1922 | 2057.5 | 0 | 0 | 0 | 0
2058.5 | 18 | -11.1839 | 0 | 2058.5 | 0 | 0 | 0 | 0
2059.5 | 19 | -11.1839 | 0 | 2059.5 | 0 | 0 | 0 | 0
2060.5 | 20 | -11.1839 | 0 | 2060.5 | 0 | 0 | 0 | 0
2061.5 | 21 | -11.1839 | 0 | 2061.5 | 0 | 0 | 0 | 0
2062.5 | 22 | -11.1839 | 0 | 2062.5 | 0 | 0 | 0 | 0
2063.5 | 23 | -11.1839 | 0 | 2063.5 | 0 | 0 | 0 | 0
2064.5 | 0 | -11.1839 | 0 | 2064.5 | 0 | 0 | 0 | 0
2065.5 | 1 | -11.1839 | 0 | 2065.5 | 0 | 0 | 0 | 0
2066.5 | 2 | -11.1839 | 0 | 2066.5 | 0 | 0 | 0 | 0
2067.5 | 3 | -11.1839 | 0 | 2067.5 | 0 | 0 | 0 | 0
2068.5 | 4 | -11.1839 | 0 | 2068.5 | 0 | 0 | 0 | 0
2069.5 | 5 | -11.1839 | 0 | 2069.5 | 0 | 0 | 0 | 0
2070.5 | 6 | -11.1839 | 0 | 2070.5 | 0 | 0 | 0 | 0
2071.5 | 7 | 5096.92 | 5.0969 | 2071.5 | 0 | 0 | 0 | 0
2072.5 | 8 | 13584.4 | 13.5844 | 2072.5 | 13932.6 | 13.9326 | 0 | 0
2073.5 | 9 | 10198.6 | 10.1986 | 2073.5 | 10472.7 | 10.4727 | 0 | 0
2074.5 | 10 | 21446.6 | 21.4466 | 2074.5 | 21979.8 | 21.9798 | 0 | 0
2075.5 | 11 | 42075 | 42.075 | 2075.5 | 29785.5 | 29.7855 | 0 | 0
2076.5 | 12 | 42075 | 42.075 | 2076.5 | 13124.7 | 13.1247 | 0 | 0
2077.5 | 13 | 42075 | 42.075 | 2077.5 | 4392.64 | 4.3926 | 0 | 0
2078.5 | 14 | 37262 | 37.262 | 2078.5 | 0 | 0 | 0 | 0
2079.5 | 15 | 26464.3 | 26.4643 | 2079.5 | 0 | 0 | 0 | 0
2080.5 | 16 | 10681.4 | 10.6814 | 2080.5 | 0 | 0 | 0 | 0
2081.5 | 17 | 3066.78 | 3.0668 | 2081.5 | 0 | 0 | 0 | 0
2082.5 | 18 | -11.1839 | 0 | 2082.5 | 0 | 0 | 28689.6 | 28.6896
2083.5 | 19 | -11.1839 | 0 | 2083.5 | 0 | 0 | 28956.9 | 28.9569
2084.5 | 20 | -11.1839 | 0 | 2084.5 | 0 | 0 | 28738.1 | 28.7381
2085.5 | 21 | -11.1839 | 0 | 2085.5 | 0 | 0 | 1189.86 | 1.1899
2086.5 | 22 | -11.1839 | 0 | 2086.5 | 0 | 0 | 0 | 0
2087.5 | 23 | -11.1839 | 0 | 2087.5 | 0 | 0 | 0 | 0
2088.5 | 0 | -11.1839 | 0 | 2088.5 | 0 | 0 | 0 | 0
2089.5 | 1 | -11.1839 | 0 | 2089.5 | 0 | 0 | 0 | 0
2090.5 | 2 | -11.1839 | 0 | 2090.5 | 0 | 0 | 0 | 0
2091.5 | 3 | -11.1839 | 0 | 2091.5 | 0 | 0 | 0 | 0
2092.5 | 4 | -11.1839 | 0 | 2092.5 | 0 | 0 | 0 | 0
2093.5 | 5 | -11.1839 | 0 | 2093.5 | 0 | 0 | 0 | 0
2094.5 | 6 | -11.1839 | 0 | 2094.5 | 0 | 0 | 0 | 0
2095.5 | 7 | 1797.33 | 1.7973 | 2095.5 | 0 | 0 | 0 | 0
2096.5 | 8 | 2947.85 | 2.9478 | 2096.5 | 0 | 0 | 0 | 0
2097.5 | 9 | 5206.32 | 5.2063 | 2097.5 | 0 | 0 | 0 | 0
2098.5 | 10 | 7509.95 | 7.5099 | 2098.5 | 0 | 0 | 0 | 0
2099.5 | 11 | 10525.2 | 10.5252 | 2099.5 | 0 | 0 | 0 | 0
2100.5 | 12 | 11279.2 | 11.2792 | 2100.5 | 0 | 0 | 0 | 0
2101.5 | 13 | 13065.9 | 13.0659 | 2101.5 | 0 | 0 | 0 | 0
2102.5 | 14 | 14365.7 | 14.3657 | 2102.5 | 0 | 0 | 0 | 0
2103.5 | 15 | 13004.6 | 13.0046 | 2103.5 | 0 | 0 | 0 | 0
2104.5 | 16 | 9366.65 | 9.3666 | 2104.5 | 0 | 0 | 0 | 0
2105.5 | 17 | 2053.3 | 2.0533 | 2105.5 | 0 | 0 | 0 | 0
2106.5 | 18 | -11.1839 | 0 | 2106.5 | 0 | 0 | 0 | 0
2107.5 | 19 | -11.1839 | 0 | 2107.5 | 0 | 0 | 0 | 0
2108.5 | 20 | -11.1839 | 0 | 2108.5 | 0 | 0 | 0 | 0
2109.5 | 21 | -11.1839 | 0 | 2109.5 | 0 | 0 | 0 | 0
2110.5 | 22 | -11.1839 | 0 | 2110.5 | 0 | 0 | 0 | 0
2111.5 | 23 | -11.1839 | 0 | 2111.5 | 0 | 0 | 0 | 0
2112.5 | 0 | -11.1839 | 0 | 2112.5 | 0 | 0 | 0 | 0
2113.5 | 1 | -11.1839 | 0 | 2113.5 | 0 | 0 | 0 | 0
2114.5 | 2 | -11.1839 | 0 | 2114.5 | 0 | 0 | 0 | 0
2115.5 | 3 | -11.1839 | 0 | 2115.5 | 0 | 0 | 0 | 0
2116.5 | 4 | -11.1839 | 0 | 2116.5 | 0 | 0 | 0 | 0
2117.5 | 5 | -11.1839 | 0 | 2117.5 | 0 | 0 | 0 | 0
2118.5 | 6 | -11.1839 | 0 | 2118.5 | 0 | 0 | 0 | 0
2119.5 | 7 | 1928.73 | 1.9287 | 2119.5 | 0 | 0 | 0 | 0
2120.5 | 8 | 11680.5 | 11.6805 | 2120.5 | 0 | 0 | 0 | 0
2121.5 | 9 | 32024.7 | 32.0247 | 2121.5 | 0 | 0 | 0 | 0
2122.5 | 10 | 38246.9 | 38.2469 | 2122.5 | 0 | 0 | 0 | 0
2123.5 | 11 | 26347.3 | 26.3473 | 2123.5 | 0 | 0 | 0 | 0
2124.5 | 12 | 35029.5 | 35.0295 | 2124.5 | 0 | 0 | 0 | 0
2125.5 | 13 | 29840.8 | 29.8408 | 2125.5 | 0 | 0 | 0 | 0
2126.5 | 14 | 27095 | 27.095 | 2126.5 | 0 | 0 | 0 | 0
2127.5 | 15 | 28076.6 | 28.0766 | 2127.5 | 0 | 0 | 0 | 0
2128.5 | 16 | 21406.5 | 21.4065 | 2128.5 | 0 | 0 | 0 | 0
2129.5 | 17 | 7982.87 | 7.9829 | 2129.5 | 0 | 0 | 0 | 0
2130.5 | 18 | -11.1839 | 0 | 2130.5 | 0 | 0 | 0 | 0
2131.5 | 19 | -11.1839 | 0 | 2131.5 | 0 | 0 | 0 | 0
2132.5 | 20 | -11.1839 | 0 | 2132.5 | 0 | 0 | 0 | 0
2133.5 | 21 | -11.1839 | 0 | 2133.5 | 0 | 0 | 0 | 0
2134.5 | 22 | -11.1839 | 0 | 2134.5 | 0 | 0 | 0 | 0
2135.5 | 23 | -11.1839 | 0 | 2135.5 | 0 | 0 | 0 | 0
2136.5 | 0 | -11.1839 | 0 | 2136.5 | 0 | 0 | 0 | 0
2137.5 | 1 | -11.1839 | 0 | 2137.5 | 0 | 0 | 0 | 0
2138.5 | 2 | -11.1839 | 0 | 2138.5 | 0 | 0 | 0 | 0
2139.5 | 3 | -11.1839 | 0 | 2139.5 | 0 | 0 | 0 | 0
2140.5 | 4 | -11.1839 | 0 | 2140.5 | 0 | 0 | 0 | 0
2141.5 | 5 | -11.1839 | 0 | 2141.5 | 0 | 0 | 0 | 0
2142.5 | 6 | -11.1839 | 0 | 2142.5 | 0 | 0 | 0 | 0
2143.5 | 7 | 6300.61 | 6.3006 | 2143.5 | 0 | 0 | 0 | 0
2144.5 | 8 | 17928.9 | 17.9289 | 2144.5 | 0 | 0 | 0 | 0
2145.5 | 9 | 30939.6 | 30.9396 | 2145.5 | 0 | 0 | 0 | 0
2146.5 | 10 | 40482.2 | 40.4822 | 2146.5 | 0 | 0 | 0 | 0
2147.5 | 11 | 35821 | 35.821 | 2147.5 | 0 | 0 | 0 | 0
2148.5 | 12 | 33978.9 | 33.9789 | 2148.5 | 0 | 0 | 0 | 0
2149.5 | 13 | 26670 | 26.67 | 2149.5 | 0 | 0 | 0 | 0
2150.5 | 14 | 14528.8 | 14.5288 | 2150.5 | 0 | 0 | 0 | 0
2151.5 | 15 | 6191.6 | 6.1916 | 2151.5 | 0 | 0 | 0 | 0
2152.5 | 16 | 4230.74 | 4.2307 | 2152.5 | 0 | 0 | 0 | 0
2153.5 | 17 | 1921.94 | 1.9219 | 2153.5 | 0 | 0 | 0 | 0
2154.5 | 18 | -11.1839 | 0 | 2154.5 | 0 | 0 | 0 | 0
2155.5 | 19 | -11.1839 | 0 | 2155.5 | 0 | 0 | 0 | 0
2156.5 | 20 | -11.1839 | 0 | 2156.5 | 0 | 0 | 0 | 0
2157.5 | 21 | -11.1839 | 0 | 2157.5 | 0 | 0 | 0 | 0
2158.5 | 22 | -11.1839 | 0 | 2158.5 | 0 | 0 | 0 | 0
2159.5 | 23 | -11.1839 | 0 | 2159.5 | 0 | 0 | 0 | 0
2160.5 | 0 | -11.1839 | 0 | 2160.5 | 0 | 0 | 0 | 0
2161.5 | 1 | -11.1839 | 0 | 2161.5 | 0 | 0 | 0 | 0
2162.5 | 2 | -11.1839 | 0 | 2162.5 | 0 | 0 | 0 | 0
2163.5 | 3 | -11.1839 | 0 | 2163.5 | 0 | 0 | 0 | 0
2164.5 | 4 | -11.1839 | 0 | 2164.5 | 0 | 0 | 0 | 0
2165.5 | 5 | -11.1839 | 0 | 2165.5 | 0 | 0 | 0 | 0
2166.5 | 6 | -11.1839 | 0 | 2166.5 | 0 | 0 | 0 | 0
2167.5 | 7 | 3655.97 | 3.656 | 2167.5 | 0 | 0 | 0 | 0
2168.5 | 8 | 21342.6 | 21.3426 | 2168.5 | 0 | 0 | 0 | 0
2169.5 | 9 | 28588.2 | 28.5882 | 2169.5 | 0 | 0 | 0 | 0
2170.5 | 10 | 38010.2 | 38.0102 | 2170.5 | 0 | 0 | 0 | 0
2171.5 | 11 | 27036.5 | 27.0365 | 2171.5 | 0 | 0 | 0 | 0
2172.5 | 12 | 42075 | 42.075 | 2172.5 | 5478.51 | 5.4785 | 0 | 0
2173.5 | 13 | 36871.6 | 36.8716 | 2173.5 | 0 | 0 | 0 | 0
2174.5 | 14 | 35483.4 | 35.4834 | 2174.5 | 0 | 0 | 0 | 0
2175.5 | 15 | 30409.1 | 30.4091 | 2175.5 | 0 | 0 | 0 | 0
2176.5 | 16 | 18494.4 | 18.4944 | 2176.5 | 0 | 0 | 0 | 0
2177.5 | 17 | 2422.47 | 2.4225 | 2177.5 | 0 | 0 | 0 | 0
2178.5 | 18 | -11.1839 | 0 | 2178.5 | 0 | 0 | 5252.75 | 5.2527
2179.5 | 19 | -11.1839 | 0 | 2179.5 | 0 | 0 | 0 | 0
2180.5 | 20 | -11.1839 | 0 | 2180.5 | 0 | 0 | 0 | 0
2181.5 | 21 | -11.1839 | 0 | 2181.5 | 0 | 0 | 0 | 0
2182.5 | 22 | -11.1839 | 0 | 2182.5 | 0 | 0 | 0 | 0
2183.5 | 23 | -11.1839 | 0 | 2183.5 | 0 | 0 | 0 | 0
2184.5 | 0 | -11.1839 | 0 | 2184.5 | 0 | 0 | 0 | 0
2185.5 | 1 | -11.1839 | 0 | 2185.5 | 0 | 0 | 0 | 0
2186.5 | 2 | -11.1839 | 0 | 2186.5 | 0 | 0 | 0 | 0
2187.5 | 3 | -11.1839 | 0 | 2187.5 | 0 | 0 | 0 | 0
2188.5 | 4 | -11.1839 | 0 | 2188.5 | 0 | 0 | 0 | 0
2189.5 | 5 | -11.1839 | 0 | 2189.5 | 0 | 0 | 0 | 0
2190.5 | 6 | -11.1839 | 0 | 2190.5 | 0 | 0 | 0 | 0
2191.5 | 7 | 6543.83 | 6.5438 | 2191.5 | 6745.18 | 6.7452 | 0 | 0
2192.5 | 8 | 21224.2 | 21.2242 | 2192.5 | 21745.8 | 21.7458 | 0 | 0
2193.5 | 9 | 12808.2 | 12.8082 | 2193.5 | 13144.4 | 13.1444 | 0 | 0
2194.5 | 10 | 24544.8 | 24.5448 | 2194.5 | 25143.8 | 25.1438 | 0 | 0
2195.5 | 11 | 42075 | 42.075 | 2195.5 | 24456.8 | 24.4568 | 0 | 0
2196.5 | 12 | 39188.1 | 39.1881 | 2196.5 | 2640.4 | 2.6404 | 0 | 0
2197.5 | 13 | 33444.9 | 33.4449 | 2197.5 | 0 | 0 | 0 | 0
2198.5 | 14 | 25196.6 | 25.1966 | 2198.5 | 0 | 0 | 0 | 0
2199.5 | 15 | 28273.9 | 28.2739 | 2199.5 | 0 | 0 | 0 | 0
2200.5 | 16 | 17940.8 | 17.9408 | 2200.5 | 0 | 0 | 0 | 0
2201.5 | 17 | 1835.98 | 1.836 | 2201.5 | 0 | 0 | 0 | 0
2202.5 | 18 | -11.1839 | 0 | 2202.5 | 0 | 0 | 0 | 0
2203.5 | 19 | -11.1839 | 0 | 2203.5 | 0 | 0 | 28689.6 | 28.6896
2204.5 | 20 | -11.1839 | 0 | 2204.5 | 0 | 0 | 28956.9 | 28.9569
2205.5 | 21 | -11.1839 | 0 | 2205.5 | 0 | 0 | 28737.6 | 28.7376
2206.5 | 22 | -11.1839 | 0 | 2206.5 | 0 | 0 | 0 | 0
2207.5 | 23 | -11.1839 | 0 | 2207.5 | 0 | 0 | 0 | 0
2208.5 | 0 | -11.1839 | 0 | 2208.5 | 0 | 0 | 0 | 0
2209.5 | 1 | -11.1839 | 0 | 2209.5 | 0 | 0 | 0 | 0
2210.5 | 2 | -11.1839 | 0 | 2210.5 | 0 | 0 | 0 | 0
2211.5 | 3 | -11.1839 | 0 | 2211.5 | 0 | 0 | 0 | 0
2212.5 | 4 | -11.1839 | 0 | 2212.5 | 0 | 0 | 0 | 0
2213.5 | 5 | -11.1839 | 0 | 2213.5 | 0 | 0 | 0 | 0
2214.5 | 6 | -11.1839 | 0 | 2214.5 | 0 | 0 | 0 | 0
2215.5 | 7 | 7573.02 | 7.573 | 2215.5 | 0 | 0 | 0 | 0
2216.5 | 8 | 21736.7 | 21.7367 | 2216.5 | 22283.6 | 22.2836 | 0 | 0
2217.5 | 9 | 32623.6 | 32.6236 | 2217.5 | 0 | 0 | 0 | 0
2218.5 | 10 | 35876.9 | 35.8769 | 2218.5 | 29779 | 29.779 | 0 | 0
2219.5 | 11 | 33161.5 | 33.1615 | 2219.5 | 29786.8 | 29.7868 | 0 | 0
2220.5 | 12 | 25082.4 | 25.0824 | 2220.5 | 11011 | 11.011 | 0 | 0
2221.5 | 13 | 35727.9 | 35.7279 | 2221.5 | 0 | 0 | 0 | 0
2222.5 | 14 | 34070.9 | 34.0709 | 2222.5 | 0 | 0 | 0 | 0
2223.5 | 15 | 24647.2 | 24.6472 | 2223.5 | 0 | 0 | 0 | 0
2224.5 | 16 | 16484.6 | 16.4846 | 2224.5 | 0 | 0 | 0 | 0
2225.5 | 17 | 2570.13 | 2.5701 | 2225.5 | 0 | 0 | 0 | 0
2226.5 | 18 | -11.1839 | 0 | 2226.5 | 0 | 0 | 28689.6 | 28.6896
2227.5 | 19 | -11.1839 | 0 | 2227.5 | 0 | 0 | 28957 | 28.957
2228.5 | 20 | -11.1839 | 0 | 2228.5 | 0 | 0 | 28740.4 | 28.7404
2229.5 | 21 | -11.1839 | 0 | 2229.5 | 0 | 0 | 1371.14 | 1.3711
2230.5 | 22 | -11.1839 | 0 | 2230.5 | 0 | 0 | 0 | 0
2231.5 | 23 | -11.1839 | 0 | 2231.5 | 0 | 0 | 0 | 0
2232.5 | 0 | -11.1839 | 0 | 2232.5 | 0 | 0 | 0 | 0
2233.5 | 1 | -11.1839 | 0 | 2233.5 | 0 | 0 | 0 | 0
2234.5 | 2 | -11.1839 | 0 | 2234.5 | 0 | 0 | 0 | 0
2235.5 | 3 | -11.1839 | 0 | 2235.5 | 0 | 0 | 0 | 0
2236.5 | 4 | -11.1839 | 0 | 2236.5 | 0 | 0 | 0 | 0
2237.5 | 5 | -11.1839 | 0 | 2237.5 | 0 | 0 | 0 | 0
2238.5 | 6 | -11.1839 | 0 | 2238.5 | 0 | 0 | 0 | 0
2239.5 | 7 | 1450.65 | 1.4506 | 2239.5 | 0 | 0 | 0 | 0
2240.5 | 8 | 5620.6 | 5.6206 | 2240.5 | 0 | 0 | 0 | 0
2241.5 | 9 | 6552.67 | 6.5527 | 2241.5 | 0 | 0 | 0 | 0
2242.5 | 10 | 18913.9 | 18.9139 | 2242.5 | 0 | 0 | 0 | 0
2243.5 | 11 | 21800.3 | 21.8003 | 2243.5 | 0 | 0 | 0 | 0
2244.5 | 12 | 13188.4 | 13.1884 | 2244.5 | 0 | 0 | 0 | 0
2245.5 | 13 | 15880.4 | 15.8804 | 2245.5 | 0 | 0 | 0 | 0
2246.5 | 14 | 9496.75 | 9.4968 | 2246.5 | 0 | 0 | 0 | 0
2247.5 | 15 | 8655.78 | 8.6558 | 2247.5 | 0 | 0 | 0 | 0
2248.5 | 16 | 7250.71 | 7.2507 | 2248.5 | 0 | 0 | 0 | 0
2249.5 | 17 | 2379.54 | 2.3795 | 2249.5 | 0 | 0 | 0 | 0
2250.5 | 18 | -11.1839 | 0 | 2250.5 | 0 | 0 | 0 | 0
2251.5 | 19 | -11.1839 | 0 | 2251.5 | 0 | 0 | 0 | 0
2252.5 | 20 | -11.1839 | 0 | 2252.5 | 0 | 0 | 0 | 0
2253.5 | 21 | -11.1839 | 0 | 2253.5 | 0 | 0 | 0 | 0
2254.5 | 22 | -11.1839 | 0 | 2254.5 | 0 | 0 | 0 | 0
2255.5 | 23 | -11.1839 | 0 | 2255.5 | 0 | 0 | 0 | 0
2256.5 | 0 | -11.1839 | 0 | 2256.5 | 0 | 0 | 0 | 0
2257.5 | 1 | -11.1839 | 0 | 2257.5 | 0 | 0 | 0 | 0
2258.5 | 2 | -11.1839 | 0 | 2258.5 | 0 | 0 | 0 | 0
2259.5 | 3 | -11.1839 | 0 | 2259.5 | 0 | 0 | 0 | 0
2260.5 | 4 | -11.1839 | 0 | 2260.5 | 0 | 0 | 0 | 0
2261.5 | 5 | -11.1839 | 0 | 2261.5 | 0 | 0 | 0 | 0
2262.5 | 6 | -11.1839 | 0 | 2262.5 | 0 | 0 | 0 | 0
2263.5 | 7 | 1674.5 | 1.6745 | 2263.5 | 0 | 0 | 0 | 0
2264.5 | 8 | 4929.62 | 4.9296 | 2264.5 | 0 | 0 | 0 | 0
2265.5 | 9 | 11281.1 | 11.2811 | 2265.5 | 11578.5 | 11.5785 | 0 | 0
2266.5 | 10 | 25431.1 | 25.4311 | 2266.5 | 26063.5 | 26.0635 | 0 | 0
2267.5 | 11 | 20053.4 | 20.0534 | 2267.5 | 0 | 0 | 0 | 0
2268.5 | 12 | 19669.2 | 19.6692 | 2268.5 | 0 | 0 | 0 | 0
2269.5 | 13 | 18570.9 | 18.5709 | 2269.5 | 0 | 0 | 0 | 0
2270.5 | 14 | 28349.3 | 28.3493 | 2270.5 | 0 | 0 | 0 | 0
2271.5 | 15 | 9342.49 | 9.3425 | 2271.5 | 0 | 0 | 0 | 0
2272.5 | 16 | 4115.49 | 4.1155 | 2272.5 | 0 | 0 | 0 | 0
2273.5 | 17 | 1638.22 | 1.6382 | 2273.5 | 0 | 0 | 0 | 0
2274.5 | 18 | -11.1839 | 0 | 2274.5 | 0 | 0 | 28718.1 | 28.7181
2275.5 | 19 | -11.1839 | 0 | 2275.5 | 0 | 0 | 5983.13 | 5.9831
2276.5 | 20 | -11.1839 | 0 | 2276.5 | 0 | 0 | 0 | 0
2277.5 | 21 | -11.1839 | 0 | 2277.5 | 0 | 0 | 0 | 0
2278.5 | 22 | -11.1839 | 0 | 2278.5 | 0 | 0 | 0 | 0
2279.5 | 23 | -11.1839 | 0 | 2279.5 | 0 | 0 | 0 | 0
2280.5 | 0 | -11.1839 | 0 | 2280.5 | 0 | 0 | 0 | 0
2281.5 | 1 | -11.1839 | 0 | 2281.5 | 0 | 0 | 0 | 0
2282.5 | 2 | -11.1839 | 0 | 2282.5 | 0 | 0 | 0 | 0
2283.5 | 3 | -11.1839 | 0 | 2283.5 | 0 | 0 | 0 | 0
2284.5 | 4 | -11.1839 | 0 | 2284.5 | 0 | 0 | 0 | 0
2285.5 | 5 | -11.1839 | 0 | 2285.5 | 0 | 0 | 0 | 0
2286.5 | 6 | -11.1839 | 0 | 2286.5 | 0 | 0 | 0 | 0
2287.5 | 7 | 2900.56 | 2.9006 | 2287.5 | 0 | 0 | 0 | 0
2288.5 | 8 | 10022 | 10.022 | 2288.5 | 0 | 0 | 0 | 0
2289.5 | 9 | 13018.4 | 13.0184 | 2289.5 | 0 | 0 | 0 | 0
2290.5 | 10 | 17438.4 | 17.4384 | 2290.5 | 0 | 0 | 0 | 0
2291.5 | 11 | 29874.1 | 29.8741 | 2291.5 | 0 | 0 | 0 | 0
2292.5 | 12 | 41301.5 | 41.3015 | 2292.5 | 0 | 0 | 0 | 0
2293.5 | 13 | 35030.6 | 35.0306 | 2293.5 | 0 | 0 | 0 | 0
2294.5 | 14 | 26545.3 | 26.5453 | 2294.5 | 0 | 0 | 0 | 0
2295.5 | 15 | 9370.37 | 9.3704 | 2295.5 | 0 | 0 | 0 | 0
2296.5 | 16 | 4860.99 | 4.861 | 2296.5 | 0 | 0 | 0 | 0
2297.5 | 17 | 1507.82 | 1.5078 | 2297.5 | 0 | 0 | 0 | 0
2298.5 | 18 | -11.1839 | 0 | 2298.5 | 0 | 0 | 0 | 0
2299.5 | 19 | -11.1839 | 0 | 2299.5 | 0 | 0 | 0 | 0
2300.5 | 20 | -11.1839 | 0 | 2300.5 | 0 | 0 | 0 | 0
2301.5 | 21 | -11.1839 | 0 | 2301.5 | 0 | 0 | 0 | 0
2302.5 | 22 | -11.1839 | 0 | 2302.5 | 0 | 0 | 0 | 0
2303.5 | 23 | -11.1839 | 0 | 2303.5 | 0 | 0 | 0 | 0
2304.5 | 0 | -11.1839 | 0 | 2304.5 | 0 | 0 | 0 | 0
2305.5 | 1 | -11.1839 | 0 | 2305.5 | 0 | 0 | 0 | 0
2306.5 | 2 | -11.1839 | 0 | 2306.5 | 0 | 0 | 0 | 0
2307.5 | 3 | -11.1839 | 0 | 2307.5 | 0 | 0 | 0 | 0
2308.5 | 4 | -11.1839 | 0 | 2308.5 | 0 | 0 | 0 | 0
2309.5 | 5 | -11.1839 | 0 | 2309.5 | 0 | 0 | 0 | 0
2310.5 | 6 | -11.1839 | 0 | 2310.5 | 0 | 0 | 0 | 0
2311.5 | 7 | 5477.68 | 5.4777 | 2311.5 | 0 | 0 | 0 | 0
2312.5 | 8 | 14189.7 | 14.1897 | 2312.5 | 14519.3 | 14.5193 | 0 | 0
2313.5 | 9 | 26427.7 | 26.4277 | 2313.5 | 27064.3 | 27.0643 | 0 | 0
2314.5 | 10 | 27421 | 27.421 | 2314.5 | 28097.2 | 28.0972 | 0 | 0
2315.5 | 11 | 41374.1 | 41.3741 | 2315.5 | 20285.8 | 20.2858 | 0 | 0
2316.5 | 12 | 42075 | 42.075 | 2316.5 | 3904.35 | 3.9043 | 0 | 0
2317.5 | 13 | 37922.4 | 37.9224 | 2317.5 | 0 | 0 | 0 | 0
2318.5 | 14 | 30529 | 30.529 | 2318.5 | 0 | 0 | 0 | 0
2319.5 | 15 | 10340.3 | 10.3403 | 2319.5 | 0 | 0 | 0 | 0
2320.5 | 16 | 5759.06 | 5.7591 | 2320.5 | 0 | 0 | 0 | 0
2321.5 | 17 | 1529.22 | 1.5292 | 2321.5 | 0 | 0 | 0 | 0
2322.5 | 18 | -11.1839 | 0 | 2322.5 | 0 | 0 | 0 | 0
2323.5 | 19 | -11.1839 | 0 | 2323.5 | 0 | 0 | 0 | 0
2324.5 | 20 | -11.1839 | 0 | 2324.5 | 0 | 0 | 0 | 0
2325.5 | 21 | -11.1839 | 0 | 2325.5 | 0 | 0 | 0 | 0
2326.5 | 22 | -11.1839 | 0 | 2326.5 | 0 | 0 | 0 | 0
2327.5 | 23 | -11.1839 | 0 | 2327.5 | 0 | 0 | 0 | 0
2328.5 | 0 | -11.1839 | 0 | 2328.5 | 0 | 0 | 0 | 0
2329.5 | 1 | -11.1839 | 0 | 2329.5 | 0 | 0 | 0 | 0
2330.5 | 2 | -11.1839 | 0 | 2330.5 | 0 | 0 | 0 | 0
2331.5 | 3 | -11.1839 | 0 | 2331.5 | 0 | 0 | 0 | 0
2332.5 | 4 | -11.1839 | 0 | 2332.5 | 0 | 0 | 0 | 0
2333.5 | 5 | -11.1839 | 0 | 2333.5 | 0 | 0 | 0 | 0
2334.5 | 6 | -11.1839 | 0 | 2334.5 | 0 | 0 | 0 | 0
2335.5 | 7 | 1689.52 | 1.6895 | 2335.5 | 0 | 0 | 0 | 0
2336.5 | 8 | 9662.14 | 9.6621 | 2336.5 | 0 | 0 | 0 | 0
2337.5 | 9 | 16034.8 | 16.0348 | 2337.5 | 0 | 0 | 0 | 0
2338.5 | 10 | 11058 | 11.058 | 2338.5 | 0 | 0 | 0 | 0
2339.5 | 11 | 14714.1 | 14.7141 | 2339.5 | 0 | 0 | 0 | 0
2340.5 | 12 | 19744.3 | 19.7443 | 2340.5 | 0 | 0 | 0 | 0
2341.5 | 13 | 28949.8 | 28.9498 | 2341.5 | 0 | 0 | 0 | 0
2342.5 | 14 | 17659.9 | 17.6599 | 2342.5 | 0 | 0 | 0 | 0
2343.5 | 15 | 25638.4 | 25.6384 | 2343.5 | 0 | 0 | 0 | 0
2344.5 | 16 | 13661.6 | 13.6616 | 2344.5 | 0 | 0 | 0 | 0
2345.5 | 17 | 1809.07 | 1.8091 | 2345.5 | 0 | 0 | 0 | 0
2346.5 | 18 | -11.1839 | 0 | 2346.5 | 0 | 0 | 28689.6 | 28.6896
2347.5 | 19 | -11.1839 | 0 | 2347.5 | 0 | 0 | 28956.9 | 28.9569
2348.5 | 20 | -11.1839 | 0 | 2348.5 | 0 | 0 | 28737.6 | 28.7376
2349.5 | 21 | -11.1839 | 0 | 2349.5 | 0 | 0 | 1142.9 | 1.1429
2350.5 | 22 | -11.1839 | 0 | 2350.5 | 0 | 0 | 0 | 0
2351.5 | 23 | -11.1839 | 0 | 2351.5 | 0 | 0 | 0 | 0
2352.5 | 0 | -11.1839 | 0 | 2352.5 | 0 | 0 | 0 | 0
2353.5 | 1 | -11.1839 | 0 | 2353.5 | 0 | 0 | 0 | 0
2354.5 | 2 | -11.1839 | 0 | 2354.5 | 0 | 0 | 0 | 0
2355.5 | 3 | -11.1839 | 0 | 2355.5 | 0 | 0 | 0 | 0
2356.5 | 4 | -11.1839 | 0 | 2356.5 | 0 | 0 | 0 | 0
2357.5 | 5 | -11.1839 | 0 | 2357.5 | 0 | 0 | 0 | 0
2358.5 | 6 | -11.1839 | 0 | 2358.5 | 0 | 0 | 0 | 0
2359.5 | 7 | 4313.12 | 4.3131 | 2359.5 | 0 | 0 | 0 | 0
2360.5 | 8 | 18767.2 | 18.7672 | 2360.5 | 0 | 0 | 0 | 0
2361.5 | 9 | 32136.4 | 32.1364 | 2361.5 | 29771.2 | 29.7712 | 0 | 0
2362.5 | 10 | 35188.4 | 35.1884 | 2362.5 | 29782.6 | 29.7826 | 0 | 0
2363.5 | 11 | 42075 | 42.075 | 2363.5 | 2656.69 | 2.6567 | 0 | 0
2364.5 | 12 | 38139.4 | 38.1394 | 2364.5 | 0 | 0 | 0 | 0
2365.5 | 13 | 19235.1 | 19.2351 | 2365.5 | 0 | 0 | 0 | 0
2366.5 | 14 | 23360.8 | 23.3608 | 2366.5 | 0 | 0 | 0 | 0
2367.5 | 15 | 9340.43 | 9.3404 | 2367.5 | 0 | 0 | 0 | 0
2368.5 | 16 | 6737.29 | 6.7373 | 2368.5 | 0 | 0 | 0 | 0
2369.5 | 17 | 1504.08 | 1.5041 | 2369.5 | 0 | 0 | 0 | 0
2370.5 | 18 | -11.1839 | 0 | 2370.5 | 0 | 0 | 0 | 0
2371.5 | 19 | -11.1839 | 0 | 2371.5 | 0 | 0 | 28956.6 | 28.9566
2372.5 | 20 | -11.1839 | 0 | 2372.5 | 0 | 0 | 28154.2 | 28.1542
2373.5 | 21 | -11.1839 | 0 | 2373.5 | 0 | 0 | 0 | 0
2374.5 | 22 | -11.1839 | 0 | 2374.5 | 0 | 0 | 0 | 0
2375.5 | 23 | -11.1839 | 0 | 2375.5 | 0 | 0 | 0 | 0
2376.5 | 0 | -11.1839 | 0 | 2376.5 | 0 | 0 | 0 | 0
2377.5 | 1 | -11.1839 | 0 | 2377.5 | 0 | 0 | 0 | 0
2378.5 | 2 | -11.1839 | 0 | 2378.5 | 0 | 0 | 0 | 0
2379.5 | 3 | -11.1839 | 0 | 2379.5 | 0 | 0 | 0 | 0
2380.5 | 4 | -11.1839 | 0 | 2380.5 | 0 | 0 | 0 | 0
2381.5 | 5 | -11.1839 | 0 | 2381.5 | 0 | 0 | 0 | 0
2382.5 | 6 | -11.1839 | 0 | 2382.5 | 0 | 0 | 0 | 0
2383.5 | 7 | 6139.61 | 6.1396 | 2383.5 | 0 | 0 | 0 | 0
2384.5 | 8 | 19691.3 | 19.6913 | 2384.5 | 0 | 0 | 0 | 0
2385.5 | 9 | 24375.4 | 24.3754 | 2385.5 | 0 | 0 | 0 | 0
2386.5 | 10 | 31615.4 | 31.6154 | 2386.5 | 0 | 0 | 0 | 0
2387.5 | 11 | 42075 | 42.075 | 2387.5 | 949.71 | 0.94971 | 0 | 0
2388.5 | 12 | 42075 | 42.075 | 2388.5 | 1399.77 | 1.3998 | 0 | 0
2389.5 | 13 | 33404.6 | 33.4046 | 2389.5 | 0 | 0 | 0 | 0
2390.5 | 14 | 29472.2 | 29.4722 | 2390.5 | 0 | 0 | 0 | 0
2391.5 | 15 | 5853.87 | 5.8539 | 2391.5 | 0 | 0 | 0 | 0
2392.5 | 16 | 3828.87 | 3.8289 | 2392.5 | 0 | 0 | 0 | 0
2393.5 | 17 | 783.202 | 0.7832 | 2393.5 | 0 | 0 | 0 | 0
2394.5 | 18 | -11.1839 | 0 | 2394.5 | 0 | 0 | 2521.56 | 2.5216
2395.5 | 19 | -11.1839 | 0 | 2395.5 | 0 | 0 | 0 | 0
2396.5 | 20 | -11.1839 | 0 | 2396.5 | 0 | 0 | 0 | 0
2397.5 | 21 | -11.1839 | 0 | 2397.5 | 0 | 0 | 0 | 0
2398.5 | 22 | -11.1839 | 0 | 2398.5 | 0 | 0 | 0 | 0
2399.5 | 23 | -11.1839 | 0 | 2399.5 | 0 | 0 | 0 | 0
2400.5 | 0 | -11.1839 | 0 | 2400.5 | 0 | 0 | 0 | 0
2401.5 | 1 | -11.1839 | 0 | 2401.5 | 0 | 0 | 0 | 0
2402.5 | 2 | -11.1839 | 0 | 2402.5 | 0 | 0 | 0 | 0
2403.5 | 3 | -11.1839 | 0 | 2403.5 | 0 | 0 | 0 | 0
2404.5 | 4 | -11.1839 | 0 | 2404.5 | 0 | 0 | 0 | 0
2405.5 | 5 | -11.1839 | 0 | 2405.5 | 0 | 0 | 0 | 0
2406.5 | 6 | -11.1839 | 0 | 2406.5 | 0 | 0 | 0 | 0
2407.5 | 7 | 6060.42 | 6.0604 | 2407.5 | 0 | 0 | 0 | 0
2408.5 | 8 | 20486.3 | 20.4863 | 2408.5 | 0 | 0 | 0 | 0
2409.5 | 9 | 31300 | 31.3 | 2409.5 | 29758.8 | 29.7588 | 0 | 0
2410.5 | 10 | 38579 | 38.579 | 2410.5 | 29784.4 | 29.7844 | 0 | 0
2411.5 | 11 | 37537.1 | 37.5371 | 2411.5 | 29791.2 | 29.7912 | 0 | 0
2412.5 | 12 | 14376.1 | 14.3761 | 2412.5 | 0 | 0 | 0 | 0
2413.5 | 13 | 27683.7 | 27.6837 | 2413.5 | 0 | 0 | 0 | 0
2414.5 | 14 | 11053.5 | 11.0535 | 2414.5 | 0 | 0 | 0 | 0
2415.5 | 15 | 8370.17 | 8.3702 | 2415.5 | 0 | 0 | 0 | 0
2416.5 | 16 | 19127.9 | 19.1279 | 2416.5 | 0 | 0 | 0 | 0
2417.5 | 17 | 1203.15 | 1.2032 | 2417.5 | 0 | 0 | 0 | 0
2418.5 | 18 | -11.1839 | 0 | 2418.5 | 0 | 0 | 28690 | 28.69
2419.5 | 19 | -11.1839 | 0 | 2419.5 | 0 | 0 | 28696.1 | 28.6961
2420.5 | 20 | -11.1839 | 0 | 2420.5 | 0 | 0 | 25520.4 | 25.5204
2421.5 | 21 | -11.1839 | 0 | 2421.5 | 0 | 0 | 0 | 0
2422.5 | 22 | -11.1839 | 0 | 2422.5 | 0 | 0 | 0 | 0
2423.5 | 23 | -11.1839 | 0 | 2423.5 | 0 | 0 | 0 | 0
2424.5 | 0 | -11.1839 | 0 | 2424.5 | 0 | 0 | 0 | 0
2425.5 | 1 | -11.1839 | 0 | 2425.5 | 0 | 0 | 0 | 0
2426.5 | 2 | -11.1839 | 0 | 2426.5 | 0 | 0 | 0 | 0
2427.5 | 3 | -11.1839 | 0 | 2427.5 | 0 | 0 | 0 | 0
2428.5 | 4 | -11.1839 | 0 | 2428.5 | 0 | 0 | 0 | 0
2429.5 | 5 | -11.1839 | 0 | 2429.5 | 0 | 0 | 0 | 0
2430.5 | 6 | -11.1839 | 0 | 2430.5 | 0 | 0 | 0 | 0
2431.5 | 7 | 4357.83 | 4.3578 | 2431.5 | 0 | 0 | 0 | 0
2432.5 | 8 | 9675.37 | 9.6754 | 2432.5 | 0 | 0 | 0 | 0
2433.5 | 9 | 31791.4 | 31.7914 | 2433.5 | 0 | 0 | 0 | 0
2434.5 | 10 | 23775 | 23.775 | 2434.5 | 0 | 0 | 0 | 0
2435.5 | 11 | 21894.5 | 21.8945 | 2435.5 | 0 | 0 | 0 | 0
2436.5 | 12 | 21791.6 | 21.7916 | 2436.5 | 0 | 0 | 0 | 0
2437.5 | 13 | 27267.1 | 27.2671 | 2437.5 | 0 | 0 | 0 | 0
2438.5 | 14 | 17095.7 | 17.0957 | 2438.5 | 0 | 0 | 0 | 0
2439.5 | 15 | 17580.2 | 17.5802 | 2439.5 | 0 | 0 | 0 | 0
2440.5 | 16 | 4432.07 | 4.4321 | 2440.5 | 0 | 0 | 0 | 0
2441.5 | 17 | 1200.46 | 1.2005 | 2441.5 | 0 | 0 | 0 | 0
2442.5 | 18 | -11.1839 | 0 | 2442.5 | 0 | 0 | 0 | 0
2443.5 | 19 | -11.1839 | 0 | 2443.5 | 0 | 0 | 0 | 0
2444.5 | 20 | -11.1839 | 0 | 2444.5 | 0 | 0 | 0 | 0
2445.5 | 21 | -11.1839 | 0 | 2445.5 | 0 | 0 | 0 | 0
2446.5 | 22 | -11.1839 | 0 | 2446.5 | 0 | 0 | 0 | 0
2447.5 | 23 | -11.1839 | 0 | 2447.5 | 0 | 0 | 0 | 0
2448.5 | 0 | -11.1839 | 0 | 2448.5 | 0 | 0 | 0 | 0
2449.5 | 1 | -11.1839 | 0 | 2449.5 | 0 | 0 | 0 | 0
2450.5 | 2 | -11.1839 | 0 | 2450.5 | 0 | 0 | 0 | 0
2451.5 | 3 | -11.1839 | 0 | 2451.5 | 0 | 0 | 0 | 0
2452.5 | 4 | -11.1839 | 0 | 2452.5 | 0 | 0 | 0 | 0
2453.5 | 5 | -11.1839 | 0 | 2453.5 | 0 | 0 | 0 | 0
2454.5 | 6 | -11.1839 | 0 | 2454.5 | 0 | 0 | 0 | 0
2455.5 | 7 | 6208.88 | 6.2089 | 2455.5 | 0 | 0 | 0 | 0
2456.5 | 8 | 17842.8 | 17.8428 | 2456.5 | 0 | 0 | 0 | 0
2457.5 | 9 | 31764.3 | 31.7643 | 2457.5 | 0 | 0 | 0 | 0
2458.5 | 10 | 36974.1 | 36.9741 | 2458.5 | 30108 | 30.108 | 0 | 0
2459.5 | 11 | 23388.8 | 23.3888 | 2459.5 | 23978.5 | 23.9785 | 0 | 0
2460.5 | 12 | 34083.9 | 34.0839 | 2460.5 | 29789.1 | 29.7891 | 0 | 0
2461.5 | 13 | 19931.6 | 19.9316 | 2461.5 | 10200.6 | 10.2006 | 0 | 0
2462.5 | 14 | 9217.32 | 9.2173 | 2462.5 | 0 | 0 | 0 | 0
2463.5 | 15 | 9130.37 | 9.1304 | 2463.5 | 0 | 0 | 0 | 0
2464.5 | 16 | 5726.1 | 5.7261 | 2464.5 | 0 | 0 | 0 | 0
2465.5 | 17 | 1202.26 | 1.2023 | 2465.5 | 0 | 0 | 0 | 0
2466.5 | 18 | -11.1839 | 0 | 2466.5 | 0 | 0 | 0 | 0
2467.5 | 19 | -11.1839 | 0 | 2467.5 | 0 | 0 | 28689.6 | 28.6896
2468.5 | 20 | -11.1839 | 0 | 2468.5 | 0 | 0 | 28957 | 28.957
2469.5 | 21 | -11.1839 | 0 | 2469.5 | 0 | 0 | 0 | 0
2470.5 | 22 | -11.1839 | 0 | 2470.5 | 0 | 0 | 0 | 0
2471.5 | 23 | -11.1839 | 0 | 2471.5 | 0 | 0 | 0 | 0
2472.5 | 0 | -11.1839 | 0 | 2472.5 | 0 | 0 | 0 | 0
2473.5 | 1 | -11.1839 | 0 | 2473.5 | 0 | 0 | 0 | 0
2474.5 | 2 | -11.1839 | 0 | 2474.5 | 0 | 0 | 0 | 0
2475.5 | 3 | -11.1839 | 0 | 2475.5 | 0 | 0 | 0 | 0
2476.5 | 4 | -11.1839 | 0 | 2476.5 | 0 | 0 | 0 | 0
2477.5 | 5 | -11.1839 | 0 | 2477.5 | 0 | 0 | 0 | 0
2478.5 | 6 | -11.1839 | 0 | 2478.5 | 0 | 0 | 0 | 0
2479.5 | 7 | 2006.39 | 2.0064 | 2479.5 | 0 | 0 | 0 | 0
2480.5 | 8 | 18201 | 18.201 | 2480.5 | 0 | 0 | 0 | 0
2481.5 | 9 | 30424.8 | 30.4248 | 2481.5 | 29785.7 | 29.7857 | 0 | 0
2482.5 | 10 | 38106.5 | 38.1065 | 2482.5 | 29786.8 | 29.7868 | 0 | 0
2483.5 | 11 | 41004.1 | 41.0041 | 2483.5 | 0 | 0 | 0 | 0
2484.5 | 12 | 13364.6 | 13.3646 | 2484.5 | 0 | 0 | 0 | 0
2485.5 | 13 | 26112.5 | 26.1125 | 2485.5 | 0 | 0 | 0 | 0
2486.5 | 14 | 32701.1 | 32.7011 | 2486.5 | 0 | 0 | 0 | 0
2487.5 | 15 | 16635.2 | 16.6352 | 2487.5 | 0 | 0 | 0 | 0
2488.5 | 16 | 3193.71 | 3.1937 | 2488.5 | 0 | 0 | 0 | 0
2489.5 | 17 | 882.5 | 0.8825 | 2489.5 | 0 | 0 | 0 | 0
2490.5 | 18 | -11.1839 | 0 | 2490.5 | 0 | 0 | 28689.7 | 28.6897
2491.5 | 19 | -11.1839 | 0 | 2491.5 | 0 | 0 | 28956.6 | 28.9566
2492.5 | 20 | -11.1839 | 0 | 2492.5 | 0 | 0 | 28426.8 | 28.4268
2493.5 | 21 | -11.1839 | 0 | 2493.5 | 0 | 0 | 0 | 0
2494.5 | 22 | -11.1839 | 0 | 2494.5 | 0 | 0 | 0 | 0
2495.5 | 23 | -11.1839 | 0 | 2495.5 | 0 | 0 | 0 | 0
2496.5 | 0 | -11.1839 | 0 | 2496.5 | 0 | 0 | 0 | 0
2497.5 | 1 | -11.1839 | 0 | 2497.5 | 0 | 0 | 0 | 0
2498.5 | 2 | -11.1839 | 0 | 2498.5 | 0 | 0 | 0 | 0
2499.5 | 3 | -11.1839 | 0 | 2499.5 | 0 | 0 | 0 | 0
2500.5 | 4 | -11.1839 | 0 | 2500.5 | 0 | 0 | 0 | 0
2501.5 | 5 | -11.1839 | 0 | 2501.5 | 0 | 0 | 0 | 0
2502.5 | 6 | -11.1839 | 0 | 2502.5 | 0 | 0 | 0 | 0
2503.5 | 7 | 1820.69 | 1.8207 | 2503.5 | 0 | 0 | 0 | 0
2504.5 | 8 | 7394.35 | 7.3944 | 2504.5 | 7617.23 | 7.6172 | 0 | 0
2505.5 | 9 | 32019.5 | 32.0195 | 2505.5 | 29766.2 | 29.7662 | 0 | 0
2506.5 | 10 | 34029.3 | 34.0293 | 2506.5 | 29784 | 29.784 | 0 | 0
2507.5 | 11 | 42075 | 42.075 | 2507.5 | 26082.2 | 26.0822 | 0 | 0
2508.5 | 12 | 11494.3 | 11.4943 | 2508.5 | 314.905 | 0.3149 | 0 | 0
2509.5 | 13 | 12766.4 | 12.7664 | 2509.5 | 0 | 0 | 0 | 0
2510.5 | 14 | 9433.93 | 9.4339 | 2510.5 | 0 | 0 | 0 | 0
2511.5 | 15 | 9234.93 | 9.2349 | 2511.5 | 0 | 0 | 0 | 0
2512.5 | 16 | 4622.58 | 4.6226 | 2512.5 | 0 | 0 | 0 | 0
2513.5 | 17 | 1337.79 | 1.3378 | 2513.5 | 0 | 0 | 0 | 0
2514.5 | 18 | -11.1839 | 0 | 2514.5 | 0 | 0 | 0 | 0
2515.5 | 19 | -11.1839 | 0 | 2515.5 | 0 | 0 | 28689.6 | 28.6896
2516.5 | 20 | -11.1839 | 0 | 2516.5 | 0 | 0 | 28956.9 | 28.9569
2517.5 | 21 | -11.1839 | 0 | 2517.5 | 0 | 0 | 28736.5 | 28.7365
2518.5 | 22 | -11.1839 | 0 | 2518.5 | 0 | 0 | 0 | 0
2519.5 | 23 | -11.1839 | 0 | 2519.5 | 0 | 0 | 0 | 0
2520.5 | 0 | -11.1839 | 0 | 2520.5 | 0 | 0 | 0 | 0
2521.5 | 1 | -11.1839 | 0 | 2521.5 | 0 | 0 | 0 | 0
2522.5 | 2 | -11.1839 | 0 | 2522.5 | 0 | 0 | 0 | 0
2523.5 | 3 | -11.1839 | 0 | 2523.5 | 0 | 0 | 0 | 0
2524.5 | 4 | -11.1839 | 0 | 2524.5 | 0 | 0 | 0 | 0
2525.5 | 5 | -11.1839 | 0 | 2525.5 | 0 | 0 | 0 | 0
2526.5 | 6 | -11.1839 | 0 | 2526.5 | 0 | 0 | 0 | 0
2527.5 | 7 | 6549.03 | 6.549 | 2527.5 | 0 | 0 | 0 | 0
2528.5 | 8 | 15355.3 | 15.3553 | 2528.5 | 0 | 0 | 0 | 0
2529.5 | 9 | 21626.2 | 21.6262 | 2529.5 | 22168.6 | 22.1686 | 0 | 0
2530.5 | 10 | 29861.2 | 29.8612 | 2530.5 | 29774.9 | 29.7749 | 0 | 0
2531.5 | 11 | 7360.64 | 7.3606 | 2531.5 | 7585.57 | 7.5856 | 0 | 0
2532.5 | 12 | 11908.1 | 11.9081 | 2532.5 | 12199.9 | 12.1999 | 0 | 0
2533.5 | 13 | 13678.1 | 13.6781 | 2533.5 | 14003.4 | 14.0034 | 0 | 0
2534.5 | 14 | 13646.4 | 13.6464 | 2534.5 | 3034.43 | 3.0344 | 0 | 0
2535.5 | 15 | 5052.04 | 5.052 | 2535.5 | 0 | 0 | 0 | 0
2536.5 | 16 | 4331.84 | 4.3318 | 2536.5 | 0 | 0 | 0 | 0
2537.5 | 17 | 741.307 | 0.74131 | 2537.5 | 0 | 0 | 0 | 0
2538.5 | 18 | -11.1839 | 0 | 2538.5 | 0 | 0 | 0 | 0
2539.5 | 19 | -11.1839 | 0 | 2539.5 | 0 | 0 | 28689.9 | 28.6899
2540.5 | 20 | -11.1839 | 0 | 2540.5 | 0 | 0 | 28956 | 28.956
2541.5 | 21 | -11.1839 | 0 | 2541.5 | 0 | 0 | 26172.3 | 26.1723
2542.5 | 22 | -11.1839 | 0 | 2542.5 | 0 | 0 | 0 | 0
2543.5 | 23 | -11.1839 | 0 | 2543.5 | 0 | 0 | 0 | 0
2544.5 | 0 | -11.1839 | 0 | 2544.5 | 0 | 0 | 0 | 0
2545.5 | 1 | -11.1839 | 0 | 2545.5 | 0 | 0 | 0 | 0
2546.5 | 2 | -11.1839 | 0 | 2546.5 | 0 | 0 | 0 | 0
2547.5 | 3 | -11.1839 | 0 | 2547.5 | 0 | 0 | 0 | 0
2548.5 | 4 | -11.1839 | 0 | 2548.5 | 0 | 0 | 0 | 0
2549.5 | 5 | -11.1839 | 0 | 2549.5 | 0 | 0 | 0 | 0
2550.5 | 6 | -11.1839 | 0 | 2550.5 | 0 | 0 | 0 | 0
2551.5 | 7 | 5820.42 | 5.8204 | 2551.5 | 0 | 0 | 0 | 0
2552.5 | 8 | 18583.9 | 18.5839 | 2552.5 | 0 | 0 | 0 | 0
2553.5 | 9 | 30637.2 | 30.6372 | 2553.5 | 0 | 0 | 0 | 0
2554.5 | 10 | 34798.4 | 34.7984 | 2554.5 | 0 | 0 | 0 | 0
2555.5 | 11 | 42075 | 42.075 | 2555.5 | 4046.03 | 4.046 | 0 | 0
2556.5 | 12 | 29328.2 | 29.3282 | 2556.5 | 0 | 0 | 0 | 0
2557.5 | 13 | 12438.5 | 12.4385 | 2557.5 | 0 | 0 | 0 | 0
2558.5 | 14 | 8572.99 | 8.573 | 2558.5 | 0 | 0 | 0 | 0
2559.5 | 15 | 6479.25 | 6.4793 | 2559.5 | 0 | 0 | 0 | 0
2560.5 | 16 | 4364.75 | 4.3647 | 2560.5 | 0 | 0 | 0 | 0
2561.5 | 17 | 1328.73 | 1.3287 | 2561.5 | 0 | 0 | 0 | 0
2562.5 | 18 | -11.1839 | 0 | 2562.5 | 0 | 0 | 0 | 0
2563.5 | 19 | -11.1839 | 0 | 2563.5 | 0 | 0 | 0 | 0
2564.5 | 20 | -11.1839 | 0 | 2564.5 | 0 | 0 | 0 | 0
2565.5 | 21 | -11.1839 | 0 | 2565.5 | 0 | 0 | 0 | 0
2566.5 | 22 | -11.1839 | 0 | 2566.5 | 0 | 0 | 0 | 0
2567.5 | 23 | -11.1839 | 0 | 2567.5 | 0 | 0 | 0 | 0
2568.5 | 0 | -11.1839 | 0 | 2568.5 | 0 | 0 | 0 | 0
2569.5 | 1 | -11.1839 | 0 | 2569.5 | 0 | 0 | 0 | 0
2570.5 | 2 | -11.1839 | 0 | 2570.5 | 0 | 0 | 0 | 0
2571.5 | 3 | -11.1839 | 0 | 2571.5 | 0 | 0 | 0 | 0
2572.5 | 4 | -11.1839 | 0 | 2572.5 | 0 | 0 | 4006.57 | 4.0066
2573.5 | 5 | -11.1839 | 0 | 2573.5 | 0 | 0 | 0 | 0
2574.5 | 6 | -11.1839 | 0 | 2574.5 | 0 | 0 | 0 | 0
2575.5 | 7 | 2974.08 | 2.9741 | 2575.5 | 0 | 0 | 0 | 0
2576.5 | 8 | 17927.7 | 17.9277 | 2576.5 | 0 | 0 | 0 | 0
2577.5 | 9 | 25557.9 | 25.5579 | 2577.5 | 0 | 0 | 0 | 0
2578.5 | 10 | 36219.9 | 36.2199 | 2578.5 | 0 | 0 | 0 | 0
2579.5 | 11 | 41374.2 | 41.3742 | 2579.5 | 0 | 0 | 0 | 0
2580.5 | 12 | 40236 | 40.236 | 2580.5 | 0 | 0 | 0 | 0
2581.5 | 13 | 10849.1 | 10.8491 | 2581.5 | 0 | 0 | 0 | 0
2582.5 | 14 | 5959.07 | 5.9591 | 2582.5 | 0 | 0 | 0 | 0
2583.5 | 15 | 6398.05 | 6.3981 | 2583.5 | 0 | 0 | 0 | 0
2584.5 | 16 | 3514.21 | 3.5142 | 2584.5 | 0 | 0 | 0 | 0
2585.5 | 17 | 1811.78 | 1.8118 | 2585.5 | 0 | 0 | 0 | 0
2586.5 | 18 | -11.1839 | 0 | 2586.5 | 0 | 0 | 0 | 0
2587.5 | 19 | -11.1839 | 0 | 2587.5 | 0 | 0 | 0 | 0
2588.5 | 20 | -11.1839 | 0 | 2588.5 | 0 | 0 | 0 | 0
2589.5 | 21 | -11.1839 | 0 | 2589.5 | 0 | 0 | 0 | 0
2590.5 | 22 | -11.1839 | 0 | 2590.5 | 0 | 0 | 0 | 0
2591.5 | 23 | -11.1839 | 0 | 2591.5 | 0 | 0 | 0 | 0
2592.5 | 0 | -11.1839 | 0 | 2592.5 | 0 | 0 | 0 | 0
2593.5 | 1 | -11.1839 | 0 | 2593.5 | 0 | 0 | 0 | 0
2594.5 | 2 | -11.1839 | 0 | 2594.5 | 0 | 0 | 0 | 0
2595.5 | 3 | -11.1839 | 0 | 2595.5 | 0 | 0 | 0 | 0
2596.5 | 4 | -11.1839 | 0 | 2596.5 | 0 | 0 | 0 | 0
2597.5 | 5 | -11.1839 | 0 | 2597.5 | 0 | 0 | 0 | 0
2598.5 | 6 | -11.1839 | 0 | 2598.5 | 0 | 0 | 0 | 0
2599.5 | 7 | 4639.95 | 4.6399 | 2599.5 | 0 | 0 | 0 | 0
2600.5 | 8 | 10300.9 | 10.3009 | 2600.5 | 0 | 0 | 0 | 0
2601.5 | 9 | 15422.8 | 15.4228 | 2601.5 | 0 | 0 | 0 | 0
2602.5 | 10 | 12344 | 12.344 | 2602.5 | 0 | 0 | 0 | 0
2603.5 | 11 | 17300.7 | 17.3007 | 2603.5 | 0 | 0 | 0 | 0
2604.5 | 12 | 27172.3 | 27.1723 | 2604.5 | 0 | 0 | 0 | 0
2605.5 | 13 | 25463.4 | 25.4634 | 2605.5 | 0 | 0 | 0 | 0
2606.5 | 14 | 15067.4 | 15.0674 | 2606.5 | 0 | 0 | 0 | 0
2607.5 | 15 | 8767.42 | 8.7674 | 2607.5 | 0 | 0 | 0 | 0
2608.5 | 16 | 5536.57 | 5.5366 | 2608.5 | 0 | 0 | 0 | 0
2609.5 | 17 | 572.32 | 0.57232 | 2609.5 | 0 | 0 | 0 | 0
2610.5 | 18 | -11.1839 | 0 | 2610.5 | 0 | 0 | 0 | 0
2611.5 | 19 | -11.1839 | 0 | 2611.5 | 0 | 0 | 0 | 0
2612.5 | 20 | -11.1839 | 0 | 2612.5 | 0 | 0 | 0 | 0
2613.5 | 21 | -11.1839 | 0 | 2613.5 | 0 | 0 | 0 | 0
2614.5 | 22 | -11.1839 | 0 | 2614.5 | 0 | 0 | 0 | 0
2615.5 | 23 | -11.1839 | 0 | 2615.5 | 0 | 0 | 0 | 0
2616.5 | 0 | -11.1839 | 0 | 2616.5 | 0 | 0 | 0 | 0
2617.5 | 1 | -11.1839 | 0 | 2617.5 | 0 | 0 | 0 | 0
2618.5 | 2 | -11.1839 | 0 | 2618.5 | 0 | 0 | 0 | 0
2619.5 | 3 | -11.1839 | 0 | 2619.5 | 0 | 0 | 0 | 0
2620.5 | 4 | -11.1839 | 0 | 2620.5 | 0 | 0 | 0 | 0
2621.5 | 5 | -11.1839 | 0 | 2621.5 | 0 | 0 | 0 | 0
2622.5 | 6 | -11.1839 | 0 | 2622.5 | 0 | 0 | 0 | 0
2623.5 | 7 | 4008.59 | 4.0086 | 2623.5 | 0 | 0 | 0 | 0
2624.5 | 8 | 18970.2 | 18.9702 | 2624.5 | 19432.1 | 19.4321 | 0 | 0
2625.5 | 9 | 28760.4 | 28.7604 | 2625.5 | 29491.1 | 29.4911 | 0 | 0
2626.5 | 10 | 36182.3 | 36.1823 | 2626.5 | 29788.1 | 29.7881 | 0 | 0
2627.5 | 11 | 29282.2 | 29.2822 | 2627.5 | 15733.8 | 15.7338 | 0 | 0
2628.5 | 12 | 14239.9 | 14.2399 | 2628.5 | 0 | 0 | 0 | 0
2629.5 | 13 | 6288.68 | 6.2887 | 2629.5 | 0 | 0 | 0 | 0
2630.5 | 14 | 4148.1 | 4.1481 | 2630.5 | 0 | 0 | 0 | 0
2631.5 | 15 | 10859.1 | 10.8591 | 2631.5 | 0 | 0 | 0 | 0
2632.5 | 16 | 5706.45 | 5.7065 | 2632.5 | 0 | 0 | 0 | 0
2633.5 | 17 | 1723.81 | 1.7238 | 2633.5 | 0 | 0 | 0 | 0
2634.5 | 18 | -11.1839 | 0 | 2634.5 | 0 | 0 | 0 | 0
2635.5 | 19 | -11.1839 | 0 | 2635.5 | 0 | 0 | 28689.6 | 28.6896
2636.5 | 20 | -11.1839 | 0 | 2636.5 | 0 | 0 | 28957 | 28.957
2637.5 | 21 | -11.1839 | 0 | 2637.5 | 0 | 0 | 28742.3 | 28.7423
2638.5 | 22 | -11.1839 | 0 | 2638.5 | 0 | 0 | 1527.2 | 1.5272
2639.5 | 23 | -11.1839 | 0 | 2639.5 | 0 | 0 | 0 | 0
2640.5 | 0 | -11.1839 | 0 | 2640.5 | 0 | 0 | 0 | 0
2641.5 | 1 | -11.1839 | 0 | 2641.5 | 0 | 0 | 0 | 0
2642.5 | 2 | -11.1839 | 0 | 2642.5 | 0 | 0 | 0 | 0
2643.5 | 3 | -11.1839 | 0 | 2643.5 | 0 | 0 | 0 | 0
2644.5 | 4 | -11.1839 | 0 | 2644.5 | 0 | 0 | 0 | 0
2645.5 | 5 | -11.1839 | 0 | 2645.5 | 0 | 0 | 0 | 0
2646.5 | 6 | -11.1839 | 0 | 2646.5 | 0 | 0 | 0 | 0
2647.5 | 7 | 4253.99 | 4.254 | 2647.5 | 0 | 0 | 0 | 0
2648.5 | 8 | 15904.4 | 15.9044 | 2648.5 | 16302.9 | 16.3029 | 0 | 0
2649.5 | 9 | 24684.4 | 24.6844 | 2649.5 | 25301.4 | 25.3014 | 0 | 0
2650.5 | 10 | 30232.5 | 30.2325 | 2650.5 | 29783 | 29.783 | 0 | 0
2651.5 | 11 | 20798.2 | 20.7982 | 2651.5 | 21301 | 21.301 | 0 | 0
2652.5 | 12 | 15533.5 | 15.5335 | 2652.5 | 0 | 0 | 0 | 0
2653.5 | 13 | 16965.6 | 16.9656 | 2653.5 | 0 | 0 | 0 | 0
2654.5 | 14 | 29818.2 | 29.8182 | 2654.5 | 0 | 0 | 0 | 0
2655.5 | 15 | 13832.8 | 13.8328 | 2655.5 | 0 | 0 | 0 | 0
2656.5 | 16 | 5116.06 | 5.1161 | 2656.5 | 0 | 0 | 0 | 0
2657.5 | 17 | 618.333 | 0.61833 | 2657.5 | 0 | 0 | 0 | 0
2658.5 | 18 | -11.1839 | 0 | 2658.5 | 0 | 0 | 0 | 0
2659.5 | 19 | -11.1839 | 0 | 2659.5 | 0 | 0 | 28689.7 | 28.6897
2660.5 | 20 | -11.1839 | 0 | 2660.5 | 0 | 0 | 28956.7 | 28.9567
2661.5 | 21 | -11.1839 | 0 | 2661.5 | 0 | 0 | 28529.7 | 28.5297
2662.5 | 22 | -11.1839 | 0 | 2662.5 | 0 | 0 | 0 | 0
2663.5 | 23 | -11.1839 | 0 | 2663.5 | 0 | 0 | 0 | 0
2664.5 | 0 | -11.1839 | 0 | 2664.5 | 0 | 0 | 0 | 0
2665.5 | 1 | -11.1839 | 0 | 2665.5 | 0 | 0 | 0 | 0
2666.5 | 2 | -11.1839 | 0 | 2666.5 | 0 | 0 | 0 | 0
2667.5 | 3 | -11.1839 | 0 | 2667.5 | 0 | 0 | 0 | 0
2668.5 | 4 | -11.1839 | 0 | 2668.5 | 0 | 0 | 0 | 0
2669.5 | 5 | -11.1839 | 0 | 2669.5 | 0 | 0 | 0 | 0
2670.5 | 6 | -11.1839 | 0 | 2670.5 | 0 | 0 | 0 | 0
2671.5 | 7 | 2180.34 | 2.1803 | 2671.5 | 0 | 0 | 0 | 0
2672.5 | 8 | 14419.2 | 14.4192 | 2672.5 | 0 | 0 | 0 | 0
2673.5 | 9 | 9378.34 | 9.3783 | 2673.5 | 0 | 0 | 0 | 0
2674.5 | 10 | 6948.83 | 6.9488 | 2674.5 | 0 | 0 | 0 | 0
2675.5 | 11 | 23581 | 23.581 | 2675.5 | 0 | 0 | 0 | 0
2676.5 | 12 | 37071.5 | 37.0715 | 2676.5 | 30108.9 | 30.1089 | 0 | 0
2677.5 | 13 | 42075 | 42.075 | 2677.5 | 2257.22 | 2.2572 | 0 | 0
2678.5 | 14 | 40766.2 | 40.7662 | 2678.5 | 0 | 0 | 0 | 0
2679.5 | 15 | 27574.1 | 27.5741 | 2679.5 | 0 | 0 | 0 | 0
2680.5 | 16 | 13339.6 | 13.3396 | 2680.5 | 0 | 0 | 0 | 0
2681.5 | 17 | 679.458 | 0.67946 | 2681.5 | 0 | 0 | 0 | 0
2682.5 | 18 | -11.1839 | 0 | 2682.5 | 0 | 0 | 0 | 0
2683.5 | 19 | -11.1839 | 0 | 2683.5 | 0 | 0 | 28733.7 | 28.7337
2684.5 | 20 | -11.1839 | 0 | 2684.5 | 0 | 0 | 0 | 0
2685.5 | 21 | -11.1839 | 0 | 2685.5 | 0 | 0 | 0 | 0
2686.5 | 22 | -11.1839 | 0 | 2686.5 | 0 | 0 | 0 | 0
2687.5 | 23 | -11.1839 | 0 | 2687.5 | 0 | 0 | 0 | 0
2688.5 | 0 | -11.1839 | 0 | 2688.5 | 0 | 0 | 0 | 0
2689.5 | 1 | -11.1839 | 0 | 2689.5 | 0 | 0 | 0 | 0
2690.5 | 2 | -11.1839 | 0 | 2690.5 | 0 | 0 | 0 | 0
2691.5 | 3 | -11.1839 | 0 | 2691.5 | 0 | 0 | 0 | 0
2692.5 | 4 | -11.1839 | 0 | 2692.5 | 0 | 0 | 0 | 0
2693.5 | 5 | -11.1839 | 0 | 2693.5 | 0 | 0 | 0 | 0
2694.5 | 6 | -11.1839 | 0 | 2694.5 | 0 | 0 | 0 | 0
2695.5 | 7 | 861.252 | 0.86125 | 2695.5 | 0 | 0 | 0 | 0
2696.5 | 8 | 3337.8 | 3.3378 | 2696.5 | 3485.29 | 3.4853 | 0 | 0
2697.5 | 9 | 5200.52 | 5.2005 | 2697.5 | 5378.59 | 5.3786 | 0 | 0
2698.5 | 10 | 5981.33 | 5.9813 | 2698.5 | 6174.14 | 6.1741 | 0 | 0
2699.5 | 11 | 8074.03 | 8.074 | 2699.5 | 8282.09 | 8.2821 | 0 | 0
2700.5 | 12 | 6725.75 | 6.7257 | 2700.5 | 6905 | 6.905 | 0 | 0
2701.5 | 13 | 6193.92 | 6.1939 | 2701.5 | 6364.5 | 6.3645 | 0 | 0
2702.5 | 14 | 8862.11 | 8.8621 | 2702.5 | 9084.41 | 9.0844 | 0 | 0
2703.5 | 15 | 7526.59 | 7.5266 | 2703.5 | 7723.57 | 7.7236 | 0 | 0
2704.5 | 16 | 3244.91 | 3.2449 | 2704.5 | 3364.03 | 3.364 | 0 | 0
2705.5 | 17 | 164.303 | 0.1643 | 2705.5 | 0 | 0 | 0 | 0
2706.5 | 18 | -11.1839 | 0 | 2706.5 | 0 | 0 | 0 | 0
2707.5 | 19 | -11.1839 | 0 | 2707.5 | 0 | 0 | 0 | 0
2708.5 | 20 | -11.1839 | 0 | 2708.5 | 0 | 0 | 0 | 0
2709.5 | 21 | -11.1839 | 0 | 2709.5 | 0 | 0 | 0 | 0
2710.5 | 22 | -11.1839 | 0 | 2710.5 | 0 | 0 | 0 | 0
2711.5 | 23 | -11.1839 | 0 | 2711.5 | 0 | 0 | 0 | 0
2712.5 | 0 | -11.1839 | 0 | 2712.5 | 0 | 0 | 0 | 0
2713.5 | 1 | -11.1839 | 0 | 2713.5 | 0 | 0 | 0 | 0
2714.5 | 2 | -11.1839 | 0 | 2714.5 | 0 | 0 | 0 | 0
2715.5 | 3 | -11.1839 | 0 | 2715.5 | 0 | 0 | 28696.4 | 28.6964
2716.5 | 4 | -11.1839 | 0 | 2716.5 | 0 | 0 | 24869 | 24.869
2717.5 | 5 | -11.1839 | 0 | 2717.5 | 0 | 0 | 0 | 0
2718.5 | 6 | -11.1839 | 0 | 2718.5 | 0 | 0 | 0 | 0
2719.5 | 7 | 261.378 | 0.26138 | 2719.5 | 0 | 0 | 0 | 0
2720.5 | 8 | 2307.94 | 2.3079 | 2720.5 | 2439.27 | 2.4393 | 0 | 0
2721.5 | 9 | 4784.51 | 4.7845 | 2721.5 | 0 | 0 | 0 | 0
2722.5 | 10 | 4991.26 | 4.9913 | 2722.5 | 0 | 0 | 0 | 0
2723.5 | 11 | 6910.43 | 6.9104 | 2723.5 | 0 | 0 | 0 | 0
2724.5 | 12 | 6442.21 | 6.4422 | 2724.5 | 0 | 0 | 0 | 0
2725.5 | 13 | 3961.11 | 3.9611 | 2725.5 | 0 | 0 | 0 | 0
2726.5 | 14 | 4966.45 | 4.9665 | 2726.5 | 5140.04 | 5.14 | 0 | 0
2727.5 | 15 | 3115.9 | 3.1159 | 2727.5 | 3259.26 | 3.2593 | 0 | 0
2728.5 | 16 | 939.087 | 0.93909 | 2728.5 | 0 | 0 | 0 | 0
2729.5 | 17 | -11.1839 | 0 | 2729.5 | 0 | 0 | 0 | 0
2730.5 | 18 | -11.1839 | 0 | 2730.5 | 0 | 0 | 10282.1 | 10.2821
2731.5 | 19 | -11.1839 | 0 | 2731.5 | 0 | 0 | 0 | 0
2732.5 | 20 | -11.1839 | 0 | 2732.5 | 0 | 0 | 0 | 0
2733.5 | 21 | -11.1839 | 0 | 2733.5 | 0 | 0 | 0 | 0
2734.5 | 22 | -11.1839 | 0 | 2734.5 | 0 | 0 | 0 | 0
2735.5 | 23 | -11.1839 | 0 | 2735.5 | 0 | 0 | 0 | 0
2736.5 | 0 | -11.1839 | 0 | 2736.5 | 0 | 0 | 0 | 0
2737.5 | 1 | -11.1839 | 0 | 2737.5 | 0 | 0 | 0 | 0
2738.5 | 2 | -11.1839 | 0 | 2738.5 | 0 | 0 | 0 | 0
2739.5 | 3 | -11.1839 | 0 | 2739.5 | 0 | 0 | 0 | 0
2740.5 | 4 | -11.1839 | 0 | 2740.5 | 0 | 0 | 0 | 0
2741.5 | 5 | -11.1839 | 0 | 2741.5 | 0 | 0 | 0 | 0
2742.5 | 6 | -11.1839 | 0 | 2742.5 | 0 | 0 | 0 | 0
2743.5 | 7 | 145.311 | 0.14531 | 2743.5 | 0 | 0 | 0 | 0
2744.5 | 8 | 939.612 | 0.93961 | 2744.5 | 0 | 0 | 0 | 0
2745.5 | 9 | 1510.01 | 1.51 | 2745.5 | 0 | 0 | 0 | 0
2746.5 | 10 | 2303.29 | 2.3033 | 2746.5 | 0 | 0 | 0 | 0
2747.5 | 11 | 2425.65 | 2.4257 | 2747.5 | 0 | 0 | 0 | 0
2748.5 | 12 | 5370.81 | 5.3708 | 2748.5 | 0 | 0 | 0 | 0
2749.5 | 13 | 14482.3 | 14.4823 | 2749.5 | 0 | 0 | 0 | 0
2750.5 | 14 | 5604.1 | 5.6041 | 2750.5 | 0 | 0 | 0 | 0
2751.5 | 15 | 3782.69 | 3.7827 | 2751.5 | 0 | 0 | 0 | 0
2752.5 | 16 | 2202.26 | 2.2023 | 2752.5 | 0 | 0 | 0 | 0
2753.5 | 17 | 83.1506 | 0.083151 | 2753.5 | 0 | 0 | 0 | 0
2754.5 | 18 | -11.1839 | 0 | 2754.5 | 0 | 0 | 0 | 0
2755.5 | 19 | -11.1839 | 0 | 2755.5 | 0 | 0 | 0 | 0
2756.5 | 20 | -11.1839 | 0 | 2756.5 | 0 | 0 | 0 | 0
2757.5 | 21 | -11.1839 | 0 | 2757.5 | 0 | 0 | 0 | 0
2758.5 | 22 | -11.1839 | 0 | 2758.5 | 0 | 0 | 0 | 0
2759.5 | 23 | -11.1839 | 0 | 2759.5 | 0 | 0 | 0 | 0
2760.5 | 0 | -11.1839 | 0 | 2760.5 | 0 | 0 | 0 | 0
2761.5 | 1 | -11.1839 | 0 | 2761.5 | 0 | 0 | 0 | 0
2762.5 | 2 | -11.1839 | 0 | 2762.5 | 0 | 0 | 0 | 0
2763.5 | 3 | -11.1839 | 0 | 2763.5 | 0 | 0 | 0 | 0
2764.5 | 4 | -11.1839 | 0 | 2764.5 | 0 | 0 | 0 | 0
2765.5 | 5 | -11.1839 | 0 | 2765.5 | 0 | 0 | 0 | 0
2766.5 | 6 | -11.1839 | 0 | 2766.5 | 0 | 0 | 0 | 0
2767.5 | 7 | 254.124 | 0.25412 | 2767.5 | 0 | 0 | 0 | 0
2768.5 | 8 | 5321.3 | 5.3213 | 2768.5 | 0 | 0 | 0 | 0
2769.5 | 9 | 14948.4 | 14.9484 | 2769.5 | 15317 | 15.317 | 0 | 0
2770.5 | 10 | 21054.5 | 21.0545 | 2770.5 | 21550.7 | 21.5507 | 0 | 0
2771.5 | 11 | 23836.3 | 23.8363 | 2771.5 | 0 | 0 | 0 | 0
2772.5 | 12 | 17200.8 | 17.2008 | 2772.5 | 17604.1 | 17.6041 | 0 | 0
2773.5 | 13 | 14870.1 | 14.8701 | 2773.5 | 15221.2 | 15.2212 | 0 | 0
2774.5 | 14 | 13691.1 | 13.6911 | 2774.5 | 14016.9 | 14.0169 | 0 | 0
2775.5 | 15 | 16237.2 | 16.2372 | 2775.5 | 10266.4 | 10.2664 | 0 | 0
2776.5 | 16 | 3400.27 | 3.4003 | 2776.5 | 0 | 0 | 0 | 0
2777.5 | 17 | 82.8398 | 0.08284 | 2777.5 | 0 | 0 | 0 | 0
2778.5 | 18 | -11.1839 | 0 | 2778.5 | 0 | 0 | 28689.6 | 28.6896
2779.5 | 19 | -11.1839 | 0 | 2779.5 | 0 | 0 | 28957 | 28.957
2780.5 | 20 | -11.1839 | 0 | 2780.5 | 0 | 0 | 28739.2 | 28.7392
2781.5 | 21 | -11.1839 | 0 | 2781.5 | 0 | 0 | 1263.83 | 1.2638
2782.5 | 22 | -11.1839 | 0 | 2782.5 | 0 | 0 | 0 | 0
2783.5 | 23 | -11.1839 | 0 | 2783.5 | 0 | 0 | 0 | 0
2784.5 | 0 | -11.1839 | 0 | 2784.5 | 0 | 0 | 0 | 0
2785.5 | 1 | -11.1839 | 0 | 2785.5 | 0 | 0 | 0 | 0
2786.5 | 2 | -11.1839 | 0 | 2786.5 | 0 | 0 | 0 | 0
2787.5 | 3 | -11.1839 | 0 | 2787.5 | 0 | 0 | 0 | 0
2788.5 | 4 | -11.1839 | 0 | 2788.5 | 0 | 0 | 0 | 0
2789.5 | 5 | -11.1839 | 0 | 2789.5 | 0 | 0 | 0 | 0
2790.5 | 6 | -11.1839 | 0 | 2790.5 | 0 | 0 | 0 | 0
2791.5 | 7 | 701.009 | 0.70101 | 2791.5 | 0 | 0 | 0 | 0
2792.5 | 8 | 6479.13 | 6.4791 | 2792.5 | 0 | 0 | 0 | 0
2793.5 | 9 | 12942.2 | 12.9422 | 2793.5 | 0 | 0 | 0 | 0
2794.5 | 10 | 11562.8 | 11.5628 | 2794.5 | 11865.1 | 11.8651 | 0 | 0
2795.5 | 11 | 9194.66 | 9.1947 | 2795.5 | 0 | 0 | 0 | 0
2796.5 | 12 | 15228.8 | 15.2288 | 2796.5 | 0 | 0 | 0 | 0
2797.5 | 13 | 17343.7 | 17.3437 | 2797.5 | 0 | 0 | 0 | 0
2798.5 | 14 | 14718.4 | 14.7184 | 2798.5 | 0 | 0 | 0 | 0
2799.5 | 15 | 10075.8 | 10.0758 | 2799.5 | 0 | 0 | 0 | 0
2800.5 | 16 | 3805.82 | 3.8058 | 2800.5 | 0 | 0 | 0 | 0
2801.5 | 17 | 243.001 | 0.243 | 2801.5 | 0 | 0 | 0 | 0
2802.5 | 18 | -11.1839 | 0 | 2802.5 | 0 | 0 | 11076.1 | 11.0761
2803.5 | 19 | -11.1839 | 0 | 2803.5 | 0 | 0 | 0 | 0
2804.5 | 20 | -11.1839 | 0 | 2804.5 | 0 | 0 | 0 | 0
2805.5 | 21 | -11.1839 | 0 | 2805.5 | 0 | 0 | 0 | 0
2806.5 | 22 | -11.1839 | 0 | 2806.5 | 0 | 0 | 0 | 0
2807.5 | 23 | -11.1839 | 0 | 2807.5 | 0 | 0 | 0 | 0
2808.5 | 0 | -11.1839 | 0 | 2808.5 | 0 | 0 | 0 | 0
2809.5 | 1 | -11.1839 | 0 | 2809.5 | 0 | 0 | 0 | 0
2810.5 | 2 | -11.1839 | 0 | 2810.5 | 0 | 0 | 0 | 0
2811.5 | 3 | -11.1839 | 0 | 2811.5 | 0 | 0 | 0 | 0
2812.5 | 4 | -11.1839 | 0 | 2812.5 | 0 | 0 | 0 | 0
2813.5 | 5 | -11.1839 | 0 | 2813.5 | 0 | 0 | 0 | 0
2814.5 | 6 | -11.1839 | 0 | 2814.5 | 0 | 0 | 0 | 0
2815.5 | 7 | 1316.06 | 1.3161 | 2815.5 | 0 | 0 | 0 | 0
2816.5 | 8 | 5908.06 | 5.9081 | 2816.5 | 6097.45 | 6.0975 | 0 | 0
2817.5 | 9 | 11987.6 | 11.9876 | 2817.5 | 12296 | 12.296 | 0 | 0
2818.5 | 10 | 14083.1 | 14.0831 | 2818.5 | 14440.6 | 14.4406 | 0 | 0
2819.5 | 11 | 17535.4 | 17.5354 | 2819.5 | 17951.4 | 17.9514 | 0 | 0
2820.5 | 12 | 25121.9 | 25.1219 | 2820.5 | 25731.9 | 25.7319 | 0 | 0
2821.5 | 13 | 17102.2 | 17.1022 | 2821.5 | 15545 | 15.545 | 0 | 0
2822.5 | 14 | 7042.63 | 7.0426 | 2822.5 | 195.234 | 0.19523 | 0 | 0
2823.5 | 15 | 5176.83 | 5.1768 | 2823.5 | 0 | 0 | 0 | 0
2824.5 | 16 | 5639.74 | 5.6397 | 2824.5 | 0 | 0 | 0 | 0
2825.5 | 17 | 1033.41 | 1.0334 | 2825.5 | 0 | 0 | 0 | 0
2826.5 | 18 | -11.1839 | 0 | 2826.5 | 0 | 0 | 28689.7 | 28.6897
2827.5 | 19 | -11.1839 | 0 | 2827.5 | 0 | 0 | 28956.6 | 28.9566
2828.5 | 20 | -11.1839 | 0 | 2828.5 | 0 | 0 | 28238.4 | 28.2384
2829.5 | 21 | -11.1839 | 0 | 2829.5 | 0 | 0 | 0 | 0
2830.5 | 22 | -11.1839 | 0 | 2830.5 | 0 | 0 | 0 | 0
2831.5 | 23 | -11.1839 | 0 | 2831.5 | 0 | 0 | 0 | 0
2832.5 | 0 | -11.1839 | 0 | 2832.5 | 0 | 0 | 0 | 0
2833.5 | 1 | -11.1839 | 0 | 2833.5 | 0 | 0 | 0 | 0
2834.5 | 2 | -11.1839 | 0 | 2834.5 | 0 | 0 | 0 | 0
2835.5 | 3 | -11.1839 | 0 | 2835.5 | 0 | 0 | 0 | 0
2836.5 | 4 | -11.1839 | 0 | 2836.5 | 0 | 0 | 0 | 0
2837.5 | 5 | -11.1839 | 0 | 2837.5 | 0 | 0 | 0 | 0
2838.5 | 6 | -11.1839 | 0 | 2838.5 | 0 | 0 | 0 | 0
2839.5 | 7 | 1018.29 | 1.0183 | 2839.5 | 0 | 0 | 0 | 0
2840.5 | 8 | 12448.5 | 12.4485 | 2840.5 | 0 | 0 | 0 | 0
2841.5 | 9 | 25257 | 25.257 | 2841.5 | 25901.7 | 25.9017 | 0 | 0
2842.5 | 10 | 31665 | 31.665 | 2842.5 | 29778.2 | 29.7782 | 0 | 0
2843.5 | 11 | 39087.2 | 39.0872 | 2843.5 | 29790.2 | 29.7902 | 0 | 0
2844.5 | 12 | 42075 | 42.075 | 2844.5 | 7477.24 | 7.4772 | 0 | 0
2845.5 | 13 | 36591 | 36.591 | 2845.5 | 675.087 | 0.67509 | 0 | 0
2846.5 | 14 | 28468 | 28.468 | 2846.5 | 0 | 0 | 0 | 0
2847.5 | 15 | 14878.6 | 14.8786 | 2847.5 | 0 | 0 | 0 | 0
2848.5 | 16 | 17484.2 | 17.4842 | 2848.5 | 0 | 0 | 0 | 0
2849.5 | 17 | 538.384 | 0.53838 | 2849.5 | 0 | 0 | 0 | 0
2850.5 | 18 | -11.1839 | 0 | 2850.5 | 0 | 0 | 0 | 0
2851.5 | 19 | -11.1839 | 0 | 2851.5 | 0 | 0 | 28689.7 | 28.6897
2852.5 | 20 | -11.1839 | 0 | 2852.5 | 0 | 0 | 28956.9 | 28.9569
2853.5 | 21 | -11.1839 | 0 | 2853.5 | 0 | 0 | 0 | 0
2854.5 | 22 | -11.1839 | 0 | 2854.5 | 0 | 0 | 0 | 0
2855.5 | 23 | -11.1839 | 0 | 2855.5 | 0 | 0 | 0 | 0
2856.5 | 0 | -11.1839 | 0 | 2856.5 | 0 | 0 | 0 | 0
2857.5 | 1 | -11.1839 | 0 | 2857.5 | 0 | 0 | 0 | 0
2858.5 | 2 | -11.1839 | 0 | 2858.5 | 0 | 0 | 0 | 0
2859.5 | 3 | -11.1839 | 0 | 2859.5 | 0 | 0 | 0 | 0
2860.5 | 4 | -11.1839 | 0 | 2860.5 | 0 | 0 | 0 | 0
2861.5 | 5 | -11.1839 | 0 | 2861.5 | 0 | 0 | 0 | 0
2862.5 | 6 | -11.1839 | 0 | 2862.5 | 0 | 0 | 0 | 0
2863.5 | 7 | 2783.07 | 2.7831 | 2863.5 | 0 | 0 | 0 | 0
2864.5 | 8 | 12641.8 | 12.6418 | 2864.5 | 12977.1 | 12.9771 | 0 | 0
2865.5 | 9 | 23044.3 | 23.0443 | 2865.5 | 0 | 0 | 0 | 0
2866.5 | 10 | 28515.7 | 28.5157 | 2866.5 | 0 | 0 | 0 | 0
2867.5 | 11 | 25413.6 | 25.4136 | 2867.5 | 26058 | 26.058 | 0 | 0
2868.5 | 12 | 24561.5 | 24.5615 | 2868.5 | 22061.6 | 22.0616 | 0 | 0
2869.5 | 13 | 22166.4 | 22.1664 | 2869.5 | 0 | 0 | 0 | 0
2870.5 | 14 | 37333.2 | 37.3332 | 2870.5 | 0 | 0 | 0 | 0
2871.5 | 15 | 24205.2 | 24.2052 | 2871.5 | 0 | 0 | 0 | 0
2872.5 | 16 | 15990.7 | 15.9907 | 2872.5 | 0 | 0 | 0 | 0
2873.5 | 17 | 336.12 | 0.33612 | 2873.5 | 0 | 0 | 0 | 0
2874.5 | 18 | -11.1839 | 0 | 2874.5 | 0 | 0 | 0 | 0
2875.5 | 19 | -11.1839 | 0 | 2875.5 | 0 | 0 | 28689.6 | 28.6896
2876.5 | 20 | -11.1839 | 0 | 2876.5 | 0 | 0 | 28956.9 | 28.9569
2877.5 | 21 | -11.1839 | 0 | 2877.5 | 0 | 0 | 28738.4 | 28.7384
2878.5 | 22 | -11.1839 | 0 | 2878.5 | 0 | 0 | 1203.8 | 1.2038
2879.5 | 23 | -11.1839 | 0 | 2879.5 | 0 | 0 | 0 | 0
2880.5 | 0 | -11.1839 | 0 | 2880.5 | 0 | 0 | 0 | 0
2881.5 | 1 | -11.1839 | 0 | 2881.5 | 0 | 0 | 0 | 0
2882.5 | 2 | -11.1839 | 0 | 2882.5 | 0 | 0 | 0 | 0
2883.5 | 3 | -11.1839 | 0 | 2883.5 | 0 | 0 | 0 | 0
2884.5 | 4 | -11.1839 | 0 | 2884.5 | 0 | 0 | 0 | 0
2885.5 | 5 | -11.1839 | 0 | 2885.5 | 0 | 0 | 0 | 0
2886.5 | 6 | -11.1839 | 0 | 2886.5 | 0 | 0 | 0 | 0
2887.5 | 7 | 3064.15 | 3.0642 | 2887.5 | 0 | 0 | 0 | 0
2888.5 | 8 | 12340.1 | 12.3401 | 2888.5 | 0 | 0 | 0 | 0
2889.5 | 9 | 26002.3 | 26.0023 | 2889.5 | 0 | 0 | 0 | 0
2890.5 | 10 | 18246.9 | 18.2469 | 2890.5 | 0 | 0 | 0 | 0
2891.5 | 11 | 30829.9 | 30.8299 | 2891.5 | 0 | 0 | 0 | 0
2892.5 | 12 | 29143.5 | 29.1435 | 2892.5 | 0 | 0 | 0 | 0
2893.5 | 13 | 20087.4 | 20.0874 | 2893.5 | 0 | 0 | 0 | 0
2894.5 | 14 | 4198.46 | 4.1985 | 2894.5 | 0 | 0 | 0 | 0
2895.5 | 15 | 2503.22 | 2.5032 | 2895.5 | 0 | 0 | 0 | 0
2896.5 | 16 | 1540.33 | 1.5403 | 2896.5 | 0 | 0 | 0 | 0
2897.5 | 17 | 12.1608 | 0.012161 | 2897.5 | 0 | 0 | 0 | 0
2898.5 | 18 | -11.1839 | 0 | 2898.5 | 0 | 0 | 0 | 0
2899.5 | 19 | -11.1839 | 0 | 2899.5 | 0 | 0 | 0 | 0
2900.5 | 20 | -11.1839 | 0 | 2900.5 | 0 | 0 | 0 | 0
2901.5 | 21 | -11.1839 | 0 | 2901.5 | 0 | 0 | 0 | 0
2902.5 | 22 | -11.1839 | 0 | 2902.5 | 0 | 0 | 0 | 0
2903.5 | 23 | -11.1839 | 0 | 2903.5 | 0 | 0 | 0 | 0
2904.5 | 0 | -11.1839 | 0 | 2904.5 | 0 | 0 | 0 | 0
2905.5 | 1 | -11.1839 | 0 | 2905.5 | 0 | 0 | 0 | 0
2906.5 | 2 | -11.1839 | 0 | 2906.5 | 0 | 0 | 0 | 0
2907.5 | 3 | -11.1839 | 0 | 2907.5 | 0 | 0 | 0 | 0
2908.5 | 4 | -11.1839 | 0 | 2908.5 | 0 | 0 | 0 | 0
2909.5 | 5 | -11.1839 | 0 | 2909.5 | 0 | 0 | 0 | 0
2910.5 | 6 | -11.1839 | 0 | 2910.5 | 0 | 0 | 0 | 0
2911.5 | 7 | 628.446 | 0.62845 | 2911.5 | 0 | 0 | 0 | 0
2912.5 | 8 | 6645.25 | 6.6452 | 2912.5 | 6851.93 | 6.8519 | 0 | 0
2913.5 | 9 | 24907.7 | 24.9077 | 2913.5 | 25528.4 | 25.5284 | 0 | 0
2914.5 | 10 | 35883.5 | 35.8835 | 2914.5 | 29782.4 | 29.7824 | 0 | 0
2915.5 | 11 | 36912.7 | 36.9127 | 2915.5 | 29789.7 | 29.7897 | 0 | 0
2916.5 | 12 | 40124 | 40.124 | 2916.5 | 1746.85 | 1.7469 | 0 | 0
2917.5 | 13 | 42075 | 42.075 | 2917.5 | 0 | 0 | 0 | 0
2918.5 | 14 | 33228.9 | 33.2289 | 2918.5 | 0 | 0 | 0 | 0
2919.5 | 15 | 26116.3 | 26.1163 | 2919.5 | 0 | 0 | 0 | 0
2920.5 | 16 | 12356.6 | 12.3566 | 2920.5 | 0 | 0 | 0 | 0
2921.5 | 17 | 650.627 | 0.65063 | 2921.5 | 0 | 0 | 0 | 0
2922.5 | 18 | -11.1839 | 0 | 2922.5 | 0 | 0 | 0 | 0
2923.5 | 19 | -11.1839 | 0 | 2923.5 | 0 | 0 | 28689.7 | 28.6897
2924.5 | 20 | -11.1839 | 0 | 2924.5 | 0 | 0 | 28956.9 | 28.9569
2925.5 | 21 | -11.1839 | 0 | 2925.5 | 0 | 0 | 28735.6 | 28.7356
2926.5 | 22 | -11.1839 | 0 | 2926.5 | 0 | 0 | 0 | 0
2927.5 | 23 | -11.1839 | 0 | 2927.5 | 0 | 0 | 0 | 0
2928.5 | 0 | -11.1839 | 0 | 2928.5 | 0 | 0 | 0 | 0
2929.5 | 1 | -11.1839 | 0 | 2929.5 | 0 | 0 | 0 | 0
2930.5 | 2 | -11.1839 | 0 | 2930.5 | 0 | 0 | 0 | 0
2931.5 | 3 | -11.1839 | 0 | 2931.5 | 0 | 0 | 0 | 0
2932.5 | 4 | -11.1839 | 0 | 2932.5 | 0 | 0 | 0 | 0
2933.5 | 5 | -11.1839 | 0 | 2933.5 | 0 | 0 | 0 | 0
2934.5 | 6 | -11.1839 | 0 | 2934.5 | 0 | 0 | 0 | 0
2935.5 | 7 | 2258.4 | 2.2584 | 2935.5 | 0 | 0 | 0 | 0
2936.5 | 8 | 11139.5 | 11.1395 | 2936.5 | 11438.1 | 11.4381 | 0 | 0
2937.5 | 9 | 17583.3 | 17.5833 | 2937.5 | 18017.6 | 18.0176 | 0 | 0
2938.5 | 10 | 22123.5 | 22.1235 | 2938.5 | 22676.6 | 22.6766 | 0 | 0
2939.5 | 11 | 25153.6 | 25.1536 | 2939.5 | 25768.6 | 25.7686 | 0 | 0
2940.5 | 12 | 33223.4 | 33.2234 | 2940.5 | 0 | 0 | 0 | 0
2941.5 | 13 | 34599.4 | 34.5994 | 2941.5 | 0 | 0 | 0 | 0
2942.5 | 14 | 30980.5 | 30.9805 | 2942.5 | 0 | 0 | 0 | 0
2943.5 | 15 | 8067.28 | 8.0673 | 2943.5 | 8277.21 | 8.2772 | 0 | 0
2944.5 | 16 | 11747 | 11.747 | 2944.5 | 6214.65 | 6.2146 | 0 | 0
2945.5 | 17 | 581.146 | 0.58115 | 2945.5 | 32.5825 | 0.032583 | 0 | 0
2946.5 | 18 | -11.1839 | 0 | 2946.5 | 0 | 0 | 28689.7 | 28.6897
2947.5 | 19 | -11.1839 | 0 | 2947.5 | 0 | 0 | 28956.9 | 28.9569
2948.5 | 20 | -11.1839 | 0 | 2948.5 | 0 | 0 | 28735.5 | 28.7355
2949.5 | 21 | -11.1839 | 0 | 2949.5 | 0 | 0 | 0 | 0
2950.5 | 22 | -11.1839 | 0 | 2950.5 | 0 | 0 | 0 | 0
2951.5 | 23 | -11.1839 | 0 | 2951.5 | 0 | 0 | 0 | 0
2952.5 | 0 | -11.1839 | 0 | 2952.5 | 0 | 0 | 0 | 0
2953.5 | 1 | -11.1839 | 0 | 2953.5 | 0 | 0 | 0 | 0
2954.5 | 2 | -11.1839 | 0 | 2954.5 | 0 | 0 | 0 | 0
2955.5 | 3 | -11.1839 | 0 | 2955.5 | 0 | 0 | 0 | 0
2956.5 | 4 | -11.1839 | 0 | 2956.5 | 0 | 0 | 0 | 0
2957.5 | 5 | -11.1839 | 0 | 2957.5 | 0 | 0 | 0 | 0
2958.5 | 6 | -11.1839 | 0 | 2958.5 | 0 | 0 | 0 | 0
2959.5 | 7 | 1763.16 | 1.7632 | 2959.5 | 0 | 0 | 0 | 0
2960.5 | 8 | 9518.41 | 9.5184 | 2960.5 | 0 | 0 | 0 | 0
2961.5 | 9 | 19914 | 19.914 | 2961.5 | 0 | 0 | 0 | 0
2962.5 | 10 | 24355.5 | 24.3555 | 2962.5 | 0 | 0 | 0 | 0
2963.5 | 11 | 21020.2 | 21.0202 | 2963.5 | 0 | 0 | 0 | 0
2964.5 | 12 | 26562.6 | 26.5626 | 2964.5 | 0 | 0 | 0 | 0
2965.5 | 13 | 27599.9 | 27.5999 | 2965.5 | 0 | 0 | 0 | 0
2966.5 | 14 | 35465.2 | 35.4652 | 2966.5 | 0 | 0 | 0 | 0
2967.5 | 15 | 25449.2 | 25.4492 | 2967.5 | 0 | 0 | 0 | 0
2968.5 | 16 | 10697.8 | 10.6978 | 2968.5 | 0 | 0 | 0 | 0
2969.5 | 17 | 169.068 | 0.16907 | 2969.5 | 0 | 0 | 0 | 0
2970.5 | 18 | -11.1839 | 0 | 2970.5 | 0 | 0 | 0 | 0
2971.5 | 19 | -11.1839 | 0 | 2971.5 | 0 | 0 | 0 | 0
2972.5 | 20 | -11.1839 | 0 | 2972.5 | 0 | 0 | 0 | 0
2973.5 | 21 | -11.1839 | 0 | 2973.5 | 0 | 0 | 0 | 0
2974.5 | 22 | -11.1839 | 0 | 2974.5 | 0 | 0 | 0 | 0
2975.5 | 23 | -11.1839 | 0 | 2975.5 | 0 | 0 | 0 | 0
2976.5 | 0 | -11.1839 | 0 | 2976.5 | 0 | 0 | 0 | 0
2977.5 | 1 | -11.1839 | 0 | 2977.5 | 0 | 0 | 0 | 0
2978.5 | 2 | -11.1839 | 0 | 2978.5 | 0 | 0 | 0 | 0
2979.5 | 3 | -11.1839 | 0 | 2979.5 | 0 | 0 | 0 | 0
2980.5 | 4 | -11.1839 | 0 | 2980.5 | 0 | 0 | 0 | 0
2981.5 | 5 | -11.1839 | 0 | 2981.5 | 0 | 0 | 0 | 0
2982.5 | 6 | -11.1839 | 0 | 2982.5 | 0 | 0 | 0 | 0
2983.5 | 7 | 719.815 | 0.71982 | 2983.5 | 0 | 0 | 0 | 0
2984.5 | 8 | 3115.13 | 3.1151 | 2984.5 | 0 | 0 | 0 | 0
2985.5 | 9 | 5868.53 | 5.8685 | 2985.5 | 0 | 0 | 0 | 0
2986.5 | 10 | 9420.37 | 9.4204 | 2986.5 | 0 | 0 | 0 | 0
2987.5 | 11 | 8349.42 | 8.3494 | 2987.5 | 0 | 0 | 0 | 0
2988.5 | 12 | 7060.81 | 7.0608 | 2988.5 | 0 | 0 | 0 | 0
2989.5 | 13 | 3695.18 | 3.6952 | 2989.5 | 0 | 0 | 0 | 0
2990.5 | 14 | 4883.87 | 4.8839 | 2990.5 | 0 | 0 | 0 | 0
2991.5 | 15 | 3015.42 | 3.0154 | 2991.5 | 0 | 0 | 0 | 0
2992.5 | 16 | 1509.56 | 1.5096 | 2992.5 | 0 | 0 | 0 | 0
2993.5 | 17 | 90.1395 | 0.090139 | 2993.5 | 0 | 0 | 0 | 0
2994.5 | 18 | -11.1839 | 0 | 2994.5 | 0 | 0 | 0 | 0
2995.5 | 19 | -11.1839 | 0 | 2995.5 | 0 | 0 | 0 | 0
2996.5 | 20 | -11.1839 | 0 | 2996.5 | 0 | 0 | 0 | 0
2997.5 | 21 | -11.1839 | 0 | 2997.5 | 0 | 0 | 0 | 0
2998.5 | 22 | -11.1839 | 0 | 2998.5 | 0 | 0 | 0 | 0
2999.5 | 23 | -11.1839 | 0 | 2999.5 | 0 | 0 | 0 | 0
3000.5 | 0 | -11.1839 | 0 | 3000.5 | 0 | 0 | 0 | 0
3001.5 | 1 | -11.1839 | 0 | 3001.5 | 0 | 0 | 0 | 0
3002.5 | 2 | -11.1839 | 0 | 3002.5 | 0 | 0 | 0 | 0
3003.5 | 3 | -11.1839 | 0 | 3003.5 | 0 | 0 | 0 | 0
3004.5 | 4 | -11.1839 | 0 | 3004.5 | 0 | 0 | 0 | 0
3005.5 | 5 | -11.1839 | 0 | 3005.5 | 0 | 0 | 0 | 0
3006.5 | 6 | -11.1839 | 0 | 3006.5 | 0 | 0 | 0 | 0
3007.5 | 7 | 162.11 | 0.16211 | 3007.5 | 0 | 0 | 0 | 0
3008.5 | 8 | 1365.12 | 1.3651 | 3008.5 | 1481.92 | 1.4819 | 0 | 0
3009.5 | 9 | 2318.68 | 2.3187 | 3009.5 | 2449.16 | 2.4492 | 0 | 0
3010.5 | 10 | 3710.08 | 3.7101 | 3010.5 | 3863.06 | 3.8631 | 0 | 0
3011.5 | 11 | 8506.13 | 8.5061 | 3011.5 | 0 | 0 | 0 | 0
3012.5 | 12 | 11878.8 | 11.8788 | 3012.5 | 0 | 0 | 0 | 0
3013.5 | 13 | 22073.1 | 22.0731 | 3013.5 | 0 | 0 | 0 | 0
3014.5 | 14 | 26663.7 | 26.6637 | 3014.5 | 0 | 0 | 0 | 0
3015.5 | 15 | 18365.5 | 18.3655 | 3015.5 | 0 | 0 | 0 | 0
3016.5 | 16 | 5320.93 | 5.3209 | 3016.5 | 0 | 0 | 0 | 0
3017.5 | 17 | 257.573 | 0.25757 | 3017.5 | 0 | 0 | 0 | 0
3018.5 | 18 | -11.1839 | 0 | 3018.5 | 0 | 0 | 8451.07 | 8.4511
3019.5 | 19 | -11.1839 | 0 | 3019.5 | 0 | 0 | 0 | 0
3020.5 | 20 | -11.1839 | 0 | 3020.5 | 0 | 0 | 0 | 0
3021.5 | 21 | -11.1839 | 0 | 3021.5 | 0 | 0 | 0 | 0
3022.5 | 22 | -11.1839 | 0 | 3022.5 | 0 | 0 | 0 | 0
3023.5 | 23 | -11.1839 | 0 | 3023.5 | 0 | 0 | 0 | 0
3024.5 | 0 | -11.1839 | 0 | 3024.5 | 0 | 0 | 0 | 0
3025.5 | 1 | -11.1839 | 0 | 3025.5 | 0 | 0 | 0 | 0
3026.5 | 2 | -11.1839 | 0 | 3026.5 | 0 | 0 | 0 | 0
3027.5 | 3 | -11.1839 | 0 | 3027.5 | 0 | 0 | 0 | 0
3028.5 | 4 | -11.1839 | 0 | 3028.5 | 0 | 0 | 0 | 0
3029.5 | 5 | -11.1839 | 0 | 3029.5 | 0 | 0 | 0 | 0
3030.5 | 6 | -11.1839 | 0 | 3030.5 | 0 | 0 | 0 | 0
3031.5 | 7 | 330.678 | 0.33068 | 3031.5 | 0 | 0 | 0 | 0
3032.5 | 8 | 4041.39 | 4.0414 | 3032.5 | 0 | 0 | 0 | 0
3033.5 | 9 | 8382.64 | 8.3826 | 3033.5 | 0 | 0 | 0 | 0
3034.5 | 10 | 25299.4 | 25.2994 | 3034.5 | 0 | 0 | 0 | 0
3035.5 | 11 | 29542.5 | 29.5425 | 3035.5 | 0 | 0 | 0 | 0
3036.5 | 12 | 36618.8 | 36.6188 | 3036.5 | 0 | 0 | 0 | 0
3037.5 | 13 | 19594.8 | 19.5948 | 3037.5 | 0 | 0 | 0 | 0
3038.5 | 14 | 15348.7 | 15.3487 | 3038.5 | 0 | 0 | 0 | 0
3039.5 | 15 | 12860.6 | 12.8606 | 3039.5 | 0 | 0 | 0 | 0
3040.5 | 16 | 4872.72 | 4.8727 | 3040.5 | 0 | 0 | 0 | 0
3041.5 | 17 | 407.874 | 0.40787 | 3041.5 | 0 | 0 | 0 | 0
3042.5 | 18 | -11.1839 | 0 | 3042.5 | 0 | 0 | 0 | 0
3043.5 | 19 | -11.1839 | 0 | 3043.5 | 0 | 0 | 0 | 0
3044.5 | 20 | -11.1839 | 0 | 3044.5 | 0 | 0 | 0 | 0
3045.5 | 21 | -11.1839 | 0 | 3045.5 | 0 | 0 | 0 | 0
3046.5 | 22 | -11.1839 | 0 | 3046.5 | 0 | 0 | 0 | 0
3047.5 | 23 | -11.1839 | 0 | 3047.5 | 0 | 0 | 0 | 0
3048.5 | 0 | -11.1839 | 0 | 3048.5 | 0 | 0 | 0 | 0
3049.5 | 1 | -11.1839 | 0 | 3049.5 | 0 | 0 | 0 | 0
3050.5 | 2 | -11.1839 | 0 | 3050.5 | 0 | 0 | 0 | 0
3051.5 | 3 | -11.1839 | 0 | 3051.5 | 0 | 0 | 0 | 0
3052.5 | 4 | -11.1839 | 0 | 3052.5 | 0 | 0 | 0 | 0
3053.5 | 5 | -11.1839 | 0 | 3053.5 | 0 | 0 | 0 | 0
3054.5 | 6 | -11.1839 | 0 | 3054.5 | 0 | 0 | 0 | 0
3055.5 | 7 | 2362.98 | 2.363 | 3055.5 | 0 | 0 | 0 | 0
3056.5 | 8 | 12172.2 | 12.1722 | 3056.5 | 0 | 0 | 0 | 0
3057.5 | 9 | 9107.04 | 9.107 | 3057.5 | 0 | 0 | 0 | 0
3058.5 | 10 | 13395.9 | 13.3959 | 3058.5 | 0 | 0 | 0 | 0
3059.5 | 11 | 21136.2 | 21.1362 | 3059.5 | 0 | 0 | 0 | 0
3060.5 | 12 | 21481.9 | 21.4819 | 3060.5 | 0 | 0 | 0 | 0
3061.5 | 13 | 30819.1 | 30.8191 | 3061.5 | 0 | 0 | 0 | 0
3062.5 | 14 | 32300.3 | 32.3003 | 3062.5 | 0 | 0 | 0 | 0
3063.5 | 15 | 26703 | 26.703 | 3063.5 | 0 | 0 | 0 | 0
3064.5 | 16 | 9599.36 | 9.5994 | 3064.5 | 0 | 0 | 0 | 0
3065.5 | 17 | 139.672 | 0.13967 | 3065.5 | 0 | 0 | 0 | 0
3066.5 | 18 | -11.1839 | 0 | 3066.5 | 0 | 0 | 0 | 0
3067.5 | 19 | -11.1839 | 0 | 3067.5 | 0 | 0 | 0 | 0
3068.5 | 20 | -11.1839 | 0 | 3068.5 | 0 | 0 | 0 | 0
3069.5 | 21 | -11.1839 | 0 | 3069.5 | 0 | 0 | 0 | 0
3070.5 | 22 | -11.1839 | 0 | 3070.5 | 0 | 0 | 0 | 0
3071.5 | 23 | -11.1839 | 0 | 3071.5 | 0 | 0 | 0 | 0
3072.5 | 0 | -11.1839 | 0 | 3072.5 | 0 | 0 | 0 | 0
3073.5 | 1 | -11.1839 | 0 | 3073.5 | 0 | 0 | 0 | 0
3074.5 | 2 | -11.1839 | 0 | 3074.5 | 0 | 0 | 0 | 0
3075.5 | 3 | -11.1839 | 0 | 3075.5 | 0 | 0 | 0 | 0
3076.5 | 4 | -11.1839 | 0 | 3076.5 | 0 | 0 | 0 | 0
3077.5 | 5 | -11.1839 | 0 | 3077.5 | 0 | 0 | 0 | 0
3078.5 | 6 | -11.1839 | 0 | 3078.5 | 0 | 0 | 0 | 0
3079.5 | 7 | 1156.41 | 1.1564 | 3079.5 | 0 | 0 | 0 | 0
3080.5 | 8 | 17650 | 17.65 | 3080.5 | 0 | 0 | 0 | 0
3081.5 | 9 | 13805.7 | 13.8057 | 3081.5 | 0 | 0 | 0 | 0
3082.5 | 10 | 13792.4 | 13.7924 | 3082.5 | 0 | 0 | 0 | 0
3083.5 | 11 | 22187 | 22.187 | 3083.5 | 0 | 0 | 0 | 0
3084.5 | 12 | 18821.2 | 18.8212 | 3084.5 | 0 | 0 | 0 | 0
3085.5 | 13 | 29043 | 29.043 | 3085.5 | 0 | 0 | 0 | 0
3086.5 | 14 | 21150.1 | 21.1501 | 3086.5 | 0 | 0 | 0 | 0
3087.5 | 15 | 13198.5 | 13.1985 | 3087.5 | 0 | 0 | 0 | 0
3088.5 | 16 | 4034.64 | 4.0346 | 3088.5 | 0 | 0 | 0 | 0
3089.5 | 17 | 383.847 | 0.38385 | 3089.5 | 0 | 0 | 0 | 0
3090.5 | 18 | -11.1839 | 0 | 3090.5 | 0 | 0 | 0 | 0
3091.5 | 19 | -11.1839 | 0 | 3091.5 | 0 | 0 | 0 | 0
3092.5 | 20 | -11.1839 | 0 | 3092.5 | 0 | 0 | 0 | 0
3093.5 | 21 | -11.1839 | 0 | 3093.5 | 0 | 0 | 0 | 0
3094.5 | 22 | -11.1839 | 0 | 3094.5 | 0 | 0 | 0 | 0
3095.5 | 23 | -11.1839 | 0 | 3095.5 | 0 | 0 | 0 | 0
3096.5 | 0 | -11.1839 | 0 | 3096.5 | 0 | 0 | 0 | 0
3097.5 | 1 | -11.1839 | 0 | 3097.5 | 0 | 0 | 0 | 0
3098.5 | 2 | -11.1839 | 0 | 3098.5 | 0 | 0 | 0 | 0
3099.5 | 3 | -11.1839 | 0 | 3099.5 | 0 | 0 | 0 | 0
3100.5 | 4 | -11.1839 | 0 | 3100.5 | 0 | 0 | 0 | 0
3101.5 | 5 | -11.1839 | 0 | 3101.5 | 0 | 0 | 0 | 0
3102.5 | 6 | -11.1839 | 0 | 3102.5 | 0 | 0 | 0 | 0
3103.5 | 7 | 880.04 | 0.88004 | 3103.5 | 0 | 0 | 0 | 0
3104.5 | 8 | 12069 | 12.069 | 3104.5 | 0 | 0 | 0 | 0
3105.5 | 9 | 22956.4 | 22.9564 | 3105.5 | 23519.8 | 23.5198 | 0 | 0
3106.5 | 10 | 21251.5 | 21.2515 | 3106.5 | 0 | 0 | 0 | 0
3107.5 | 11 | 18608.4 | 18.6084 | 3107.5 | 0 | 0 | 0 | 0
3108.5 | 12 | 29815.7 | 29.8157 | 3108.5 | 0 | 0 | 0 | 0
3109.5 | 13 | 22767.2 | 22.7672 | 3109.5 | 0 | 0 | 0 | 0
3110.5 | 14 | 30748 | 30.748 | 3110.5 | 0 | 0 | 0 | 0
3111.5 | 15 | 11647.5 | 11.6475 | 3111.5 | 0 | 0 | 0 | 0
3112.5 | 16 | 10898.3 | 10.8983 | 3112.5 | 0 | 0 | 0 | 0
3113.5 | 17 | -11.1839 | 0 | 3113.5 | 0 | 0 | 0 | 0
3114.5 | 18 | -11.1839 | 0 | 3114.5 | 0 | 0 | 0 | 0
3115.5 | 19 | -11.1839 | 0 | 3115.5 | 0 | 0 | 21285.6 | 21.2856
3116.5 | 20 | -11.1839 | 0 | 3116.5 | 0 | 0 | 0 | 0
3117.5 | 21 | -11.1839 | 0 | 3117.5 | 0 | 0 | 0 | 0
3118.5 | 22 | -11.1839 | 0 | 3118.5 | 0 | 0 | 0 | 0
3119.5 | 23 | -11.1839 | 0 | 3119.5 | 0 | 0 | 0 | 0
3120.5 | 0 | -11.1839 | 0 | 3120.5 | 0 | 0 | 0 | 0
3121.5 | 1 | -11.1839 | 0 | 3121.5 | 0 | 0 | 0 | 0
3122.5 | 2 | -11.1839 | 0 | 3122.5 | 0 | 0 | 0 | 0
3123.5 | 3 | -11.1839 | 0 | 3123.5 | 0 | 0 | 0 | 0
3124.5 | 4 | -11.1839 | 0 | 3124.5 | 0 | 0 | 0 | 0
3125.5 | 5 | -11.1839 | 0 | 3125.5 | 0 | 0 | 0 | 0
3126.5 | 6 | -11.1839 | 0 | 3126.5 | 0 | 0 | 0 | 0
3127.5 | 7 | 1342.52 | 1.3425 | 3127.5 | 0 | 0 | 0 | 0
3128.5 | 8 | 14644.4 | 14.6444 | 3128.5 | 0 | 0 | 0 | 0
3129.5 | 9 | 8816.95 | 8.817 | 3129.5 | 0 | 0 | 0 | 0
3130.5 | 10 | 17404.2 | 17.4042 | 3130.5 | 0 | 0 | 0 | 0
3131.5 | 11 | 26306.8 | 26.3068 | 3131.5 | 0 | 0 | 0 | 0
3132.5 | 12 | 20013.9 | 20.0139 | 3132.5 | 0 | 0 | 0 | 0
3133.5 | 13 | 10194.7 | 10.1947 | 3133.5 | 0 | 0 | 0 | 0
3134.5 | 14 | 7770.78 | 7.7708 | 3134.5 | 0 | 0 | 0 | 0
3135.5 | 15 | 6643.93 | 6.6439 | 3135.5 | 0 | 0 | 0 | 0
3136.5 | 16 | 2254.56 | 2.2546 | 3136.5 | 0 | 0 | 0 | 0
3137.5 | 17 | 11.5076 | 0.011508 | 3137.5 | 0 | 0 | 0 | 0
3138.5 | 18 | -11.1839 | 0 | 3138.5 | 0 | 0 | 0 | 0
3139.5 | 19 | -11.1839 | 0 | 3139.5 | 0 | 0 | 0 | 0
3140.5 | 20 | -11.1839 | 0 | 3140.5 | 0 | 0 | 0 | 0
3141.5 | 21 | -11.1839 | 0 | 3141.5 | 0 | 0 | 0 | 0
3142.5 | 22 | -11.1839 | 0 | 3142.5 | 0 | 0 | 0 | 0
3143.5 | 23 | -11.1839 | 0 | 3143.5 | 0 | 0 | 0 | 0
3144.5 | 0 | -11.1839 | 0 | 3144.5 | 0 | 0 | 0 | 0
3145.5 | 1 | -11.1839 | 0 | 3145.5 | 0 | 0 | 0 | 0
3146.5 | 2 | -11.1839 | 0 | 3146.5 | 0 | 0 | 0 | 0
3147.5 | 3 | -11.1839 | 0 | 3147.5 | 0 | 0 | 0 | 0
3148.5 | 4 | -11.1839 | 0 | 3148.5 | 0 | 0 | 0 | 0
3149.5 | 5 | -11.1839 | 0 | 3149.5 | 0 | 0 | 0 | 0
3150.5 | 6 | -11.1839 | 0 | 3150.5 | 0 | 0 | 0 | 0
3151.5 | 7 | 329.412 | 0.32941 | 3151.5 | 0 | 0 | 0 | 0
3152.5 | 8 | 5368.73 | 5.3687 | 3152.5 | 0 | 0 | 0 | 0
3153.5 | 9 | 16412.7 | 16.4127 | 3153.5 | 0 | 0 | 0 | 0
3154.5 | 10 | 22248.4 | 22.2484 | 3154.5 | 0 | 0 | 0 | 0
3155.5 | 11 | 13903.4 | 13.9034 | 3155.5 | 0 | 0 | 0 | 0
3156.5 | 12 | 12179.4 | 12.1794 | 3156.5 | 0 | 0 | 0 | 0
3157.5 | 13 | 14784.2 | 14.7842 | 3157.5 | 0 | 0 | 0 | 0
3158.5 | 14 | 8826.35 | 8.8263 | 3158.5 | 0 | 0 | 0 | 0
3159.5 | 15 | 8843.89 | 8.8439 | 3159.5 | 0 | 0 | 0 | 0
3160.5 | 16 | 7641.98 | 7.642 | 3160.5 | 0 | 0 | 0 | 0
3161.5 | 17 | 54.019 | 0.054019 | 3161.5 | 0 | 0 | 0 | 0
3162.5 | 18 | -11.1839 | 0 | 3162.5 | 0 | 0 | 0 | 0
3163.5 | 19 | -11.1839 | 0 | 3163.5 | 0 | 0 | 0 | 0
3164.5 | 20 | -11.1839 | 0 | 3164.5 | 0 | 0 | 0 | 0
3165.5 | 21 | -11.1839 | 0 | 3165.5 | 0 | 0 | 0 | 0
3166.5 | 22 | -11.1839 | 0 | 3166.5 | 0 | 0 | 0 | 0
3167.5 | 23 | -11.1839 | 0 | 3167.5 | 0 | 0 | 0 | 0
3168.5 | 0 | -11.1839 | 0 | 3168.5 | 0 | 0 | 0 | 0
3169.5 | 1 | -11.1839 | 0 | 3169.5 | 0 | 0 | 0 | 0
3170.5 | 2 | -11.1839 | 0 | 3170.5 | 0 | 0 | 0 | 0
3171.5 | 3 | -11.1839 | 0 | 3171.5 | 0 | 0 | 0 | 0
3172.5 | 4 | -11.1839 | 0 | 3172.5 | 0 | 0 | 0 | 0
3173.5 | 5 | -11.1839 | 0 | 3173.5 | 0 | 0 | 0 | 0
3174.5 | 6 | -11.1839 | 0 | 3174.5 | 0 | 0 | 0 | 0
3175.5 | 7 | 1312.89 | 1.3129 | 3175.5 | 0 | 0 | 0 | 0
3176.5 | 8 | 17047.2 | 17.0472 | 3176.5 | 0 | 0 | 0 | 0
3177.5 | 9 | 23978.2 | 23.9782 | 3177.5 | 0 | 0 | 0 | 0
3178.5 | 10 | 30144.6 | 30.1446 | 3178.5 | 0 | 0 | 0 | 0
3179.5 | 11 | 37675.9 | 37.6759 | 3179.5 | 0 | 0 | 0 | 0
3180.5 | 12 | 41075.5 | 41.0755 | 3180.5 | 0 | 0 | 0 | 0
3181.5 | 13 | 34153.3 | 34.1533 | 3181.5 | 0 | 0 | 0 | 0
3182.5 | 14 | 22110.9 | 22.1109 | 3182.5 | 0 | 0 | 0 | 0
3183.5 | 15 | 25590.1 | 25.5901 | 3183.5 | 0 | 0 | 0 | 0
3184.5 | 16 | 13178 | 13.178 | 3184.5 | 0 | 0 | 0 | 0
3185.5 | 17 | 478.994 | 0.47899 | 3185.5 | 0 | 0 | 0 | 0
3186.5 | 18 | -11.1839 | 0 | 3186.5 | 0 | 0 | 0 | 0
3187.5 | 19 | -11.1839 | 0 | 3187.5 | 0 | 0 | 0 | 0
3188.5 | 20 | -11.1839 | 0 | 3188.5 | 0 | 0 | 0 | 0
3189.5 | 21 | -11.1839 | 0 | 3189.5 | 0 | 0 | 0 | 0
3190.5 | 22 | -11.1839 | 0 | 3190.5 | 0 | 0 | 0 | 0
3191.5 | 23 | -11.1839 | 0 | 3191.5 | 0 | 0 | 0 | 0
3192.5 | 0 | -11.1839 | 0 | 3192.5 | 0 | 0 | 0 | 0
3193.5 | 1 | -11.1839 | 0 | 3193.5 | 0 | 0 | 0 | 0
3194.5 | 2 | -11.1839 | 0 | 3194.5 | 0 | 0 | 0 | 0
3195.5 | 3 | -11.1839 | 0 | 3195.5 | 0 | 0 | 0 | 0
3196.5 | 4 | -11.1839 | 0 | 3196.5 | 0 | 0 | 0 | 0
3197.5 | 5 | -11.1839 | 0 | 3197.5 | 0 | 0 | 0 | 0
3198.5 | 6 | -11.1839 | 0 | 3198.5 | 0 | 0 | 0 | 0
3199.5 | 7 | 1710.09 | 1.7101 | 3199.5 | 0 | 0 | 0 | 0
3200.5 | 8 | 12658.6 | 12.6586 | 3200.5 | 0 | 0 | 0 | 0
3201.5 | 9 | 23453.9 | 23.4539 | 3201.5 | 0 | 0 | 0 | 0
3202.5 | 10 | 32174.2 | 32.1742 | 3202.5 | 0 | 0 | 0 | 0
3203.5 | 11 | 37182.2 | 37.1822 | 3203.5 | 0 | 0 | 0 | 0
3204.5 | 12 | 39850.4 | 39.8504 | 3204.5 | 0 | 0 | 0 | 0
3205.5 | 13 | 34485.9 | 34.4859 | 3205.5 | 29769 | 29.769 | 0 | 0
3206.5 | 14 | 5695.66 | 5.6957 | 3206.5 | 5887.28 | 5.8873 | 0 | 0
3207.5 | 15 | 2021.97 | 2.022 | 3207.5 | 2149.71 | 2.1497 | 0 | 0
3208.5 | 16 | 2736.16 | 2.7362 | 3208.5 | 2850.96 | 2.851 | 0 | 0
3209.5 | 17 | 237.242 | 0.23724 | 3209.5 | 0 | 0 | 0 | 0
3210.5 | 18 | -11.1839 | 0 | 3210.5 | 0 | 0 | 0 | 0
3211.5 | 19 | -11.1839 | 0 | 3211.5 | 0 | 0 | 28713.5 | 28.7135
3212.5 | 20 | -11.1839 | 0 | 3212.5 | 0 | 0 | 8676.78 | 8.6768
3213.5 | 21 | -11.1839 | 0 | 3213.5 | 0 | 0 | 0 | 0
3214.5 | 22 | -11.1839 | 0 | 3214.5 | 0 | 0 | 0 | 0
3215.5 | 23 | -11.1839 | 0 | 3215.5 | 0 | 0 | 0 | 0
3216.5 | 0 | -11.1839 | 0 | 3216.5 | 0 | 0 | 0 | 0
3217.5 | 1 | -11.1839 | 0 | 3217.5 | 0 | 0 | 0 | 0
3218.5 | 2 | -11.1839 | 0 | 3218.5 | 0 | 0 | 0 | 0
3219.5 | 3 | -11.1839 | 0 | 3219.5 | 0 | 0 | 0 | 0
3220.5 | 4 | -11.1839 | 0 | 3220.5 | 0 | 0 | 0 | 0
3221.5 | 5 | -11.1839 | 0 | 3221.5 | 0 | 0 | 0 | 0
3222.5 | 6 | -11.1839 | 0 | 3222.5 | 0 | 0 | 0 | 0
3223.5 | 7 | 1042.63 | 1.0426 | 3223.5 | 0 | 0 | 0 | 0
3224.5 | 8 | 16257.8 | 16.2578 | 3224.5 | 0 | 0 | 0 | 0
3225.5 | 9 | 23025.5 | 23.0255 | 3225.5 | 0 | 0 | 0 | 0
3226.5 | 10 | 29478.1 | 29.4781 | 3226.5 | 0 | 0 | 0 | 0
3227.5 | 11 | 24771.4 | 24.7714 | 3227.5 | 0 | 0 | 0 | 0
3228.5 | 12 | 26150.4 | 26.1504 | 3228.5 | 0 | 0 | 0 | 0
3229.5 | 13 | 14124.7 | 14.1247 | 3229.5 | 0 | 0 | 0 | 0
3230.5 | 14 | 7579.13 | 7.5791 | 3230.5 | 0 | 0 | 0 | 0
3231.5 | 15 | 17120.5 | 17.1205 | 3231.5 | 0 | 0 | 0 | 0
3232.5 | 16 | 11497.3 | 11.4973 | 3232.5 | 0 | 0 | 0 | 0
3233.5 | 17 | 11.1116 | 0.011112 | 3233.5 | 0 | 0 | 0 | 0
3234.5 | 18 | -11.1839 | 0 | 3234.5 | 0 | 0 | 0 | 0
3235.5 | 19 | -11.1839 | 0 | 3235.5 | 0 | 0 | 0 | 0
3236.5 | 20 | -11.1839 | 0 | 3236.5 | 0 | 0 | 0 | 0
3237.5 | 21 | -11.1839 | 0 | 3237.5 | 0 | 0 | 0 | 0
3238.5 | 22 | -11.1839 | 0 | 3238.5 | 0 | 0 | 0 | 0
3239.5 | 23 | -11.1839 | 0 | 3239.5 | 0 | 0 | 0 | 0
3240.5 | 0 | -11.1839 | 0 | 3240.5 | 0 | 0 | 0 | 0
3241.5 | 1 | -11.1839 | 0 | 3241.5 | 0 | 0 | 0 | 0
3242.5 | 2 | -11.1839 | 0 | 3242.5 | 0 | 0 | 0 | 0
3243.5 | 3 | -11.1839 | 0 | 3243.5 | 0 | 0 | 0 | 0
3244.5 | 4 | -11.1839 | 0 | 3244.5 | 0 | 0 | 0 | 0
3245.5 | 5 | -11.1839 | 0 | 3245.5 | 0 | 0 | 0 | 0
3246.5 | 6 | -11.1839 | 0 | 3246.5 | 0 | 0 | 0 | 0
3247.5 | 7 | 580.104 | 0.5801 | 3247.5 | 0 | 0 | 0 | 0
3248.5 | 8 | 3390.01 | 3.39 | 3248.5 | 0 | 0 | 0 | 0
3249.5 | 9 | 5022.72 | 5.0227 | 3249.5 | 0 | 0 | 0 | 0
3250.5 | 10 | 10660.5 | 10.6605 | 3250.5 | 0 | 0 | 0 | 0
3251.5 | 11 | 10993.3 | 10.9933 | 3251.5 | 0 | 0 | 0 | 0
3252.5 | 12 | 13321.2 | 13.3212 | 3252.5 | 0 | 0 | 0 | 0
3253.5 | 13 | 32039.1 | 32.0391 | 3253.5 | 0 | 0 | 0 | 0
3254.5 | 14 | 24042.1 | 24.0421 | 3254.5 | 0 | 0 | 0 | 0
3255.5 | 15 | 14714.3 | 14.7143 | 3255.5 | 0 | 0 | 0 | 0
3256.5 | 16 | 3473.81 | 3.4738 | 3256.5 | 0 | 0 | 0 | 0
3257.5 | 17 | 91.2273 | 0.091227 | 3257.5 | 0 | 0 | 0 | 0
3258.5 | 18 | -11.1839 | 0 | 3258.5 | 0 | 0 | 0 | 0
3259.5 | 19 | -11.1839 | 0 | 3259.5 | 0 | 0 | 0 | 0
3260.5 | 20 | -11.1839 | 0 | 3260.5 | 0 | 0 | 0 | 0
3261.5 | 21 | -11.1839 | 0 | 3261.5 | 0 | 0 | 0 | 0
3262.5 | 22 | -11.1839 | 0 | 3262.5 | 0 | 0 | 0 | 0
3263.5 | 23 | -11.1839 | 0 | 3263.5 | 0 | 0 | 0 | 0
3264.5 | 0 | -11.1839 | 0 | 3264.5 | 0 | 0 | 0 | 0
3265.5 | 1 | -11.1839 | 0 | 3265.5 | 0 | 0 | 0 | 0
3266.5 | 2 | -11.1839 | 0 | 3266.5 | 0 | 0 | 0 | 0
3267.5 | 3 | -11.1839 | 0 | 3267.5 | 0 | 0 | 0 | 0
3268.5 | 4 | -11.1839 | 0 | 3268.5 | 0 | 0 | 0 | 0
3269.5 | 5 | -11.1839 | 0 | 3269.5 | 0 | 0 | 0 | 0
3270.5 | 6 | -11.1839 | 0 | 3270.5 | 0 | 0 | 0 | 0
3271.5 | 7 | 688.654 | 0.68865 | 3271.5 | 0 | 0 | 0 | 0
3272.5 | 8 | 4921.28 | 4.9213 | 3272.5 | 5097.03 | 5.097 | 0 | 0
3273.5 | 9 | 11473.5 | 11.4735 | 3273.5 | 11773.3 | 11.7733 | 0 | 0
3274.5 | 10 | 21439.9 | 21.4399 | 3274.5 | 21970.2 | 21.9702 | 0 | 0
3275.5 | 11 | 19589.1 | 19.5891 | 3275.5 | 20055.7 | 20.0557 | 0 | 0
3276.5 | 12 | 31522.3 | 31.5223 | 3276.5 | 29786.6 | 29.7866 | 0 | 0
3277.5 | 13 | 36962.2 | 36.9622 | 3277.5 | 0 | 0 | 0 | 0
3278.5 | 14 | 21090.2 | 21.0902 | 3278.5 | 0 | 0 | 0 | 0
3279.5 | 15 | 11217.7 | 11.2177 | 3279.5 | 0 | 0 | 0 | 0
3280.5 | 16 | 6756.95 | 6.7569 | 3280.5 | 0 | 0 | 0 | 0
3281.5 | 17 | 93.5068 | 0.093507 | 3281.5 | 0 | 0 | 0 | 0
3282.5 | 18 | -11.1839 | 0 | 3282.5 | 0 | 0 | 28690 | 28.69
3283.5 | 19 | -11.1839 | 0 | 3283.5 | 0 | 0 | 28696.2 | 28.6962
3284.5 | 20 | -11.1839 | 0 | 3284.5 | 0 | 0 | 25396.1 | 25.3961
3285.5 | 21 | -11.1839 | 0 | 3285.5 | 0 | 0 | 0 | 0
3286.5 | 22 | -11.1839 | 0 | 3286.5 | 0 | 0 | 0 | 0
3287.5 | 23 | -11.1839 | 0 | 3287.5 | 0 | 0 | 0 | 0
3288.5 | 0 | -11.1839 | 0 | 3288.5 | 0 | 0 | 0 | 0
3289.5 | 1 | -11.1839 | 0 | 3289.5 | 0 | 0 | 0 | 0
3290.5 | 2 | -11.1839 | 0 | 3290.5 | 0 | 0 | 0 | 0
3291.5 | 3 | -11.1839 | 0 | 3291.5 | 0 | 0 | 0 | 0
3292.5 | 4 | -11.1839 | 0 | 3292.5 | 0 | 0 | 0 | 0
3293.5 | 5 | -11.1839 | 0 | 3293.5 | 0 | 0 | 0 | 0
3294.5 | 6 | -11.1839 | 0 | 3294.5 | 0 | 0 | 0 | 0
3295.5 | 7 | 737.967 | 0.73797 | 3295.5 | 0 | 0 | 0 | 0
3296.5 | 8 | 16380.8 | 16.3808 | 3296.5 | 0 | 0 | 0 | 0
3297.5 | 9 | 30556.6 | 30.5566 | 3297.5 | 0 | 0 | 0 | 0
3298.5 | 10 | 23364.4 | 23.3644 | 3298.5 | 0 | 0 | 0 | 0
3299.5 | 11 | 24135 | 24.135 | 3299.5 | 0 | 0 | 0 | 0
3300.5 | 12 | 34711.4 | 34.7114 | 3300.5 | 0 | 0 | 0 | 0
3301.5 | 13 | 23317.9 | 23.3179 | 3301.5 | 0 | 0 | 0 | 0
3302.5 | 14 | 9833.29 | 9.8333 | 3302.5 | 0 | 0 | 0 | 0
3303.5 | 15 | 16311 | 16.311 | 3303.5 | 0 | 0 | 0 | 0
3304.5 | 16 | 6534.07 | 6.5341 | 3304.5 | 0 | 0 | 0 | 0
3305.5 | 17 | 92.9792 | 0.092979 | 3305.5 | 0 | 0 | 0 | 0
3306.5 | 18 | -11.1839 | 0 | 3306.5 | 0 | 0 | 0 | 0
3307.5 | 19 | -11.1839 | 0 | 3307.5 | 0 | 0 | 0 | 0
3308.5 | 20 | -11.1839 | 0 | 3308.5 | 0 | 0 | 0 | 0
3309.5 | 21 | -11.1839 | 0 | 3309.5 | 0 | 0 | 0 | 0
3310.5 | 22 | -11.1839 | 0 | 3310.5 | 0 | 0 | 0 | 0
3311.5 | 23 | -11.1839 | 0 | 3311.5 | 0 | 0 | 0 | 0
3312.5 | 0 | -11.1839 | 0 | 3312.5 | 0 | 0 | 0 | 0
3313.5 | 1 | -11.1839 | 0 | 3313.5 | 0 | 0 | 0 | 0
3314.5 | 2 | -11.1839 | 0 | 3314.5 | 0 | 0 | 0 | 0
3315.5 | 3 | -11.1839 | 0 | 3315.5 | 0 | 0 | 0 | 0
3316.5 | 4 | -11.1839 | 0 | 3316.5 | 0 | 0 | 0 | 0
3317.5 | 5 | -11.1839 | 0 | 3317.5 | 0 | 0 | 0 | 0
3318.5 | 6 | -11.1839 | 0 | 3318.5 | 0 | 0 | 0 | 0
3319.5 | 7 | 769.231 | 0.76923 | 3319.5 | 0 | 0 | 0 | 0
3320.5 | 8 | 12305.7 | 12.3057 | 3320.5 | 12627.3 | 12.6273 | 0 | 0
3321.5 | 9 | 25703.5 | 25.7035 | 3321.5 | 26338.8 | 26.3388 | 0 | 0
3322.5 | 10 | 30692.7 | 30.6927 | 3322.5 | 29782.3 | 29.7823 | 0 | 0
3323.5 | 11 | 28554.4 | 28.5544 | 3323.5 | 25716.5 | 25.7165 | 0 | 0
3324.5 | 12 | 34746.1 | 34.7461 | 3324.5 | 0 | 0 | 0 | 0
3325.5 | 13 | 15980.2 | 15.9802 | 3325.5 | 0 | 0 | 0 | 0
3326.5 | 14 | 18735.5 | 18.7355 | 3326.5 | 0 | 0 | 0 | 0
3327.5 | 15 | 4857.86 | 4.8579 | 3327.5 | 0 | 0 | 0 | 0
3328.5 | 16 | 1660.91 | 1.6609 | 3328.5 | 0 | 0 | 0 | 0
3329.5 | 17 | -11.1839 | 0 | 3329.5 | 0 | 0 | 0 | 0
3330.5 | 18 | -11.1839 | 0 | 3330.5 | 0 | 0 | 0 | 0
3331.5 | 19 | -11.1839 | 0 | 3331.5 | 0 | 0 | 28689.6 | 28.6896
3332.5 | 20 | -11.1839 | 0 | 3332.5 | 0 | 0 | 0 | 0
3333.5 | 21 | -11.1839 | 0 | 3333.5 | 0 | 0 | 0 | 0
3334.5 | 22 | -11.1839 | 0 | 3334.5 | 0 | 0 | 0 | 0
3335.5 | 23 | -11.1839 | 0 | 3335.5 | 0 | 0 | 0 | 0
3336.5 | 0 | -11.1839 | 0 | 3336.5 | 0 | 0 | 0 | 0
3337.5 | 1 | -11.1839 | 0 | 3337.5 | 0 | 0 | 0 | 0
3338.5 | 2 | -11.1839 | 0 | 3338.5 | 0 | 0 | 0 | 0
3339.5 | 3 | -11.1839 | 0 | 3339.5 | 0 | 0 | 0 | 0
3340.5 | 4 | -11.1839 | 0 | 3340.5 | 0 | 0 | 0 | 0
3341.5 | 5 | -11.1839 | 0 | 3341.5 | 0 | 0 | 0 | 0
3342.5 | 6 | -11.1839 | 0 | 3342.5 | 0 | 0 | 0 | 0
3343.5 | 7 | 234.272 | 0.23427 | 3343.5 | 333.489 | 0.33349 | 0 | 0
3344.5 | 8 | 9299.9 | 9.2999 | 3344.5 | 9535.75 | 9.5358 | 0 | 0
3345.5 | 9 | 10891.9 | 10.8919 | 3345.5 | 11158.6 | 11.1586 | 0 | 0
3346.5 | 10 | 10332.6 | 10.3326 | 3346.5 | 8225.23 | 8.2252 | 0 | 0
3347.5 | 11 | 17354.2 | 17.3542 | 3347.5 | 0 | 0 | 0 | 0
3348.5 | 12 | 17562.3 | 17.5623 | 3348.5 | 0 | 0 | 0 | 0
3349.5 | 13 | 12774.2 | 12.7742 | 3349.5 | 0 | 0 | 0 | 0
3350.5 | 14 | 8845.45 | 8.8455 | 3350.5 | 0 | 0 | 0 | 0
3351.5 | 15 | 5905.03 | 5.905 | 3351.5 | 0 | 0 | 0 | 0
3352.5 | 16 | 14626.5 | 14.6265 | 3352.5 | 0 | 0 | 0 | 0
3353.5 | 17 | -11.1839 | 0 | 3353.5 | 0 | 0 | 0 | 0
3354.5 | 18 | -11.1839 | 0 | 3354.5 | 0 | 0 | 0 | 0
3355.5 | 19 | -11.1839 | 0 | 3355.5 | 0 | 0 | 28689.7 | 28.6897
3356.5 | 20 | -11.1839 | 0 | 3356.5 | 0 | 0 | 28956.9 | 28.9569
3357.5 | 21 | -11.1839 | 0 | 3357.5 | 0 | 0 | 0 | 0
3358.5 | 22 | -11.1839 | 0 | 3358.5 | 0 | 0 | 0 | 0
3359.5 | 23 | -11.1839 | 0 | 3359.5 | 0 | 0 | 0 | 0
3360.5 | 0 | -11.1839 | 0 | 3360.5 | 0 | 0 | 0 | 0
3361.5 | 1 | -11.1839 | 0 | 3361.5 | 0 | 0 | 0 | 0
3362.5 | 2 | -11.1839 | 0 | 3362.5 | 0 | 0 | 0 | 0
3363.5 | 3 | -11.1839 | 0 | 3363.5 | 0 | 0 | 0 | 0
3364.5 | 4 | -11.1839 | 0 | 3364.5 | 0 | 0 | 0 | 0
3365.5 | 5 | -11.1839 | 0 | 3365.5 | 0 | 0 | 0 | 0
3366.5 | 6 | -11.1839 | 0 | 3366.5 | 0 | 0 | 0 | 0
3367.5 | 7 | 63.012 | 0.063012 | 3367.5 | 159.192 | 0.15919 | 0 | 0
3368.5 | 8 | 919.275 | 0.91927 | 3368.5 | 1029.19 | 1.0292 | 0 | 0
3369.5 | 9 | 4161.47 | 4.1615 | 3369.5 | 4297.24 | 4.2972 | 0 | 0
3370.5 | 10 | 9036.96 | 9.037 | 3370.5 | 9262.86 | 9.2629 | 0 | 0
3371.5 | 11 | 25779.2 | 25.7792 | 3371.5 | 26404 | 26.404 | 0 | 0
3372.5 | 12 | 24269.3 | 24.2693 | 3372.5 | 19991 | 19.991 | 0 | 0
3373.5 | 13 | 20135.3 | 20.1353 | 3373.5 | 0 | 0 | 0 | 0
3374.5 | 14 | 23308.5 | 23.3085 | 3374.5 | 0 | 0 | 0 | 0
3375.5 | 15 | 5015.53 | 5.0155 | 3375.5 | 0 | 0 | 0 | 0
3376.5 | 16 | 3001.41 | 3.0014 | 3376.5 | 0 | 0 | 0 | 0
3377.5 | 17 | -11.1839 | 0 | 3377.5 | 0 | 0 | 0 | 0
3378.5 | 18 | -11.1839 | 0 | 3378.5 | 0 | 0 | 28689.6 | 28.6896
3379.5 | 19 | -11.1839 | 0 | 3379.5 | 0 | 0 | 28956.9 | 28.9569
3380.5 | 20 | -11.1839 | 0 | 3380.5 | 0 | 0 | 28738.7 | 28.7387
3381.5 | 21 | -11.1839 | 0 | 3381.5 | 0 | 0 | 0 | 0
3382.5 | 22 | -11.1839 | 0 | 3382.5 | 0 | 0 | 0 | 0
3383.5 | 23 | -11.1839 | 0 | 3383.5 | 0 | 0 | 0 | 0
3384.5 | 0 | -11.1839 | 0 | 3384.5 | 0 | 0 | 0 | 0
3385.5 | 1 | -11.1839 | 0 | 3385.5 | 0 | 0 | 0 | 0
3386.5 | 2 | -11.1839 | 0 | 3386.5 | 0 | 0 | 0 | 0
3387.5 | 3 | -11.1839 | 0 | 3387.5 | 0 | 0 | 0 | 0
3388.5 | 4 | -11.1839 | 0 | 3388.5 | 0 | 0 | 0 | 0
3389.5 | 5 | -11.1839 | 0 | 3389.5 | 0 | 0 | 0 | 0
3390.5 | 6 | -11.1839 | 0 | 3390.5 | 0 | 0 | 0 | 0
3391.5 | 7 | 63.3932 | 0.063393 | 3391.5 | 158.954 | 0.15895 | 0 | 0
3392.5 | 8 | 2054.98 | 2.055 | 3392.5 | 2181.19 | 2.1812 | 0 | 0
3393.5 | 9 | 6299.49 | 6.2995 | 3393.5 | 6497.15 | 6.4971 | 0 | 0
3394.5 | 10 | 9341.82 | 9.3418 | 3394.5 | 9573.57 | 9.5736 | 0 | 0
3395.5 | 11 | 12143.5 | 12.1435 | 3395.5 | 0 | 0 | 0 | 0
3396.5 | 12 | 11275.7 | 11.2757 | 3396.5 | 0 | 0 | 0 | 0
3397.5 | 13 | 5684.46 | 5.6845 | 3397.5 | 0 | 0 | 0 | 0
3398.5 | 14 | 5325.56 | 5.3256 | 3398.5 | 0 | 0 | 0 | 0
3399.5 | 15 | 3228.16 | 3.2282 | 3399.5 | 0 | 0 | 0 | 0
3400.5 | 16 | 1242.44 | 1.2424 | 3400.5 | 0 | 0 | 0 | 0
3401.5 | 17 | -11.1839 | 0 | 3401.5 | 0 | 0 | 0 | 0
3402.5 | 18 | -11.1839 | 0 | 3402.5 | 0 | 0 | 18322.3 | 18.3223
3403.5 | 19 | -11.1839 | 0 | 3403.5 | 0 | 0 | 0 | 0
3404.5 | 20 | -11.1839 | 0 | 3404.5 | 0 | 0 | 0 | 0
3405.5 | 21 | -11.1839 | 0 | 3405.5 | 0 | 0 | 0 | 0
3406.5 | 22 | -11.1839 | 0 | 3406.5 | 0 | 0 | 0 | 0
3407.5 | 23 | -11.1839 | 0 | 3407.5 | 0 | 0 | 0 | 0
3408.5 | 0 | -11.1839 | 0 | 3408.5 | 0 | 0 | 0 | 0
3409.5 | 1 | -11.1839 | 0 | 3409.5 | 0 | 0 | 0 | 0
3410.5 | 2 | -11.1839 | 0 | 3410.5 | 0 | 0 | 0 | 0
3411.5 | 3 | -11.1839 | 0 | 3411.5 | 0 | 0 | 0 | 0
3412.5 | 4 | -11.1839 | 0 | 3412.5 | 0 | 0 | 0 | 0
3413.5 | 5 | -11.1839 | 0 | 3413.5 | 0 | 0 | 0 | 0
3414.5 | 6 | -11.1839 | 0 | 3414.5 | 0 | 0 | 0 | 0
3415.5 | 7 | 693.891 | 0.69389 | 3415.5 | 0 | 0 | 0 | 0
3416.5 | 8 | 12633.1 | 12.6331 | 3416.5 | 0 | 0 | 0 | 0
3417.5 | 9 | 21268 | 21.268 | 3417.5 | 21790.2 | 21.7902 | 0 | 0
3418.5 | 10 | 29157 | 29.157 | 3418.5 | 29901 | 29.901 | 0 | 0
3419.5 | 11 | 34206.1 | 34.2061 | 3419.5 | 0 | 0 | 0 | 0
3420.5 | 12 | 31540.5 | 31.5405 | 3420.5 | 0 | 0 | 0 | 0
3421.5 | 13 | 38075 | 38.075 | 3421.5 | 0 | 0 | 0 | 0
3422.5 | 14 | 25713.2 | 25.7132 | 3422.5 | 0 | 0 | 0 | 0
3423.5 | 15 | 9821.18 | 9.8212 | 3423.5 | 0 | 0 | 0 | 0
3424.5 | 16 | 3402.97 | 3.403 | 3424.5 | 0 | 0 | 0 | 0
3425.5 | 17 | -11.1839 | 0 | 3425.5 | 0 | 0 | 0 | 0
3426.5 | 18 | -11.1839 | 0 | 3426.5 | 0 | 0 | 0 | 0
3427.5 | 19 | -11.1839 | 0 | 3427.5 | 0 | 0 | 28700.1 | 28.7001
3428.5 | 20 | -11.1839 | 0 | 3428.5 | 0 | 0 | 18989.2 | 18.9892
3429.5 | 21 | -11.1839 | 0 | 3429.5 | 0 | 0 | 0 | 0
3430.5 | 22 | -11.1839 | 0 | 3430.5 | 0 | 0 | 0 | 0
3431.5 | 23 | -11.1839 | 0 | 3431.5 | 0 | 0 | 0 | 0
3432.5 | 0 | -11.1839 | 0 | 3432.5 | 0 | 0 | 0 | 0
3433.5 | 1 | -11.1839 | 0 | 3433.5 | 0 | 0 | 0 | 0
3434.5 | 2 | -11.1839 | 0 | 3434.5 | 0 | 0 | 0 | 0
3435.5 | 3 | -11.1839 | 0 | 3435.5 | 0 | 0 | 0 | 0
3436.5 | 4 | -11.1839 | 0 | 3436.5 | 0 | 0 | 0 | 0
3437.5 | 5 | -11.1839 | 0 | 3437.5 | 0 | 0 | 0 | 0
3438.5 | 6 | -11.1839 | 0 | 3438.5 | 0 | 0 | 0 | 0
3439.5 | 7 | 95.3156 | 0.095316 | 3439.5 | 191.355 | 0.19135 | 0 | 0
3440.5 | 8 | 5354.38 | 5.3544 | 3440.5 | 5534.96 | 5.535 | 0 | 0
3441.5 | 9 | 21858.3 | 21.8583 | 3441.5 | 22396.9 | 22.3969 | 0 | 0
3442.5 | 10 | 34614.4 | 34.6144 | 3442.5 | 29779.8 | 29.7798 | 0 | 0
3443.5 | 11 | 39917.2 | 39.9172 | 3443.5 | 29789.7 | 29.7897 | 0 | 0
3444.5 | 12 | 41312.8 | 41.3128 | 3444.5 | 5927.39 | 5.9274 | 0 | 0
3445.5 | 13 | 36649.6 | 36.6496 | 3445.5 | 0 | 0 | 0 | 0
3446.5 | 14 | 31207.3 | 31.2073 | 3446.5 | 0 | 0 | 0 | 0
3447.5 | 15 | 21629.5 | 21.6295 | 3447.5 | 0 | 0 | 0 | 0
3448.5 | 16 | 11159.9 | 11.1599 | 3448.5 | 0 | 0 | 0 | 0
3449.5 | 17 | -11.1839 | 0 | 3449.5 | 0 | 0 | 0 | 0
3450.5 | 18 | -11.1839 | 0 | 3450.5 | 0 | 0 | 0 | 0
3451.5 | 19 | -11.1839 | 0 | 3451.5 | 0 | 0 | 28689.7 | 28.6897
3452.5 | 20 | -11.1839 | 0 | 3452.5 | 0 | 0 | 0 | 0
3453.5 | 21 | -11.1839 | 0 | 3453.5 | 0 | 0 | 0 | 0
3454.5 | 22 | -11.1839 | 0 | 3454.5 | 0 | 0 | 0 | 0
3455.5 | 23 | -11.1839 | 0 | 3455.5 | 0 | 0 | 0 | 0
3456.5 | 0 | -11.1839 | 0 | 3456.5 | 0 | 0 | 0 | 0
3457.5 | 1 | -11.1839 | 0 | 3457.5 | 0 | 0 | 0 | 0
3458.5 | 2 | -11.1839 | 0 | 3458.5 | 0 | 0 | 0 | 0
3459.5 | 3 | -11.1839 | 0 | 3459.5 | 0 | 0 | 0 | 0
3460.5 | 4 | -11.1839 | 0 | 3460.5 | 0 | 0 | 0 | 0
3461.5 | 5 | -11.1839 | 0 | 3461.5 | 0 | 0 | 0 | 0
3462.5 | 6 | -11.1839 | 0 | 3462.5 | 0 | 0 | 0 | 0
3463.5 | 7 | 644.833 | 0.64483 | 3463.5 | 0 | 0 | 0 | 0
3464.5 | 8 | 14671.9 | 14.6719 | 3464.5 | 0 | 0 | 0 | 0
3465.5 | 9 | 26792.1 | 26.7921 | 3465.5 | 27481.3 | 27.4813 | 0 | 0
3466.5 | 10 | 34872.6 | 34.8726 | 3466.5 | 0 | 0 | 0 | 0
3467.5 | 11 | 39909.9 | 39.9099 | 3467.5 | 0 | 0 | 0 | 0
3468.5 | 12 | 39664.1 | 39.6641 | 3468.5 | 0 | 0 | 0 | 0
3469.5 | 13 | 39666.9 | 39.6669 | 3469.5 | 0 | 0 | 0 | 0
3470.5 | 14 | 34135.5 | 34.1355 | 3470.5 | 0 | 0 | 0 | 0
3471.5 | 15 | 24996.3 | 24.9963 | 3471.5 | 0 | 0 | 0 | 0
3472.5 | 16 | 11504.3 | 11.5043 | 3472.5 | 0 | 0 | 0 | 0
3473.5 | 17 | -11.1839 | 0 | 3473.5 | 0 | 0 | 0 | 0
3474.5 | 18 | -11.1839 | 0 | 3474.5 | 0 | 0 | 0 | 0
3475.5 | 19 | -11.1839 | 0 | 3475.5 | 0 | 0 | 28689.8 | 28.6898
3476.5 | 20 | -11.1839 | 0 | 3476.5 | 0 | 0 | 28956.3 | 28.9563
3477.5 | 21 | -11.1839 | 0 | 3477.5 | 0 | 0 | 0 | 0
3478.5 | 22 | -11.1839 | 0 | 3478.5 | 0 | 0 | 0 | 0
3479.5 | 23 | -11.1839 | 0 | 3479.5 | 0 | 0 | 0 | 0
3480.5 | 0 | -11.1839 | 0 | 3480.5 | 0 | 0 | 0 | 0
3481.5 | 1 | -11.1839 | 0 | 3481.5 | 0 | 0 | 0 | 0
3482.5 | 2 | -11.1839 | 0 | 3482.5 | 0 | 0 | 0 | 0
3483.5 | 3 | -11.1839 | 0 | 3483.5 | 0 | 0 | 0 | 0
3484.5 | 4 | -11.1839 | 0 | 3484.5 | 0 | 0 | 27153.4 | 27.1534
3485.5 | 5 | -11.1839 | 0 | 3485.5 | 0 | 0 | 0 | 0
3486.5 | 6 | -11.1839 | 0 | 3486.5 | 0 | 0 | 0 | 0
3487.5 | 7 | 175.389 | 0.17539 | 3487.5 | 0 | 0 | 0 | 0
3488.5 | 8 | 9308.98 | 9.309 | 3488.5 | 9565.72 | 9.5657 | 0 | 0
3489.5 | 9 | 18205.1 | 18.2051 | 3489.5 | 18656 | 18.656 | 0 | 0
3490.5 | 10 | 15758.5 | 15.7585 | 3490.5 | 16157.7 | 16.1577 | 0 | 0
3491.5 | 11 | 15977.6 | 15.9776 | 3491.5 | 0 | 0 | 0 | 0
3492.5 | 12 | 21671.6 | 21.6716 | 3492.5 | 0 | 0 | 0 | 0
3493.5 | 13 | 16657.3 | 16.6573 | 3493.5 | 0 | 0 | 0 | 0
3494.5 | 14 | 20303.4 | 20.3034 | 3494.5 | 0 | 0 | 0 | 0
3495.5 | 15 | 9508.33 | 9.5083 | 3495.5 | 0 | 0 | 0 | 0
3496.5 | 16 | 3581.13 | 3.5811 | 3496.5 | 0 | 0 | 0 | 0
3497.5 | 17 | -11.1839 | 0 | 3497.5 | 0 | 0 | 0 | 0
3498.5 | 18 | -11.1839 | 0 | 3498.5 | 0 | 0 | 28708.1 | 28.7081
3499.5 | 19 | -11.1839 | 0 | 3499.5 | 0 | 0 | 12495.3 | 12.4953
3500.5 | 20 | -11.1839 | 0 | 3500.5 | 0 | 0 | 0 | 0
3501.5 | 21 | -11.1839 | 0 | 3501.5 | 0 | 0 | 0 | 0
3502.5 | 22 | -11.1839 | 0 | 3502.5 | 0 | 0 | 0 | 0
3503.5 | 23 | -11.1839 | 0 | 3503.5 | 0 | 0 | 0 | 0
3504.5 | 0 | -11.1839 | 0 | 3504.5 | 0 | 0 | 0 | 0
3505.5 | 1 | -11.1839 | 0 | 3505.5 | 0 | 0 | 0 | 0
3506.5 | 2 | -11.1839 | 0 | 3506.5 | 0 | 0 | 0 | 0
3507.5 | 3 | -11.1839 | 0 | 3507.5 | 0 | 0 | 0 | 0
3508.5 | 4 | -11.1839 | 0 | 3508.5 | 0 | 0 | 0 | 0
3509.5 | 5 | -11.1839 | 0 | 3509.5 | 0 | 0 | 0 | 0
3510.5 | 6 | -11.1839 | 0 | 3510.5 | 0 | 0 | 0 | 0
3511.5 | 7 | 62.2363 | 0.062236 | 3511.5 | 157.534 | 0.15753 | 0 | 0
3512.5 | 8 | 1219.32 | 1.2193 | 3512.5 | 1332.65 | 1.3327 | 0 | 0
3513.5 | 9 | 3183.93 | 3.1839 | 3513.5 | 3327.9 | 3.3279 | 0 | 0
3514.5 | 10 | 8220.49 | 8.2205 | 3514.5 | 8428.82 | 8.4288 | 0 | 0
3515.5 | 11 | 7761.94 | 7.7619 | 3515.5 | 0 | 0 | 0 | 0
3516.5 | 12 | 8179.71 | 8.1797 | 3516.5 | 0 | 0 | 0 | 0
3517.5 | 13 | 4495.54 | 4.4955 | 3517.5 | 0 | 0 | 0 | 0
3518.5 | 14 | 3458.8 | 3.4588 | 3518.5 | 0 | 0 | 0 | 0
3519.5 | 15 | 1810.35 | 1.8103 | 3519.5 | 0 | 0 | 0 | 0
3520.5 | 16 | 166.649 | 0.16665 | 3520.5 | 0 | 0 | 0 | 0
3521.5 | 17 | -11.1839 | 0 | 3521.5 | 0 | 0 | 0 | 0
3522.5 | 18 | -11.1839 | 0 | 3522.5 | 0 | 0 | 0 | 0
3523.5 | 19 | -11.1839 | 0 | 3523.5 | 0 | 0 | 12402.4 | 12.4024
3524.5 | 20 | -11.1839 | 0 | 3524.5 | 0 | 0 | 0 | 0
3525.5 | 21 | -11.1839 | 0 | 3525.5 | 0 | 0 | 0 | 0
3526.5 | 22 | -11.1839 | 0 | 3526.5 | 0 | 0 | 0 | 0
3527.5 | 23 | -11.1839 | 0 | 3527.5 | 0 | 0 | 0 | 0
3528.5 | 0 | -11.1839 | 0 | 3528.5 | 0 | 0 | 0 | 0
3529.5 | 1 | -11.1839 | 0 | 3529.5 | 0 | 0 | 0 | 0
3530.5 | 2 | -11.1839 | 0 | 3530.5 | 0 | 0 | 0 | 0
3531.5 | 3 | -11.1839 | 0 | 3531.5 | 0 | 0 | 0 | 0
3532.5 | 4 | -11.1839 | 0 | 3532.5 | 0 | 0 | 0 | 0
3533.5 | 5 | -11.1839 | 0 | 3533.5 | 0 | 0 | 0 | 0
3534.5 | 6 | -11.1839 | 0 | 3534.5 | 0 | 0 | 0 | 0
3535.5 | 7 | -11.1839 | 0 | 3535.5 | 75.9736 | 0.075974 | 0 | 0
3536.5 | 8 | 2749.66 | 2.7497 | 3536.5 | 2886.73 | 2.8867 | 0 | 0
3537.5 | 9 | 11343.5 | 11.3435 | 3537.5 | 11637.5 | 11.6375 | 0 | 0
3538.5 | 10 | 12976.3 | 12.9763 | 3538.5 | 13284.6 | 13.2846 | 0 | 0
3539.5 | 11 | 20722.1 | 20.7221 | 3539.5 | 21211 | 21.211 | 0 | 0
3540.5 | 12 | 34245.8 | 34.2458 | 3540.5 | 29784.8 | 29.7848 | 0 | 0
3541.5 | 13 | 19941.8 | 19.9418 | 3541.5 | 15047.4 | 15.0474 | 0 | 0
3542.5 | 14 | 25279.2 | 25.2792 | 3542.5 | 0 | 0 | 0 | 0
3543.5 | 15 | 19498.7 | 19.4987 | 3543.5 | 0 | 0 | 0 | 0
3544.5 | 16 | 5485.99 | 5.486 | 3544.5 | 0 | 0 | 0 | 0
3545.5 | 17 | -11.1839 | 0 | 3545.5 | 0 | 0 | 0 | 0
3546.5 | 18 | -11.1839 | 0 | 3546.5 | 0 | 0 | 0 | 0
3547.5 | 19 | -11.1839 | 0 | 3547.5 | 0 | 0 | 28689.6 | 28.6896
3548.5 | 20 | -11.1839 | 0 | 3548.5 | 0 | 0 | 0 | 0
3549.5 | 21 | -11.1839 | 0 | 3549.5 | 0 | 0 | 0 | 0
3550.5 | 22 | -11.1839 | 0 | 3550.5 | 0 | 0 | 0 | 0
3551.5 | 23 | -11.1839 | 0 | 3551.5 | 0 | 0 | 0 | 0
3552.5 | 0 | -11.1839 | 0 | 3552.5 | 0 | 0 | 0 | 0
3553.5 | 1 | -11.1839 | 0 | 3553.5 | 0 | 0 | 0 | 0
3554.5 | 2 | -11.1839 | 0 | 3554.5 | 0 | 0 | 0 | 0
3555.5 | 3 | -11.1839 | 0 | 3555.5 | 0 | 0 | 0 | 0
3556.5 | 4 | -11.1839 | 0 | 3556.5 | 0 | 0 | 0 | 0
3557.5 | 5 | -11.1839 | 0 | 3557.5 | 0 | 0 | 0 | 0
3558.5 | 6 | -11.1839 | 0 | 3558.5 | 0 | 0 | 0 | 0
3559.5 | 7 | 149.534 | 0.14953 | 3559.5 | 247.296 | 0.2473 | 0 | 0
3560.5 | 8 | 14030.9 | 14.0309 | 3560.5 | 14367.1 | 14.3671 | 0 | 0
3561.5 | 9 | 15548.6 | 15.5486 | 3561.5 | 15041.1 | 15.0411 | 0 | 0
3562.5 | 10 | 5769.1 | 5.7691 | 3562.5 | 82.1097 | 0.08211 | 0 | 0
3563.5 | 11 | 35090.4 | 35.0904 | 3563.5 | 0.029434 | 2.9434e-05 | 0 | 0
3564.5 | 12 | 38739.8 | 38.7398 | 3564.5 | 0 | 0 | 0 | 0
3565.5 | 13 | 29101.1 | 29.1011 | 3565.5 | 0 | 0 | 0 | 0
3566.5 | 14 | 26114.9 | 26.1149 | 3566.5 | 0 | 0 | 0 | 0
3567.5 | 15 | 12492.8 | 12.4928 | 3567.5 | 0 | 0 | 0 | 0
3568.5 | 16 | 7845.58 | 7.8456 | 3568.5 | 0 | 0 | 0 | 0
3569.5 | 17 | -11.1839 | 0 | 3569.5 | 0 | 0 | 0 | 0
3570.5 | 18 | -11.1839 | 0 | 3570.5 | 0 | 0 | 0 | 0
3571.5 | 19 | -11.1839 | 0 | 3571.5 | 0 | 0 | 28689.7 | 28.6897
3572.5 | 20 | -11.1839 | 0 | 3572.5 | 0 | 0 | 28956.9 | 28.9569
3573.5 | 21 | -11.1839 | 0 | 3573.5 | 0 | 0 | 0 | 0
3574.5 | 22 | -11.1839 | 0 | 3574.5 | 0 | 0 | 0 | 0
3575.5 | 23 | -11.1839 | 0 | 3575.5 | 0 | 0 | 0 | 0
3576.5 | 0 | -11.1839 | 0 | 3576.5 | 0 | 0 | 0 | 0
3577.5 | 1 | -11.1839 | 0 | 3577.5 | 0 | 0 | 0 | 0
3578.5 | 2 | -11.1839 | 0 | 3578.5 | 0 | 0 | 0 | 0
3579.5 | 3 | -11.1839 | 0 | 3579.5 | 0 | 0 | 0 | 0
3580.5 | 4 | -11.1839 | 0 | 3580.5 | 0 | 0 | 0 | 0
3581.5 | 5 | -11.1839 | 0 | 3581.5 | 0 | 0 | 0 | 0
3582.5 | 6 | -11.1839 | 0 | 3582.5 | 0 | 0 | 0 | 0
3583.5 | 7 | 109.635 | 0.10964 | 3583.5 | 0 | 0 | 0 | 0
3584.5 | 8 | 4759.04 | 4.759 | 3584.5 | 4937.08 | 4.9371 | 0 | 0
3585.5 | 9 | 19121 | 19.121 | 3585.5 | 19602.9 | 19.6029 | 0 | 0
3586.5 | 10 | 11429 | 11.429 | 3586.5 | 0 | 0 | 0 | 0
3587.5 | 11 | 28098.6 | 28.0986 | 3587.5 | 0 | 0 | 0 | 0
3588.5 | 12 | 28484.4 | 28.4844 | 3588.5 | 0 | 0 | 0 | 0
3589.5 | 13 | 31836.2 | 31.8362 | 3589.5 | 0 | 0 | 0 | 0
3590.5 | 14 | 22377 | 22.377 | 3590.5 | 0 | 0 | 0 | 0
3591.5 | 15 | 19174.7 | 19.1747 | 3591.5 | 0 | 0 | 0 | 0
3592.5 | 16 | 6147.59 | 6.1476 | 3592.5 | 0 | 0 | 28705 | 28.705
3593.5 | 17 | -11.1839 | 0 | 3593.5 | 0 | 0 | 24129 | 24.129
3594.5 | 18 | -11.1839 | 0 | 3594.5 | 0 | 0 | 0 | 0
3595.5 | 19 | -11.1839 | 0 | 3595.5 | 0 | 0 | 0 | 0
3596.5 | 20 | -11.1839 | 0 | 3596.5 | 0 | 0 | 0 | 0
3597.5 | 21 | -11.1839 | 0 | 3597.5 | 0 | 0 | 0 | 0
3598.5 | 22 | -11.1839 | 0 | 3598.5 | 0 | 0 | 0 | 0
3599.5 | 23 | -11.1839 | 0 | 3599.5 | 0 | 0 | 0 | 0
3600.5 | 0 | -11.1839 | 0 | 3600.5 | 0 | 0 | 0 | 0
3601.5 | 1 | -11.1839 | 0 | 3601.5 | 0 | 0 | 0 | 0
3602.5 | 2 | -11.1839 | 0 | 3602.5 | 0 | 0 | 0 | 0
3603.5 | 3 | -11.1839 | 0 | 3603.5 | 0 | 0 | 0 | 0
3604.5 | 4 | -11.1839 | 0 | 3604.5 | 0 | 0 | 0 | 0
3605.5 | 5 | -11.1839 | 0 | 3605.5 | 0 | 0 | 0 | 0
3606.5 | 6 | -11.1839 | 0 | 3606.5 | 0 | 0 | 0 | 0
3607.5 | 7 | 194.169 | 0.19417 | 3607.5 | 0 | 0 | 0 | 0
3608.5 | 8 | 6840.36 | 6.8404 | 3608.5 | 0 | 0 | 0 | 0
3609.5 | 9 | 16098.5 | 16.0985 | 3609.5 | 0 | 0 | 0 | 0
3610.5 | 10 | 30120.4 | 30.1204 | 3610.5 | 29770.5 | 29.7705 | 0 | 0
3611.5 | 11 | 27484.8 | 27.4848 | 3611.5 | 28193.7 | 28.1937 | 0 | 0
3612.5 | 12 | 32590.6 | 32.5906 | 3612.5 | 29790.1 | 29.7901 | 0 | 0
3613.5 | 13 | 31559.8 | 31.5598 | 3613.5 | 6015.13 | 6.0151 | 0 | 0
3614.5 | 14 | 29687.7 | 29.6877 | 3614.5 | 0 | 0 | 0 | 0
3615.5 | 15 | 15417.3 | 15.4173 | 3615.5 | 0 | 0 | 0 | 0
3616.5 | 16 | 4769.22 | 4.7692 | 3616.5 | 0 | 0 | 0 | 0
3617.5 | 17 | -11.1839 | 0 | 3617.5 | 0 | 0 | 0 | 0
3618.5 | 18 | -11.1839 | 0 | 3618.5 | 0 | 0 | 28689.7 | 28.6897
3619.5 | 19 | -11.1839 | 0 | 3619.5 | 0 | 0 | 28956.9 | 28.9569
3620.5 | 20 | -11.1839 | 0 | 3620.5 | 0 | 0 | 28734.5 | 28.7345
3621.5 | 21 | -11.1839 | 0 | 3621.5 | 0 | 0 | 0 | 0
3622.5 | 22 | -11.1839 | 0 | 3622.5 | 0 | 0 | 0 | 0
3623.5 | 23 | -11.1839 | 0 | 3623.5 | 0 | 0 | 0 | 0
3624.5 | 0 | -11.1839 | 0 | 3624.5 | 0 | 0 | 0 | 0
3625.5 | 1 | -11.1839 | 0 | 3625.5 | 0 | 0 | 0 | 0
3626.5 | 2 | -11.1839 | 0 | 3626.5 | 0 | 0 | 0 | 0
3627.5 | 3 | -11.1839 | 0 | 3627.5 | 0 | 0 | 0 | 0
3628.5 | 4 | -11.1839 | 0 | 3628.5 | 0 | 0 | 0 | 0
3629.5 | 5 | -11.1839 | 0 | 3629.5 | 0 | 0 | 0 | 0
3630.5 | 6 | -11.1839 | 0 | 3630.5 | 0 | 0 | 0 | 0
3631.5 | 7 | -11.1839 | 0 | 3631.5 | 0 | 0 | 0 | 0
3632.5 | 8 | 1674.15 | 1.6742 | 3632.5 | 0 | 0 | 0 | 0
3633.5 | 9 | 8692.14 | 8.6921 | 3633.5 | 0 | 0 | 0 | 0
3634.5 | 10 | 8614.7 | 8.6147 | 3634.5 | 0 | 0 | 0 | 0
3635.5 | 11 | 11254.1 | 11.2541 | 3635.5 | 0 | 0 | 0 | 0
3636.5 | 12 | 30589.5 | 30.5895 | 3636.5 | 0 | 0 | 0 | 0
3637.5 | 13 | 19261.6 | 19.2616 | 3637.5 | 0 | 0 | 0 | 0
3638.5 | 14 | 31799.2 | 31.7992 | 3638.5 | 0 | 0 | 0 | 0
3639.5 | 15 | 23299.3 | 23.2993 | 3639.5 | 0 | 0 | 0 | 0
3640.5 | 16 | 6662.38 | 6.6624 | 3640.5 | 0 | 0 | 0 | 0
3641.5 | 17 | -11.1839 | 0 | 3641.5 | 0 | 0 | 0 | 0
3642.5 | 18 | -11.1839 | 0 | 3642.5 | 0 | 0 | 0 | 0
3643.5 | 19 | -11.1839 | 0 | 3643.5 | 0 | 0 | 0 | 0
3644.5 | 20 | -11.1839 | 0 | 3644.5 | 0 | 0 | 0 | 0
3645.5 | 21 | -11.1839 | 0 | 3645.5 | 0 | 0 | 0 | 0
3646.5 | 22 | -11.1839 | 0 | 3646.5 | 0 | 0 | 0 | 0
3647.5 | 23 | -11.1839 | 0 | 3647.5 | 0 | 0 | 0 | 0
3648.5 | 0 | -11.1839 | 0 | 3648.5 | 0 | 0 | 0 | 0
3649.5 | 1 | -11.1839 | 0 | 3649.5 | 0 | 0 | 0 | 0
3650.5 | 2 | -11.1839 | 0 | 3650.5 | 0 | 0 | 0 | 0
3651.5 | 3 | -11.1839 | 0 | 3651.5 | 0 | 0 | 0 | 0
3652.5 | 4 | -11.1839 | 0 | 3652.5 | 0 | 0 | 0 | 0
3653.5 | 5 | -11.1839 | 0 | 3653.5 | 0 | 0 | 0 | 0
3654.5 | 6 | -11.1839 | 0 | 3654.5 | 0 | 0 | 0 | 0
3655.5 | 7 | 42.1731 | 0.042173 | 3655.5 | 0 | 0 | 0 | 0
3656.5 | 8 | 13051.7 | 13.0517 | 3656.5 | 13393.5 | 13.3935 | 0 | 0
3657.5 | 9 | 14456.6 | 14.4566 | 3657.5 | 14823 | 14.823 | 0 | 0
3658.5 | 10 | 21418.7 | 21.4187 | 3658.5 | 0 | 0 | 0 | 0
3659.5 | 11 | 31937.7 | 31.9377 | 3659.5 | 0 | 0 | 0 | 0
3660.5 | 12 | 33400.3 | 33.4003 | 3660.5 | 0 | 0 | 0 | 0
3661.5 | 13 | 37778.2 | 37.7782 | 3661.5 | 0 | 0 | 0 | 0
3662.5 | 14 | 35274.9 | 35.2749 | 3662.5 | 0 | 0 | 0 | 0
3663.5 | 15 | 26007.4 | 26.0074 | 3663.5 | 0 | 0 | 0 | 0
3664.5 | 16 | 2126.37 | 2.1264 | 3664.5 | 0 | 0 | 0 | 0
3665.5 | 17 | -11.1839 | 0 | 3665.5 | 0 | 0 | 0 | 0
3666.5 | 18 | -11.1839 | 0 | 3666.5 | 0 | 0 | 26653.2 | 26.6532
3667.5 | 19 | -11.1839 | 0 | 3667.5 | 0 | 0 | 0 | 0
3668.5 | 20 | -11.1839 | 0 | 3668.5 | 0 | 0 | 0 | 0
3669.5 | 21 | -11.1839 | 0 | 3669.5 | 0 | 0 | 0 | 0
3670.5 | 22 | -11.1839 | 0 | 3670.5 | 0 | 0 | 0 | 0
3671.5 | 23 | -11.1839 | 0 | 3671.5 | 0 | 0 | 0 | 0
3672.5 | 0 | -11.1839 | 0 | 3672.5 | 0 | 0 | 0 | 0
3673.5 | 1 | -11.1839 | 0 | 3673.5 | 0 | 0 | 0 | 0
3674.5 | 2 | -11.1839 | 0 | 3674.5 | 0 | 0 | 0 | 0
3675.5 | 3 | -11.1839 | 0 | 3675.5 | 0 | 0 | 0 | 0
3676.5 | 4 | -11.1839 | 0 | 3676.5 | 0 | 0 | 0 | 0
3677.5 | 5 | -11.1839 | 0 | 3677.5 | 0 | 0 | 0 | 0
3678.5 | 6 | -11.1839 | 0 | 3678.5 | 0 | 0 | 0 | 0
3679.5 | 7 | 177.785 | 0.17778 | 3679.5 | 0 | 0 | 0 | 0
3680.5 | 8 | 785.824 | 0.78582 | 3680.5 | 892.903 | 0.8929 | 0 | 0
3681.5 | 9 | 407.515 | 0.40751 | 3681.5 | 509.163 | 0.50916 | 0 | 0
3682.5 | 10 | 698.1 | 0.6981 | 3682.5 | 0 | 0 | 0 | 0
3683.5 | 11 | 12214.9 | 12.2149 | 3683.5 | 0 | 0 | 0 | 0
3684.5 | 12 | 24140.9 | 24.1409 | 3684.5 | 0 | 0 | 0 | 0
3685.5 | 13 | 18877 | 18.877 | 3685.5 | 0 | 0 | 0 | 0
3686.5 | 14 | 15698.1 | 15.6981 | 3686.5 | 0 | 0 | 0 | 0
3687.5 | 15 | 2934.1 | 2.9341 | 3687.5 | 0 | 0 | 0 | 0
3688.5 | 16 | 291.469 | 0.29147 | 3688.5 | 0 | 0 | 0 | 0
3689.5 | 17 | -11.1839 | 0 | 3689.5 | 0 | 0 | 0 | 0
3690.5 | 18 | -11.1839 | 0 | 3690.5 | 0 | 0 | 0 | 0
3691.5 | 19 | -11.1839 | 0 | 3691.5 | 0 | 0 | 0 | 0
3692.5 | 20 | -11.1839 | 0 | 3692.5 | 0 | 0 | 0 | 0
3693.5 | 21 | -11.1839 | 0 | 3693.5 | 0 | 0 | 0 | 0
3694.5 | 22 | -11.1839 | 0 | 3694.5 | 0 | 0 | 0 | 0
3695.5 | 23 | -11.1839 | 0 | 3695.5 | 0 | 0 | 1387.25 | 1.3873
3696.5 | 0 | -11.1839 | 0 | 3696.5 | 0 | 0 | 0 | 0
3697.5 | 1 | -11.1839 | 0 | 3697.5 | 0 | 0 | 0 | 0
3698.5 | 2 | -11.1839 | 0 | 3698.5 | 0 | 0 | 0 | 0
3699.5 | 3 | -11.1839 | 0 | 3699.5 | 0 | 0 | 0 | 0
3700.5 | 4 | -11.1839 | 0 | 3700.5 | 0 | 0 | 0 | 0
3701.5 | 5 | -11.1839 | 0 | 3701.5 | 0 | 0 | 0 | 0
3702.5 | 6 | -11.1839 | 0 | 3702.5 | 0 | 0 | 0 | 0
3703.5 | 7 | 13.1666 | 0.013167 | 3703.5 | 0 | 0 | 0 | 0
3704.5 | 8 | 2363.79 | 2.3638 | 3704.5 | 2495.09 | 2.4951 | 0 | 0
3705.5 | 9 | 15404.4 | 15.4044 | 3705.5 | 15789.7 | 15.7897 | 0 | 0
3706.5 | 10 | 13467.5 | 13.4675 | 3706.5 | 13815.9 | 13.8159 | 0 | 0
3707.5 | 11 | 33844 | 33.844 | 3707.5 | 29779.8 | 29.7798 | 0 | 0
3708.5 | 12 | 16798.6 | 16.7986 | 3708.5 | 17202.8 | 17.2028 | 0 | 0
3709.5 | 13 | 18987.6 | 18.9876 | 3709.5 | 14874.9 | 14.8749 | 0 | 0
3710.5 | 14 | 17438.8 | 17.4388 | 3710.5 | 0 | 0 | 0 | 0
3711.5 | 15 | 11252.6 | 11.2526 | 3711.5 | 0 | 0 | 0 | 0
3712.5 | 16 | 4679.77 | 4.6798 | 3712.5 | 0 | 0 | 0 | 0
3713.5 | 17 | -11.1839 | 0 | 3713.5 | 0 | 0 | 0 | 0
3714.5 | 18 | -11.1839 | 0 | 3714.5 | 0 | 0 | 0 | 0
3715.5 | 19 | -11.1839 | 0 | 3715.5 | 0 | 0 | 0 | 0
3716.5 | 20 | -11.1839 | 0 | 3716.5 | 0 | 0 | 0 | 0
3717.5 | 21 | -11.1839 | 0 | 3717.5 | 0 | 0 | 0 | 0
3718.5 | 22 | -11.1839 | 0 | 3718.5 | 0 | 0 | 0 | 0
3719.5 | 23 | -11.1839 | 0 | 3719.5 | 0 | 0 | 0 | 0
3720.5 | 0 | -11.1839 | 0 | 3720.5 | 0 | 0 | 0 | 0
3721.5 | 1 | -11.1839 | 0 | 3721.5 | 0 | 0 | 0 | 0
3722.5 | 2 | -11.1839 | 0 | 3722.5 | 0 | 0 | 0 | 0
3723.5 | 3 | -11.1839 | 0 | 3723.5 | 0 | 0 | 0 | 0
3724.5 | 4 | -11.1839 | 0 | 3724.5 | 0 | 0 | 0 | 0
3725.5 | 5 | -11.1839 | 0 | 3725.5 | 0 | 0 | 0 | 0
3726.5 | 6 | -11.1839 | 0 | 3726.5 | 0 | 0 | 0 | 0
3727.5 | 7 | 177.236 | 0.17724 | 3727.5 | 0 | 0 | 0 | 0
3728.5 | 8 | 5575.24 | 5.5752 | 3728.5 | 0 | 0 | 0 | 0
3729.5 | 9 | 13060.6 | 13.0606 | 3729.5 | 0 | 0 | 0 | 0
3730.5 | 10 | 23393.2 | 23.3932 | 3730.5 | 0 | 0 | 0 | 0
3731.5 | 11 | 29004.4 | 29.0044 | 3731.5 | 0 | 0 | 0 | 0
3732.5 | 12 | 39161 | 39.161 | 3732.5 | 0 | 0 | 0 | 0
3733.5 | 13 | 17548.7 | 17.5487 | 3733.5 | 0 | 0 | 0 | 0
3734.5 | 14 | 20481.8 | 20.4818 | 3734.5 | 0 | 0 | 0 | 0
3735.5 | 15 | 10928 | 10.928 | 3735.5 | 0 | 0 | 0 | 0
3736.5 | 16 | 3242.12 | 3.2421 | 3736.5 | 0 | 0 | 0 | 0
3737.5 | 17 | -11.1839 | 0 | 3737.5 | 0 | 0 | 0 | 0
3738.5 | 18 | -11.1839 | 0 | 3738.5 | 0 | 0 | 28689.6 | 28.6896
3739.5 | 19 | -11.1839 | 0 | 3739.5 | 0 | 0 | 28957 | 28.957
3740.5 | 20 | -11.1839 | 0 | 3740.5 | 0 | 0 | 28739 | 28.739
3741.5 | 21 | -11.1839 | 0 | 3741.5 | 0 | 0 | 0 | 0
3742.5 | 22 | -11.1839 | 0 | 3742.5 | 0 | 0 | 0 | 0
3743.5 | 23 | -11.1839 | 0 | 3743.5 | 0 | 0 | 0 | 0
3744.5 | 0 | -11.1839 | 0 | 3744.5 | 0 | 0 | 0 | 0
3745.5 | 1 | -11.1839 | 0 | 3745.5 | 0 | 0 | 0 | 0
3746.5 | 2 | -11.1839 | 0 | 3746.5 | 0 | 0 | 0 | 0
3747.5 | 3 | -11.1839 | 0 | 3747.5 | 0 | 0 | 0 | 0
3748.5 | 4 | -11.1839 | 0 | 3748.5 | 0 | 0 | 0 | 0
3749.5 | 5 | -11.1839 | 0 | 3749.5 | 0 | 0 | 0 | 0
3750.5 | 6 | -11.1839 | 0 | 3750.5 | 0 | 0 | 0 | 0
3751.5 | 7 | 13.0157 | 0.013016 | 3751.5 | 0 | 0 | 0 | 0
3752.5 | 8 | 1659.77 | 1.6598 | 3752.5 | 1782.17 | 1.7822 | 0 | 0
3753.5 | 9 | 8222.77 | 8.2228 | 3753.5 | 8457.17 | 8.4572 | 0 | 0
3754.5 | 10 | 11737.3 | 11.7373 | 3754.5 | 12043.7 | 12.0437 | 0 | 0
3755.5 | 11 | 11568.9 | 11.5689 | 3755.5 | 11849.1 | 11.8491 | 0 | 0
3756.5 | 12 | 10448.7 | 10.4487 | 3756.5 | 0 | 0 | 0 | 0
3757.5 | 13 | 4231.1 | 4.2311 | 3757.5 | 0 | 0 | 0 | 0
3758.5 | 14 | 4609.61 | 4.6096 | 3758.5 | 0 | 0 | 0 | 0
3759.5 | 15 | 2963.7 | 2.9637 | 3759.5 | 0 | 0 | 0 | 0
3760.5 | 16 | 671.455 | 0.67146 | 3760.5 | 0 | 0 | 0 | 0
3761.5 | 17 | -11.1839 | 0 | 3761.5 | 0 | 0 | 0 | 0
3762.5 | 18 | -11.1839 | 0 | 3762.5 | 0 | 0 | 28721.9 | 28.7219
3763.5 | 19 | -11.1839 | 0 | 3763.5 | 0 | 0 | 4091.19 | 4.0912
3764.5 | 20 | -11.1839 | 0 | 3764.5 | 0 | 0 | 0 | 0
3765.5 | 21 | -11.1839 | 0 | 3765.5 | 0 | 0 | 0 | 0
3766.5 | 22 | -11.1839 | 0 | 3766.5 | 0 | 0 | 0 | 0
3767.5 | 23 | -11.1839 | 0 | 3767.5 | 0 | 0 | 0 | 0
3768.5 | 0 | -11.1839 | 0 | 3768.5 | 0 | 0 | 0 | 0
3769.5 | 1 | -11.1839 | 0 | 3769.5 | 0 | 0 | 0 | 0
3770.5 | 2 | -11.1839 | 0 | 3770.5 | 0 | 0 | 0 | 0
3771.5 | 3 | -11.1839 | 0 | 3771.5 | 0 | 0 | 0 | 0
3772.5 | 4 | -11.1839 | 0 | 3772.5 | 0 | 0 | 0 | 0
3773.5 | 5 | -11.1839 | 0 | 3773.5 | 0 | 0 | 0 | 0
3774.5 | 6 | -11.1839 | 0 | 3774.5 | 0 | 0 | 0 | 0
3775.5 | 7 | -11.1839 | 0 | 3775.5 | 0 | 0 | 0 | 0
3776.5 | 8 | 8815.49 | 8.8155 | 3776.5 | 0 | 0 | 0 | 0
3777.5 | 9 | 5107.21 | 5.1072 | 3777.5 | 0 | 0 | 0 | 0
3778.5 | 10 | 32595.2 | 32.5952 | 3778.5 | 0 | 0 | 0 | 0
3779.5 | 11 | 22531.3 | 22.5313 | 3779.5 | 0 | 0 | 0 | 0
3780.5 | 12 | 8312.57 | 8.3126 | 3780.5 | 0 | 0 | 0 | 0
3781.5 | 13 | 2794.49 | 2.7945 | 3781.5 | 0 | 0 | 0 | 0
3782.5 | 14 | 17721 | 17.721 | 3782.5 | 0 | 0 | 0 | 0
3783.5 | 15 | 15727 | 15.727 | 3783.5 | 0 | 0 | 0 | 0
3784.5 | 16 | 4641.43 | 4.6414 | 3784.5 | 0 | 0 | 0 | 0
3785.5 | 17 | -11.1839 | 0 | 3785.5 | 0 | 0 | 0 | 0
3786.5 | 18 | -11.1839 | 0 | 3786.5 | 0 | 0 | 0 | 0
3787.5 | 19 | -11.1839 | 0 | 3787.5 | 0 | 0 | 0 | 0
3788.5 | 20 | -11.1839 | 0 | 3788.5 | 0 | 0 | 0 | 0
3789.5 | 21 | -11.1839 | 0 | 3789.5 | 0 | 0 | 0 | 0
3790.5 | 22 | -11.1839 | 0 | 3790.5 | 0 | 0 | 0 | 0
3791.5 | 23 | -11.1839 | 0 | 3791.5 | 0 | 0 | 0 | 0
3792.5 | 0 | -11.1839 | 0 | 3792.5 | 0 | 0 | 0 | 0
3793.5 | 1 | -11.1839 | 0 | 3793.5 | 0 | 0 | 0 | 0
3794.5 | 2 | -11.1839 | 0 | 3794.5 | 0 | 0 | 0 | 0
3795.5 | 3 | -11.1839 | 0 | 3795.5 | 0 | 0 | 0 | 0
3796.5 | 4 | -11.1839 | 0 | 3796.5 | 0 | 0 | 0 | 0
3797.5 | 5 | -11.1839 | 0 | 3797.5 | 0 | 0 | 0 | 0
3798.5 | 6 | -11.1839 | 0 | 3798.5 | 0 | 0 | 0 | 0
3799.5 | 7 | -11.1839 | 0 | 3799.5 | 0 | 0 | 0 | 0
3800.5 | 8 | 10943.1 | 10.9431 | 3800.5 | 0 | 0 | 0 | 0
3801.5 | 9 | 15596.4 | 15.5964 | 3801.5 | 0 | 0 | 0 | 0
3802.5 | 10 | 25561.3 | 25.5613 | 3802.5 | 0 | 0 | 0 | 0
3803.5 | 11 | 30921.6 | 30.9216 | 3803.5 | 0 | 0 | 0 | 0
3804.5 | 12 | 39167.5 | 39.1675 | 3804.5 | 0 | 0 | 0 | 0
3805.5 | 13 | 37867.3 | 37.8673 | 3805.5 | 0 | 0 | 0 | 0
3806.5 | 14 | 31368 | 31.368 | 3806.5 | 0 | 0 | 0 | 0
3807.5 | 15 | 24609.6 | 24.6096 | 3807.5 | 0 | 0 | 0 | 0
3808.5 | 16 | 7478.73 | 7.4787 | 3808.5 | 0 | 0 | 0 | 0
3809.5 | 17 | -11.1839 | 0 | 3809.5 | 0 | 0 | 0 | 0
3810.5 | 18 | -11.1839 | 0 | 3810.5 | 0 | 0 | 0 | 0
3811.5 | 19 | -11.1839 | 0 | 3811.5 | 0 | 0 | 0 | 0
3812.5 | 20 | -11.1839 | 0 | 3812.5 | 0 | 0 | 0 | 0
3813.5 | 21 | -11.1839 | 0 | 3813.5 | 0 | 0 | 0 | 0
3814.5 | 22 | -11.1839 | 0 | 3814.5 | 0 | 0 | 0 | 0
3815.5 | 23 | -11.1839 | 0 | 3815.5 | 0 | 0 | 0 | 0
3816.5 | 0 | -11.1839 | 0 | 3816.5 | 0 | 0 | 0 | 0
3817.5 | 1 | -11.1839 | 0 | 3817.5 | 0 | 0 | 0 | 0
3818.5 | 2 | -11.1839 | 0 | 3818.5 | 0 | 0 | 0 | 0
3819.5 | 3 | -11.1839 | 0 | 3819.5 | 0 | 0 | 0 | 0
3820.5 | 4 | -11.1839 | 0 | 3820.5 | 0 | 0 | 0 | 0
3821.5 | 5 | -11.1839 | 0 | 3821.5 | 0 | 0 | 0 | 0
3822.5 | 6 | -11.1839 | 0 | 3822.5 | 0 | 0 | 0 | 0
3823.5 | 7 | -11.1839 | 0 | 3823.5 | 0 | 0 | 0 | 0
3824.5 | 8 | 7963.2 | 7.9632 | 3824.5 | 0 | 0 | 0 | 0
3825.5 | 9 | 5337.29 | 5.3373 | 3825.5 | 0 | 0 | 0 | 0
3826.5 | 10 | 28953.2 | 28.9532 | 3826.5 | 0 | 0 | 0 | 0
3827.5 | 11 | 10125.7 | 10.1257 | 3827.5 | 0 | 0 | 0 | 0
3828.5 | 12 | 23190.8 | 23.1908 | 3828.5 | 0 | 0 | 0 | 0
3829.5 | 13 | 18947.8 | 18.9478 | 3829.5 | 0 | 0 | 0 | 0
3830.5 | 14 | 16046 | 16.046 | 3830.5 | 0 | 0 | 0 | 0
3831.5 | 15 | 14779.8 | 14.7798 | 3831.5 | 0 | 0 | 0 | 0
3832.5 | 16 | 2767.78 | 2.7678 | 3832.5 | 0 | 0 | 0 | 0
3833.5 | 17 | -11.1839 | 0 | 3833.5 | 0 | 0 | 0 | 0
3834.5 | 18 | -11.1839 | 0 | 3834.5 | 0 | 0 | 0 | 0
3835.5 | 19 | -11.1839 | 0 | 3835.5 | 0 | 0 | 0 | 0
3836.5 | 20 | -11.1839 | 0 | 3836.5 | 0 | 0 | 0 | 0
3837.5 | 21 | -11.1839 | 0 | 3837.5 | 0 | 0 | 0 | 0
3838.5 | 22 | -11.1839 | 0 | 3838.5 | 0 | 0 | 0 | 0
3839.5 | 23 | -11.1839 | 0 | 3839.5 | 0 | 0 | 0 | 0
3840.5 | 0 | -11.1839 | 0 | 3840.5 | 0 | 0 | 0 | 0
3841.5 | 1 | -11.1839 | 0 | 3841.5 | 0 | 0 | 0 | 0
3842.5 | 2 | -11.1839 | 0 | 3842.5 | 0 | 0 | 0 | 0
3843.5 | 3 | -11.1839 | 0 | 3843.5 | 0 | 0 | 0 | 0
3844.5 | 4 | -11.1839 | 0 | 3844.5 | 0 | 0 | 0 | 0
3845.5 | 5 | -11.1839 | 0 | 3845.5 | 0 | 0 | 0 | 0
3846.5 | 6 | -11.1839 | 0 | 3846.5 | 0 | 0 | 0 | 0
3847.5 | 7 | -11.1839 | 0 | 3847.5 | 0 | 0 | 0 | 0
3848.5 | 8 | 4686.46 | 4.6865 | 3848.5 | 0 | 0 | 0 | 0
3849.5 | 9 | 11466.1 | 11.4661 | 3849.5 | 0 | 0 | 0 | 0
3850.5 | 10 | 5129.38 | 5.1294 | 3850.5 | 0 | 0 | 0 | 0
3851.5 | 11 | 16069.5 | 16.0695 | 3851.5 | 0 | 0 | 0 | 0
3852.5 | 12 | 16632.5 | 16.6325 | 3852.5 | 0 | 0 | 0 | 0
3853.5 | 13 | 11300.5 | 11.3005 | 3853.5 | 0 | 0 | 0 | 0
3854.5 | 14 | 21886.9 | 21.8869 | 3854.5 | 0 | 0 | 0 | 0
3855.5 | 15 | 20326.4 | 20.3264 | 3855.5 | 0 | 0 | 0 | 0
3856.5 | 16 | 8349.02 | 8.349 | 3856.5 | 0 | 0 | 0 | 0
3857.5 | 17 | -11.1839 | 0 | 3857.5 | 0 | 0 | 0 | 0
3858.5 | 18 | -11.1839 | 0 | 3858.5 | 0 | 0 | 0 | 0
3859.5 | 19 | -11.1839 | 0 | 3859.5 | 0 | 0 | 0 | 0
3860.5 | 20 | -11.1839 | 0 | 3860.5 | 0 | 0 | 0 | 0
3861.5 | 21 | -11.1839 | 0 | 3861.5 | 0 | 0 | 0 | 0
3862.5 | 22 | -11.1839 | 0 | 3862.5 | 0 | 0 | 0 | 0
3863.5 | 23 | -11.1839 | 0 | 3863.5 | 0 | 0 | 0 | 0
3864.5 | 0 | -11.1839 | 0 | 3864.5 | 0 | 0 | 0 | 0
3865.5 | 1 | -11.1839 | 0 | 3865.5 | 0 | 0 | 0 | 0
3866.5 | 2 | -11.1839 | 0 | 3866.5 | 0 | 0 | 0 | 0
3867.5 | 3 | -11.1839 | 0 | 3867.5 | 0 | 0 | 0 | 0
3868.5 | 4 | -11.1839 | 0 | 3868.5 | 0 | 0 | 0 | 0
3869.5 | 5 | -11.1839 | 0 | 3869.5 | 0 | 0 | 0 | 0
3870.5 | 6 | -11.1839 | 0 | 3870.5 | 0 | 0 | 0 | 0
3871.5 | 7 | -11.1839 | 0 | 3871.5 | 0 | 0 | 0 | 0
3872.5 | 8 | 2532.4 | 2.5324 | 3872.5 | 2667.68 | 2.6677 | 0 | 0
3873.5 | 9 | 8115.07 | 8.1151 | 3873.5 | 8347.11 | 8.3471 | 0 | 0
3874.5 | 10 | 9989.01 | 9.989 | 3874.5 | 10259 | 10.259 | 0 | 0
3875.5 | 11 | 13925.3 | 13.9253 | 3875.5 | 14255.9 | 14.2559 | 0 | 0
3876.5 | 12 | 10370.9 | 10.3709 | 3876.5 | 0 | 0 | 0 | 0
3877.5 | 13 | 10141.5 | 10.1415 | 3877.5 | 0 | 0 | 0 | 0
3878.5 | 14 | 9562.95 | 9.563 | 3878.5 | 0 | 0 | 0 | 0
3879.5 | 15 | 3835.24 | 3.8352 | 3879.5 | 0 | 0 | 0 | 0
3880.5 | 16 | 2017.16 | 2.0172 | 3880.5 | 0 | 0 | 0 | 0
3881.5 | 17 | -11.1839 | 0 | 3881.5 | 0 | 0 | 0 | 0
3882.5 | 18 | -11.1839 | 0 | 3882.5 | 0 | 0 | 0 | 0
3883.5 | 19 | -11.1839 | 0 | 3883.5 | 0 | 0 | 28722 | 28.722
3884.5 | 20 | -11.1839 | 0 | 3884.5 | 0 | 0 | 4071.29 | 4.0713
3885.5 | 21 | -11.1839 | 0 | 3885.5 | 0 | 0 | 0 | 0
3886.5 | 22 | -11.1839 | 0 | 3886.5 | 0 | 0 | 0 | 0
3887.5 | 23 | -11.1839 | 0 | 3887.5 | 0 | 0 | 0 | 0
3888.5 | 0 | -11.1839 | 0 | 3888.5 | 0 | 0 | 0 | 0
3889.5 | 1 | -11.1839 | 0 | 3889.5 | 0 | 0 | 0 | 0
3890.5 | 2 | -11.1839 | 0 | 3890.5 | 0 | 0 | 0 | 0
3891.5 | 3 | -11.1839 | 0 | 3891.5 | 0 | 0 | 0 | 0
3892.5 | 4 | -11.1839 | 0 | 3892.5 | 0 | 0 | 0 | 0
3893.5 | 5 | -11.1839 | 0 | 3893.5 | 0 | 0 | 0 | 0
3894.5 | 6 | -11.1839 | 0 | 3894.5 | 0 | 0 | 0 | 0
3895.5 | 7 | -11.1839 | 0 | 3895.5 | 0 | 0 | 0 | 0
3896.5 | 8 | 1131.27 | 1.1313 | 3896.5 | 1214.7 | 1.2147 | 0 | 0
3897.5 | 9 | 4344.54 | 4.3445 | 3897.5 | 4479.05 | 4.479 | 0 | 0
3898.5 | 10 | 7866.83 | 7.8668 | 3898.5 | 0 | 0 | 0 | 0
3899.5 | 11 | 14196.9 | 14.1969 | 3899.5 | 0 | 0 | 0 | 0
3900.5 | 12 | 13893.8 | 13.8938 | 3900.5 | 0 | 0 | 0 | 0
3901.5 | 13 | 28620.6 | 28.6206 | 3901.5 | 0 | 0 | 0 | 0
3902.5 | 14 | 23377.9 | 23.3779 | 3902.5 | 0 | 0 | 0 | 0
3903.5 | 15 | 19296.6 | 19.2966 | 3903.5 | 0 | 0 | 0 | 0
3904.5 | 16 | 7910.91 | 7.9109 | 3904.5 | 0 | 0 | 0 | 0
3905.5 | 17 | -11.1839 | 0 | 3905.5 | 0 | 0 | 0 | 0
3906.5 | 18 | -11.1839 | 0 | 3906.5 | 0 | 0 | 5432.94 | 5.4329
3907.5 | 19 | -11.1839 | 0 | 3907.5 | 0 | 0 | 0 | 0
3908.5 | 20 | -11.1839 | 0 | 3908.5 | 0 | 0 | 0 | 0
3909.5 | 21 | -11.1839 | 0 | 3909.5 | 0 | 0 | 0 | 0
3910.5 | 22 | -11.1839 | 0 | 3910.5 | 0 | 0 | 0 | 0
3911.5 | 23 | -11.1839 | 0 | 3911.5 | 0 | 0 | 0 | 0
3912.5 | 0 | -11.1839 | 0 | 3912.5 | 0 | 0 | 0 | 0
3913.5 | 1 | -11.1839 | 0 | 3913.5 | 0 | 0 | 0 | 0
3914.5 | 2 | -11.1839 | 0 | 3914.5 | 0 | 0 | 0 | 0
3915.5 | 3 | -11.1839 | 0 | 3915.5 | 0 | 0 | 0 | 0
3916.5 | 4 | -11.1839 | 0 | 3916.5 | 0 | 0 | 0 | 0
3917.5 | 5 | -11.1839 | 0 | 3917.5 | 0 | 0 | 0 | 0
3918.5 | 6 | -11.1839 | 0 | 3918.5 | 0 | 0 | 0 | 0
3919.5 | 7 | -11.1839 | 0 | 3919.5 | 0 | 0 | 0 | 0
3920.5 | 8 | 6330.01 | 6.33 | 3920.5 | 0 | 0 | 0 | 0
3921.5 | 9 | 19693 | 19.693 | 3921.5 | 0 | 0 | 0 | 0
3922.5 | 10 | 31215.9 | 31.2159 | 3922.5 | 0 | 0 | 0 | 0
3923.5 | 11 | 36273.8 | 36.2738 | 3923.5 | 0 | 0 | 0 | 0
3924.5 | 12 | 37508.1 | 37.5081 | 3924.5 | 0 | 0 | 0 | 0
3925.5 | 13 | 37578.5 | 37.5785 | 3925.5 | 0 | 0 | 0 | 0
3926.5 | 14 | 27492.2 | 27.4922 | 3926.5 | 0 | 0 | 0 | 0
3927.5 | 15 | 15828.4 | 15.8284 | 3927.5 | 0 | 0 | 0 | 0
3928.5 | 16 | 7343.64 | 7.3436 | 3928.5 | 0 | 0 | 0 | 0
3929.5 | 17 | -11.1839 | 0 | 3929.5 | 0 | 0 | 0 | 0
3930.5 | 18 | -11.1839 | 0 | 3930.5 | 0 | 0 | 0 | 0
3931.5 | 19 | -11.1839 | 0 | 3931.5 | 0 | 0 | 0 | 0
3932.5 | 20 | -11.1839 | 0 | 3932.5 | 0 | 0 | 0 | 0
3933.5 | 21 | -11.1839 | 0 | 3933.5 | 0 | 0 | 0 | 0
3934.5 | 22 | -11.1839 | 0 | 3934.5 | 0 | 0 | 0 | 0
3935.5 | 23 | -11.1839 | 0 | 3935.5 | 0 | 0 | 0 | 0
3936.5 | 0 | -11.1839 | 0 | 3936.5 | 0 | 0 | 0 | 0
3937.5 | 1 | -11.1839 | 0 | 3937.5 | 0 | 0 | 0 | 0
3938.5 | 2 | -11.1839 | 0 | 3938.5 | 0 | 0 | 0 | 0
3939.5 | 3 | -11.1839 | 0 | 3939.5 | 0 | 0 | 0 | 0
3940.5 | 4 | -11.1839 | 0 | 3940.5 | 0 | 0 | 0 | 0
3941.5 | 5 | -11.1839 | 0 | 3941.5 | 0 | 0 | 0 | 0
3942.5 | 6 | -11.1839 | 0 | 3942.5 | 0 | 0 | 0 | 0
3943.5 | 7 | -11.1839 | 0 | 3943.5 | 0 | 0 | 0 | 0
3944.5 | 8 | 8657.71 | 8.6577 | 3944.5 | 8899.62 | 8.8996 | 0 | 0
3945.5 | 9 | 20669 | 20.669 | 3945.5 | 21178.3 | 21.1783 | 0 | 0
3946.5 | 10 | 28018.6 | 28.0186 | 3946.5 | 28732.7 | 28.7327 | 0 | 0
3947.5 | 11 | 10826.7 | 10.8267 | 3947.5 | 0 | 0 | 0 | 0
3948.5 | 12 | 14729 | 14.729 | 3948.5 | 0 | 0 | 26433 | 26.433
3949.5 | 13 | 24719 | 24.719 | 3949.5 | 0 | 0 | 0 | 0
3950.5 | 14 | 21758.4 | 21.7584 | 3950.5 | 0 | 0 | 0 | 0
3951.5 | 15 | 21317.2 | 21.3172 | 3951.5 | 0 | 0 | 0 | 0
3952.5 | 16 | 4637.13 | 4.6371 | 3952.5 | 0 | 0 | 0 | 0
3953.5 | 17 | -11.1839 | 0 | 3953.5 | 0 | 0 | 0 | 0
3954.5 | 18 | -11.1839 | 0 | 3954.5 | 0 | 0 | 27633.7 | 27.6337
3955.5 | 19 | -11.1839 | 0 | 3955.5 | 0 | 0 | 0 | 0
3956.5 | 20 | -11.1839 | 0 | 3956.5 | 0 | 0 | 0 | 0
3957.5 | 21 | -11.1839 | 0 | 3957.5 | 0 | 0 | 0 | 0
3958.5 | 22 | -11.1839 | 0 | 3958.5 | 0 | 0 | 0 | 0
3959.5 | 23 | -11.1839 | 0 | 3959.5 | 0 | 0 | 0 | 0
3960.5 | 0 | -11.1839 | 0 | 3960.5 | 0 | 0 | 0 | 0
3961.5 | 1 | -11.1839 | 0 | 3961.5 | 0 | 0 | 0 | 0
3962.5 | 2 | -11.1839 | 0 | 3962.5 | 0 | 0 | 0 | 0
3963.5 | 3 | -11.1839 | 0 | 3963.5 | 0 | 0 | 0 | 0
3964.5 | 4 | -11.1839 | 0 | 3964.5 | 0 | 0 | 0 | 0
3965.5 | 5 | -11.1839 | 0 | 3965.5 | 0 | 0 | 0 | 0
3966.5 | 6 | -11.1839 | 0 | 3966.5 | 0 | 0 | 0 | 0
3967.5 | 7 | -11.1839 | 0 | 3967.5 | 0 | 0 | 0 | 0
3968.5 | 8 | 8424.96 | 8.425 | 3968.5 | 0 | 0 | 0 | 0
3969.5 | 9 | 25398.7 | 25.3987 | 3969.5 | 0 | 0 | 0 | 0
3970.5 | 10 | 10734.3 | 10.7343 | 3970.5 | 0 | 0 | 0 | 0
3971.5 | 11 | 32699.2 | 32.6992 | 3971.5 | 0 | 0 | 0 | 0
3972.5 | 12 | 34847.4 | 34.8474 | 3972.5 | 0 | 0 | 0 | 0
3973.5 | 13 | 37230.6 | 37.2306 | 3973.5 | 0 | 0 | 0 | 0
3974.5 | 14 | 27911.4 | 27.9114 | 3974.5 | 0 | 0 | 0 | 0
3975.5 | 15 | 22057.8 | 22.0578 | 3975.5 | 0 | 0 | 0 | 0
3976.5 | 16 | 8023.88 | 8.0239 | 3976.5 | 0 | 0 | 0 | 0
3977.5 | 17 | -11.1839 | 0 | 3977.5 | 0 | 0 | 0 | 0
3978.5 | 18 | -11.1839 | 0 | 3978.5 | 0 | 0 | 0 | 0
3979.5 | 19 | -11.1839 | 0 | 3979.5 | 0 | 0 | 0 | 0
3980.5 | 20 | -11.1839 | 0 | 3980.5 | 0 | 0 | 0 | 0
3981.5 | 21 | -11.1839 | 0 | 3981.5 | 0 | 0 | 0 | 0
3982.5 | 22 | -11.1839 | 0 | 3982.5 | 0 | 0 | 0 | 0
3983.5 | 23 | -11.1839 | 0 | 3983.5 | 0 | 0 | 0 | 0
3984.5 | 0 | -11.1839 | 0 | 3984.5 | 0 | 0 | 0 | 0
3985.5 | 1 | -11.1839 | 0 | 3985.5 | 0 | 0 | 0 | 0
3986.5 | 2 | -11.1839 | 0 | 3986.5 | 0 | 0 | 0 | 0
3987.5 | 3 | -11.1839 | 0 | 3987.5 | 0 | 0 | 0 | 0
3988.5 | 4 | -11.1839 | 0 | 3988.5 | 0 | 0 | 0 | 0
3989.5 | 5 | -11.1839 | 0 | 3989.5 | 0 | 0 | 0 | 0
3990.5 | 6 | -11.1839 | 0 | 3990.5 | 0 | 0 | 0 | 0
3991.5 | 7 | -11.1839 | 0 | 3991.5 | 0 | 0 | 0 | 0
3992.5 | 8 | 5358.85 | 5.3589 | 3992.5 | 0 | 0 | 0 | 0
3993.5 | 9 | 17706.9 | 17.7069 | 3993.5 | 18147.5 | 18.1475 | 0 | 0
3994.5 | 10 | 24052.1 | 24.0521 | 3994.5 | 24654.2 | 24.6542 | 0 | 0
3995.5 | 11 | 11353.8 | 11.3538 | 3995.5 | 11660.6 | 11.6606 | 0 | 0
3996.5 | 12 | 8871.09 | 8.8711 | 3996.5 | 9102.03 | 9.102 | 0 | 0
3997.5 | 13 | 10692.4 | 10.6924 | 3997.5 | 10954.4 | 10.9544 | 0 | 0
3998.5 | 14 | 19801.1 | 19.8011 | 3998.5 | 18740.9 | 18.7409 | 0 | 0
3999.5 | 15 | 5184.88 | 5.1849 | 3999.5 | 74.7822 | 0.074782 | 0 | 0
4000.5 | 16 | 1705.29 | 1.7053 | 4000.5 | 0.025898 | 2.5898e-05 | 0 | 0
4001.5 | 17 | -11.1839 | 0 | 4001.5 | 0 | 0 | 0 | 0
4002.5 | 18 | -11.1839 | 0 | 4002.5 | 0 | 0 | 0 | 0
4003.5 | 19 | -11.1839 | 0 | 4003.5 | 0 | 0 | 28689.7 | 28.6897
4004.5 | 20 | -11.1839 | 0 | 4004.5 | 0 | 0 | 0 | 0
4005.5 | 21 | -11.1839 | 0 | 4005.5 | 0 | 0 | 0 | 0
4006.5 | 22 | -11.1839 | 0 | 4006.5 | 0 | 0 | 0 | 0
4007.5 | 23 | -11.1839 | 0 | 4007.5 | 0 | 0 | 0 | 0
4008.5 | 0 | -11.1839 | 0 | 4008.5 | 0 | 0 | 0 | 0
4009.5 | 1 | -11.1839 | 0 | 4009.5 | 0 | 0 | 0 | 0
4010.5 | 2 | -11.1839 | 0 | 4010.5 | 0 | 0 | 0 | 0
4011.5 | 3 | -11.1839 | 0 | 4011.5 | 0 | 0 | 0 | 0
4012.5 | 4 | -11.1839 | 0 | 4012.5 | 0 | 0 | 0 | 0
4013.5 | 5 | -11.1839 | 0 | 4013.5 | 0 | 0 | 0 | 0
4014.5 | 6 | -11.1839 | 0 | 4014.5 | 0 | 0 | 0 | 0
4015.5 | 7 | -11.1839 | 0 | 4015.5 | 0 | 0 | 0 | 0
4016.5 | 8 | 10549.6 | 10.5496 | 4016.5 | 10840.3 | 10.8403 | 0 | 0
4017.5 | 9 | 20570.4 | 20.5704 | 4017.5 | 19107.7 | 19.1077 | 0 | 0
4018.5 | 10 | 23988.5 | 23.9885 | 4018.5 | 225.268 | 0.22527 | 0 | 0
4019.5 | 11 | 27531.6 | 27.5316 | 4019.5 | 0 | 0 | 0 | 0
4020.5 | 12 | 7678.48 | 7.6785 | 4020.5 | 0 | 0 | 0 | 0
4021.5 | 13 | 10187.2 | 10.1872 | 4021.5 | 0 | 0 | 0 | 0
4022.5 | 14 | 7979.69 | 7.9797 | 4022.5 | 0 | 0 | 0 | 0
4023.5 | 15 | 3620.89 | 3.6209 | 4023.5 | 0 | 0 | 0 | 0
4024.5 | 16 | 1113.77 | 1.1138 | 4024.5 | 0 | 0 | 0 | 0
4025.5 | 17 | -11.1839 | 0 | 4025.5 | 0 | 0 | 0 | 0
4026.5 | 18 | -11.1839 | 0 | 4026.5 | 0 | 0 | 28689.7 | 28.6897
4027.5 | 19 | -11.1839 | 0 | 4027.5 | 0 | 0 | 28956.9 | 28.9569
4028.5 | 20 | -11.1839 | 0 | 4028.5 | 0 | 0 | 28769.8 | 28.7698
4029.5 | 21 | -11.1839 | 0 | 4029.5 | 0 | 0 | 0 | 0
4030.5 | 22 | -11.1839 | 0 | 4030.5 | 0 | 0 | 0 | 0
4031.5 | 23 | -11.1839 | 0 | 4031.5 | 0 | 0 | 0 | 0
4032.5 | 0 | -11.1839 | 0 | 4032.5 | 0 | 0 | 0 | 0
4033.5 | 1 | -11.1839 | 0 | 4033.5 | 0 | 0 | 0 | 0
4034.5 | 2 | -11.1839 | 0 | 4034.5 | 0 | 0 | 0 | 0
4035.5 | 3 | -11.1839 | 0 | 4035.5 | 0 | 0 | 0 | 0
4036.5 | 4 | -11.1839 | 0 | 4036.5 | 0 | 0 | 0 | 0
4037.5 | 5 | -11.1839 | 0 | 4037.5 | 0 | 0 | 0 | 0
4038.5 | 6 | -11.1839 | 0 | 4038.5 | 0 | 0 | 0 | 0
4039.5 | 7 | -11.1839 | 0 | 4039.5 | 0 | 0 | 0 | 0
4040.5 | 8 | 2121.99 | 2.122 | 4040.5 | 0 | 0 | 0 | 0
4041.5 | 9 | 4711.21 | 4.7112 | 4041.5 | 4886.65 | 4.8866 | 0 | 0
4042.5 | 10 | 7095.01 | 7.095 | 4042.5 | 0 | 0 | 0 | 0
4043.5 | 11 | 20146.7 | 20.1467 | 4043.5 | 0 | 0 | 0 | 0
4044.5 | 12 | 12771.8 | 12.7718 | 4044.5 | 0 | 0 | 0 | 0
4045.5 | 13 | 24316 | 24.316 | 4045.5 | 0 | 0 | 0 | 0
4046.5 | 14 | 17632.8 | 17.6328 | 4046.5 | 0 | 0 | 0 | 0
4047.5 | 15 | 12186 | 12.186 | 4047.5 | 0 | 0 | 0 | 0
4048.5 | 16 | 1923.9 | 1.9239 | 4048.5 | 0 | 0 | 0 | 0
4049.5 | 17 | -11.1839 | 0 | 4049.5 | 0 | 0 | 0 | 0
4050.5 | 18 | -11.1839 | 0 | 4050.5 | 0 | 0 | 5486.59 | 5.4866
4051.5 | 19 | -11.1839 | 0 | 4051.5 | 0 | 0 | 0 | 0
4052.5 | 20 | -11.1839 | 0 | 4052.5 | 0 | 0 | 0 | 0
4053.5 | 21 | -11.1839 | 0 | 4053.5 | 0 | 0 | 0 | 0
4054.5 | 22 | -11.1839 | 0 | 4054.5 | 0 | 0 | 0 | 0
4055.5 | 23 | -11.1839 | 0 | 4055.5 | 0 | 0 | 0 | 0
4056.5 | 0 | -11.1839 | 0 | 4056.5 | 0 | 0 | 0 | 0
4057.5 | 1 | -11.1839 | 0 | 4057.5 | 0 | 0 | 0 | 0
4058.5 | 2 | -11.1839 | 0 | 4058.5 | 0 | 0 | 0 | 0
4059.5 | 3 | -11.1839 | 0 | 4059.5 | 0 | 0 | 0 | 0
4060.5 | 4 | -11.1839 | 0 | 4060.5 | 0 | 0 | 0 | 0
4061.5 | 5 | -11.1839 | 0 | 4061.5 | 0 | 0 | 0 | 0
4062.5 | 6 | -11.1839 | 0 | 4062.5 | 0 | 0 | 0 | 0
4063.5 | 7 | -11.1839 | 0 | 4063.5 | 0 | 0 | 0 | 0
4064.5 | 8 | 8045.21 | 8.0452 | 4064.5 | 8274.5 | 8.2745 | 0 | 0
4065.5 | 9 | 17854.9 | 17.8549 | 4065.5 | 18296.5 | 18.2965 | 0 | 0
4066.5 | 10 | 24412.9 | 24.4129 | 4066.5 | 25028.6 | 25.0286 | 0 | 0
4067.5 | 11 | 34265.8 | 34.2658 | 4067.5 | 0 | 0 | 0 | 0
4068.5 | 12 | 38126.7 | 38.1267 | 4068.5 | 0 | 0 | 0 | 0
4069.5 | 13 | 30144.4 | 30.1444 | 4069.5 | 0 | 0 | 0 | 0
4070.5 | 14 | 12752.8 | 12.7528 | 4070.5 | 0 | 0 | 0 | 0
4071.5 | 15 | 6183.3 | 6.1833 | 4071.5 | 0 | 0 | 0 | 0
4072.5 | 16 | 1705.04 | 1.705 | 4072.5 | 0 | 0 | 0 | 0
4073.5 | 17 | -11.1839 | 0 | 4073.5 | 0 | 0 | 0 | 0
4074.5 | 18 | -11.1839 | 0 | 4074.5 | 0 | 0 | 0 | 0
4075.5 | 19 | -11.1839 | 0 | 4075.5 | 0 | 0 | 28700.1 | 28.7001
4076.5 | 20 | -11.1839 | 0 | 4076.5 | 0 | 0 | 19048.4 | 19.0484
4077.5 | 21 | -11.1839 | 0 | 4077.5 | 0 | 0 | 0 | 0
4078.5 | 22 | -11.1839 | 0 | 4078.5 | 0 | 0 | 0 | 0
4079.5 | 23 | -11.1839 | 0 | 4079.5 | 0 | 0 | 0 | 0
4080.5 | 0 | -11.1839 | 0 | 4080.5 | 0 | 0 | 0 | 0
4081.5 | 1 | -11.1839 | 0 | 4081.5 | 0 | 0 | 0 | 0
4082.5 | 2 | -11.1839 | 0 | 4082.5 | 0 | 0 | 0 | 0
4083.5 | 3 | -11.1839 | 0 | 4083.5 | 0 | 0 | 0 | 0
4084.5 | 4 | -11.1839 | 0 | 4084.5 | 0 | 0 | 0 | 0
4085.5 | 5 | -11.1839 | 0 | 4085.5 | 0 | 0 | 0 | 0
4086.5 | 6 | -11.1839 | 0 | 4086.5 | 0 | 0 | 0 | 0
4087.5 | 7 | -11.1839 | 0 | 4087.5 | 0 | 0 | 0 | 0
4088.5 | 8 | 1265.33 | 1.2653 | 4088.5 | 0 | 0 | 0 | 0
4089.5 | 9 | 5050.12 | 5.0501 | 4089.5 | 0 | 0 | 0 | 0
4090.5 | 10 | 7156.38 | 7.1564 | 4090.5 | 0 | 0 | 0 | 0
4091.5 | 11 | 21579.3 | 21.5793 | 4091.5 | 0 | 0 | 0 | 0
4092.5 | 12 | 17553.5 | 17.5535 | 4092.5 | 0 | 0 | 0 | 0
4093.5 | 13 | 13318.9 | 13.3189 | 4093.5 | 0 | 0 | 0 | 0
4094.5 | 14 | 8946.59 | 8.9466 | 4094.5 | 0 | 0 | 0 | 0
4095.5 | 15 | 6187.08 | 6.1871 | 4095.5 | 0 | 0 | 0 | 0
4096.5 | 16 | 2245.37 | 2.2454 | 4096.5 | 0 | 0 | 0 | 0
4097.5 | 17 | -11.1839 | 0 | 4097.5 | 0 | 0 | 0 | 0
4098.5 | 18 | -11.1839 | 0 | 4098.5 | 0 | 0 | 0 | 0
4099.5 | 19 | -11.1839 | 0 | 4099.5 | 0 | 0 | 0 | 0
4100.5 | 20 | -11.1839 | 0 | 4100.5 | 0 | 0 | 0 | 0
4101.5 | 21 | -11.1839 | 0 | 4101.5 | 0 | 0 | 0 | 0
4102.5 | 22 | -11.1839 | 0 | 4102.5 | 0 | 0 | 0 | 0
4103.5 | 23 | -11.1839 | 0 | 4103.5 | 0 | 0 | 0 | 0
4104.5 | 0 | -11.1839 | 0 | 4104.5 | 0 | 0 | 0 | 0
4105.5 | 1 | -11.1839 | 0 | 4105.5 | 0 | 0 | 0 | 0
4106.5 | 2 | -11.1839 | 0 | 4106.5 | 0 | 0 | 0 | 0
4107.5 | 3 | -11.1839 | 0 | 4107.5 | 0 | 0 | 0 | 0
4108.5 | 4 | -11.1839 | 0 | 4108.5 | 0 | 0 | 0 | 0
4109.5 | 5 | -11.1839 | 0 | 4109.5 | 0 | 0 | 0 | 0
4110.5 | 6 | -11.1839 | 0 | 4110.5 | 0 | 0 | 0 | 0
4111.5 | 7 | -11.1839 | 0 | 4111.5 | 0 | 0 | 0 | 0
4112.5 | 8 | 1702.35 | 1.7023 | 4112.5 | 0 | 0 | 0 | 0
4113.5 | 9 | 4856.33 | 4.8563 | 4113.5 | 0 | 0 | 0 | 0
4114.5 | 10 | 12712.7 | 12.7127 | 4114.5 | 0 | 0 | 0 | 0
4115.5 | 11 | 17545.9 | 17.5459 | 4115.5 | 0 | 0 | 0 | 0
4116.5 | 12 | 15727.9 | 15.7279 | 4116.5 | 0 | 0 | 0 | 0
4117.5 | 13 | 15978.2 | 15.9782 | 4117.5 | 0 | 0 | 0 | 0
4118.5 | 14 | 6796.09 | 6.7961 | 4118.5 | 0 | 0 | 0 | 0
4119.5 | 15 | 10229.3 | 10.2293 | 4119.5 | 0 | 0 | 0 | 0
4120.5 | 16 | 2908.52 | 2.9085 | 4120.5 | 0 | 0 | 0 | 0
4121.5 | 17 | -11.1839 | 0 | 4121.5 | 0 | 0 | 0 | 0
4122.5 | 18 | -11.1839 | 0 | 4122.5 | 0 | 0 | 0 | 0
4123.5 | 19 | -11.1839 | 0 | 4123.5 | 0 | 0 | 0 | 0
4124.5 | 20 | -11.1839 | 0 | 4124.5 | 0 | 0 | 0 | 0
4125.5 | 21 | -11.1839 | 0 | 4125.5 | 0 | 0 | 0 | 0
4126.5 | 22 | -11.1839 | 0 | 4126.5 | 0 | 0 | 0 | 0
4127.5 | 23 | -11.1839 | 0 | 4127.5 | 0 | 0 | 0 | 0
4128.5 | 0 | -11.1839 | 0 | 4128.5 | 0 | 0 | 0 | 0
4129.5 | 1 | -11.1839 | 0 | 4129.5 | 0 | 0 | 0 | 0
4130.5 | 2 | -11.1839 | 0 | 4130.5 | 0 | 0 | 0 | 0
4131.5 | 3 | -11.1839 | 0 | 4131.5 | 0 | 0 | 0 | 0
4132.5 | 4 | -11.1839 | 0 | 4132.5 | 0 | 0 | 0 | 0
4133.5 | 5 | -11.1839 | 0 | 4133.5 | 0 | 0 | 0 | 0
4134.5 | 6 | -11.1839 | 0 | 4134.5 | 0 | 0 | 0 | 0
4135.5 | 7 | -11.1839 | 0 | 4135.5 | 0 | 0 | 0 | 0
4136.5 | 8 | 11379.1 | 11.3791 | 4136.5 | 0 | 0 | 0 | 0
4137.5 | 9 | 24195.2 | 24.1952 | 4137.5 | 0 | 0 | 0 | 0
4138.5 | 10 | 32339.8 | 32.3398 | 4138.5 | 0 | 0 | 0 | 0
4139.5 | 11 | 37508.6 | 37.5086 | 4139.5 | 0 | 0 | 0 | 0
4140.5 | 12 | 39001.4 | 39.0014 | 4140.5 | 0 | 0 | 0 | 0
4141.5 | 13 | 36658.1 | 36.6581 | 4141.5 | 0 | 0 | 0 | 0
4142.5 | 14 | 19815.6 | 19.8156 | 4142.5 | 0 | 0 | 0 | 0
4143.5 | 15 | 16118.3 | 16.1183 | 4143.5 | 0 | 0 | 0 | 0
4144.5 | 16 | 10866.5 | 10.8665 | 4144.5 | 0 | 0 | 0 | 0
4145.5 | 17 | -11.1839 | 0 | 4145.5 | 0 | 0 | 0 | 0
4146.5 | 18 | -11.1839 | 0 | 4146.5 | 0 | 0 | 0 | 0
4147.5 | 19 | -11.1839 | 0 | 4147.5 | 0 | 0 | 0 | 0
4148.5 | 20 | -11.1839 | 0 | 4148.5 | 0 | 0 | 0 | 0
4149.5 | 21 | -11.1839 | 0 | 4149.5 | 0 | 0 | 0 | 0
4150.5 | 22 | -11.1839 | 0 | 4150.5 | 0 | 0 | 0 | 0
4151.5 | 23 | -11.1839 | 0 | 4151.5 | 0 | 0 | 0 | 0
4152.5 | 0 | -11.1839 | 0 | 4152.5 | 0 | 0 | 0 | 0
4153.5 | 1 | -11.1839 | 0 | 4153.5 | 0 | 0 | 0 | 0
4154.5 | 2 | -11.1839 | 0 | 4154.5 | 0 | 0 | 0 | 0
4155.5 | 3 | -11.1839 | 0 | 4155.5 | 0 | 0 | 0 | 0
4156.5 | 4 | -11.1839 | 0 | 4156.5 | 0 | 0 | 0 | 0
4157.5 | 5 | -11.1839 | 0 | 4157.5 | 0 | 0 | 0 | 0
4158.5 | 6 | -11.1839 | 0 | 4158.5 | 0 | 0 | 0 | 0
4159.5 | 7 | -11.1839 | 0 | 4159.5 | 0 | 0 | 0 | 0
4160.5 | 8 | 11107.8 | 11.1078 | 4160.5 | 0 | 0 | 0 | 0
4161.5 | 9 | 23790.9 | 23.7909 | 4161.5 | 0 | 0 | 0 | 0
4162.5 | 10 | 31480.6 | 31.4806 | 4162.5 | 0 | 0 | 0 | 0
4163.5 | 11 | 36517.4 | 36.5174 | 4163.5 | 0 | 0 | 0 | 0
4164.5 | 12 | 36570.6 | 36.5706 | 4164.5 | 0 | 0 | 0 | 0
4165.5 | 13 | 24428.9 | 24.4289 | 4165.5 | 0 | 0 | 0 | 0
4166.5 | 14 | 29659.9 | 29.6599 | 4166.5 | 0 | 0 | 0 | 0
4167.5 | 15 | 26983 | 26.983 | 4167.5 | 0 | 0 | 0 | 0
4168.5 | 16 | 15322.9 | 15.3229 | 4168.5 | 0 | 0 | 0 | 0
4169.5 | 17 | -11.1839 | 0 | 4169.5 | 0 | 0 | 0 | 0
4170.5 | 18 | -11.1839 | 0 | 4170.5 | 0 | 0 | 0 | 0
4171.5 | 19 | -11.1839 | 0 | 4171.5 | 0 | 0 | 0 | 0
4172.5 | 20 | -11.1839 | 0 | 4172.5 | 0 | 0 | 0 | 0
4173.5 | 21 | -11.1839 | 0 | 4173.5 | 0 | 0 | 0 | 0
4174.5 | 22 | -11.1839 | 0 | 4174.5 | 0 | 0 | 0 | 0
4175.5 | 23 | -11.1839 | 0 | 4175.5 | 0 | 0 | 0 | 0
4176.5 | 0 | -11.1839 | 0 | 4176.5 | 0 | 0 | 0 | 0
4177.5 | 1 | -11.1839 | 0 | 4177.5 | 0 | 0 | 0 | 0
4178.5 | 2 | -11.1839 | 0 | 4178.5 | 0 | 0 | 0 | 0
4179.5 | 3 | -11.1839 | 0 | 4179.5 | 0 | 0 | 0 | 0
4180.5 | 4 | -11.1839 | 0 | 4180.5 | 0 | 0 | 0 | 0
4181.5 | 5 | -11.1839 | 0 | 4181.5 | 0 | 0 | 0 | 0
4182.5 | 6 | -11.1839 | 0 | 4182.5 | 0 | 0 | 0 | 0
4183.5 | 7 | -11.1839 | 0 | 4183.5 | 0 | 0 | 0 | 0
4184.5 | 8 | 4262.78 | 4.2628 | 4184.5 | 0 | 0 | 0 | 0
4185.5 | 9 | 11549.1 | 11.5491 | 4185.5 | 0 | 0 | 0 | 0
4186.5 | 10 | 16514.8 | 16.5148 | 4186.5 | 0 | 0 | 0 | 0
4187.5 | 11 | 23070.4 | 23.0704 | 4187.5 | 0 | 0 | 0 | 0
4188.5 | 12 | 36844.3 | 36.8443 | 4188.5 | 0 | 0 | 0 | 0
4189.5 | 13 | 30572.3 | 30.5723 | 4189.5 | 0 | 0 | 0 | 0
4190.5 | 14 | 9106.73 | 9.1067 | 4190.5 | 0 | 0 | 0 | 0
4191.5 | 15 | 20633.8 | 20.6338 | 4191.5 | 0 | 0 | 0 | 0
4192.5 | 16 | 9339.71 | 9.3397 | 4192.5 | 0 | 0 | 0 | 0
4193.5 | 17 | -11.1839 | 0 | 4193.5 | 0 | 0 | 0 | 0
4194.5 | 18 | -11.1839 | 0 | 4194.5 | 0 | 0 | 0 | 0
4195.5 | 19 | -11.1839 | 0 | 4195.5 | 0 | 0 | 0 | 0
4196.5 | 20 | -11.1839 | 0 | 4196.5 | 0 | 0 | 0 | 0
4197.5 | 21 | -11.1839 | 0 | 4197.5 | 0 | 0 | 0 | 0
4198.5 | 22 | -11.1839 | 0 | 4198.5 | 0 | 0 | 0 | 0
4199.5 | 23 | -11.1839 | 0 | 4199.5 | 0 | 0 | 0 | 0
4200.5 | 0 | -11.1839 | 0 | 4200.5 | 0 | 0 | 0 | 0
4201.5 | 1 | -11.1839 | 0 | 4201.5 | 0 | 0 | 0 | 0
4202.5 | 2 | -11.1839 | 0 | 4202.5 | 0 | 0 | 0 | 0
4203.5 | 3 | -11.1839 | 0 | 4203.5 | 0 | 0 | 0 | 0
4204.5 | 4 | -11.1839 | 0 | 4204.5 | 0 | 0 | 0 | 0
4205.5 | 5 | -11.1839 | 0 | 4205.5 | 0 | 0 | 0 | 0
4206.5 | 6 | -11.1839 | 0 | 4206.5 | 0 | 0 | 0 | 0
4207.5 | 7 | -11.1839 | 0 | 4207.5 | 0 | 0 | 0 | 0
4208.5 | 8 | 1601.24 | 1.6012 | 4208.5 | 1721.34 | 1.7213 | 0 | 0
4209.5 | 9 | 14402.2 | 14.4022 | 4209.5 | 14761.4 | 14.7614 | 0 | 0
4210.5 | 10 | 8929.26 | 8.9293 | 4210.5 | 9179.67 | 9.1797 | 0 | 0
4211.5 | 11 | 19844.2 | 19.8442 | 4211.5 | 20314.2 | 20.3142 | 0 | 0
4212.5 | 12 | 28109.4 | 28.1094 | 4212.5 | 28802.7 | 28.8027 | 0 | 0
4213.5 | 13 | 31065 | 31.065 | 4213.5 | 19257.7 | 19.2577 | 0 | 0
4214.5 | 14 | 30715.6 | 30.7156 | 4214.5 | 0 | 0 | 0 | 0
4215.5 | 15 | 5576.31 | 5.5763 | 4215.5 | 0 | 0 | 0 | 0
4216.5 | 16 | 1849.44 | 1.8494 | 4216.5 | 0 | 0 | 0 | 0
4217.5 | 17 | -11.1839 | 0 | 4217.5 | 0 | 0 | 0 | 0
4218.5 | 18 | -11.1839 | 0 | 4218.5 | 0 | 0 | 0 | 0
4219.5 | 19 | -11.1839 | 0 | 4219.5 | 0 | 0 | 28689.6 | 28.6896
4220.5 | 20 | -11.1839 | 0 | 4220.5 | 0 | 0 | 28957 | 28.957
4221.5 | 21 | -11.1839 | 0 | 4221.5 | 0 | 0 | 0 | 0
4222.5 | 22 | -11.1839 | 0 | 4222.5 | 0 | 0 | 0 | 0
4223.5 | 23 | -11.1839 | 0 | 4223.5 | 0 | 0 | 0 | 0
4224.5 | 0 | -11.1839 | 0 | 4224.5 | 0 | 0 | 0 | 0
4225.5 | 1 | -11.1839 | 0 | 4225.5 | 0 | 0 | 0 | 0
4226.5 | 2 | -11.1839 | 0 | 4226.5 | 0 | 0 | 0 | 0
4227.5 | 3 | -11.1839 | 0 | 4227.5 | 0 | 0 | 0 | 0
4228.5 | 4 | -11.1839 | 0 | 4228.5 | 0 | 0 | 0 | 0
4229.5 | 5 | -11.1839 | 0 | 4229.5 | 0 | 0 | 0 | 0
4230.5 | 6 | -11.1839 | 0 | 4230.5 | 0 | 0 | 0 | 0
4231.5 | 7 | -11.1839 | 0 | 4231.5 | 0 | 0 | 0 | 0
4232.5 | 8 | 641.658 | 0.64166 | 4232.5 | 747.776 | 0.74778 | 0 | 0
4233.5 | 9 | 1514.29 | 1.5143 | 4233.5 | 1633.82 | 1.6338 | 0 | 0
4234.5 | 10 | 2772.06 | 2.7721 | 4234.5 | 2884.36 | 2.8844 | 0 | 0
4235.5 | 11 | 3922.55 | 3.9226 | 4235.5 | 4053.1 | 4.0531 | 0 | 0
4236.5 | 12 | 5103.4 | 5.1034 | 4236.5 | 0 | 0 | 0 | 0
4237.5 | 13 | 4518.06 | 4.5181 | 4237.5 | 0 | 0 | 0 | 0
4238.5 | 14 | 4279.68 | 4.2797 | 4238.5 | 0 | 0 | 0 | 0
4239.5 | 15 | 1405.12 | 1.4051 | 4239.5 | 0 | 0 | 0 | 0
4240.5 | 16 | 167.371 | 0.16737 | 4240.5 | 0 | 0 | 0 | 0
4241.5 | 17 | -11.1839 | 0 | 4241.5 | 0 | 0 | 28710.4 | 28.7104
4242.5 | 18 | -11.1839 | 0 | 4242.5 | 0 | 0 | 10770.6 | 10.7706
4243.5 | 19 | -11.1839 | 0 | 4243.5 | 0 | 0 | 0 | 0
4244.5 | 20 | -11.1839 | 0 | 4244.5 | 0 | 0 | 0 | 0
4245.5 | 21 | -11.1839 | 0 | 4245.5 | 0 | 0 | 0 | 0
4246.5 | 22 | -11.1839 | 0 | 4246.5 | 0 | 0 | 0 | 0
4247.5 | 23 | -11.1839 | 0 | 4247.5 | 0 | 0 | 0 | 0
4248.5 | 0 | -11.1839 | 0 | 4248.5 | 0 | 0 | 0 | 0
4249.5 | 1 | -11.1839 | 0 | 4249.5 | 0 | 0 | 0 | 0
4250.5 | 2 | -11.1839 | 0 | 4250.5 | 0 | 0 | 0 | 0
4251.5 | 3 | -11.1839 | 0 | 4251.5 | 0 | 0 | 0 | 0
4252.5 | 4 | -11.1839 | 0 | 4252.5 | 0 | 0 | 0 | 0
4253.5 | 5 | -11.1839 | 0 | 4253.5 | 0 | 0 | 0 | 0
4254.5 | 6 | -11.1839 | 0 | 4254.5 | 0 | 0 | 0 | 0
4255.5 | 7 | -11.1839 | 0 | 4255.5 | 0 | 0 | 0 | 0
4256.5 | 8 | 773.064 | 0.77306 | 4256.5 | 879.933 | 0.87993 | 0 | 0
4257.5 | 9 | 2618.39 | 2.6184 | 4257.5 | 2753.56 | 2.7536 | 0 | 0
4258.5 | 10 | 2773.8 | 2.7738 | 4258.5 | 0 | 0 | 0 | 0
4259.5 | 11 | 5296.53 | 5.2965 | 4259.5 | 0 | 0 | 0 | 0
4260.5 | 12 | 8333.39 | 8.3334 | 4260.5 | 0 | 0 | 0 | 0
4261.5 | 13 | 8868.74 | 8.8687 | 4261.5 | 0 | 0 | 0 | 0
4262.5 | 14 | 6022.22 | 6.0222 | 4262.5 | 0 | 0 | 0 | 0
4263.5 | 15 | 2509.76 | 2.5098 | 4263.5 | 0 | 0 | 0 | 0
4264.5 | 16 | 541.825 | 0.54183 | 4264.5 | 0 | 0 | 0 | 0
4265.5 | 17 | -11.1839 | 0 | 4265.5 | 0 | 0 | 3517.61 | 3.5176
4266.5 | 18 | -11.1839 | 0 | 4266.5 | 0 | 0 | 0 | 0
4267.5 | 19 | -11.1839 | 0 | 4267.5 | 0 | 0 | 0 | 0
4268.5 | 20 | -11.1839 | 0 | 4268.5 | 0 | 0 | 0 | 0
4269.5 | 21 | -11.1839 | 0 | 4269.5 | 0 | 0 | 0 | 0
4270.5 | 22 | -11.1839 | 0 | 4270.5 | 0 | 0 | 0 | 0
4271.5 | 23 | -11.1839 | 0 | 4271.5 | 0 | 0 | 0 | 0
4272.5 | 0 | -11.1839 | 0 | 4272.5 | 0 | 0 | 0 | 0
4273.5 | 1 | -11.1839 | 0 | 4273.5 | 0 | 0 | 0 | 0
4274.5 | 2 | -11.1839 | 0 | 4274.5 | 0 | 0 | 0 | 0
4275.5 | 3 | -11.1839 | 0 | 4275.5 | 0 | 0 | 0 | 0
4276.5 | 4 | -11.1839 | 0 | 4276.5 | 0 | 0 | 0 | 0
4277.5 | 5 | -11.1839 | 0 | 4277.5 | 0 | 0 | 0 | 0
4278.5 | 6 | -11.1839 | 0 | 4278.5 | 0 | 0 | 0 | 0
4279.5 | 7 | -11.1839 | 0 | 4279.5 | 0 | 0 | 0 | 0
4280.5 | 8 | -11.1839 | 0 | 4280.5 | 0 | 0 | 0 | 0
4281.5 | 9 | 272.429 | 0.27243 | 4281.5 | 371.189 | 0.37119 | 0 | 0
4282.5 | 10 | 822.421 | 0.82242 | 4282.5 | 0 | 0 | 0 | 0
4283.5 | 11 | 1531.95 | 1.532 | 4283.5 | 0 | 0 | 0 | 0
4284.5 | 12 | 425.552 | 0.42555 | 4284.5 | 0 | 0 | 0 | 0
4285.5 | 13 | 975.011 | 0.97501 | 4285.5 | 0 | 0 | 0 | 0
4286.5 | 14 | 558.52 | 0.55852 | 4286.5 | 0 | 0 | 0 | 0
4287.5 | 15 | 1963.52 | 1.9635 | 4287.5 | 0 | 0 | 0 | 0
4288.5 | 16 | 545.97 | 0.54597 | 4288.5 | 0 | 0 | 0 | 0
4289.5 | 17 | -11.1839 | 0 | 4289.5 | 0 | 0 | 0 | 0
4290.5 | 18 | -11.1839 | 0 | 4290.5 | 0 | 0 | 0 | 0
4291.5 | 19 | -11.1839 | 0 | 4291.5 | 0 | 0 | 0 | 0
4292.5 | 20 | -11.1839 | 0 | 4292.5 | 0 | 0 | 0 | 0
4293.5 | 21 | -11.1839 | 0 | 4293.5 | 0 | 0 | 0 | 0
4294.5 | 22 | -11.1839 | 0 | 4294.5 | 0 | 0 | 0 | 0
4295.5 | 23 | -11.1839 | 0 | 4295.5 | 0 | 0 | 0 | 0
4296.5 | 0 | -11.1839 | 0 | 4296.5 | 0 | 0 | 0 | 0
4297.5 | 1 | -11.1839 | 0 | 4297.5 | 0 | 0 | 0 | 0
4298.5 | 2 | -11.1839 | 0 | 4298.5 | 0 | 0 | 0 | 0
4299.5 | 3 | -11.1839 | 0 | 4299.5 | 0 | 0 | 0 | 0
4300.5 | 4 | -11.1839 | 0 | 4300.5 | 0 | 0 | 0 | 0
4301.5 | 5 | -11.1839 | 0 | 4301.5 | 0 | 0 | 0 | 0
4302.5 | 6 | -11.1839 | 0 | 4302.5 | 0 | 0 | 0 | 0
4303.5 | 7 | -11.1839 | 0 | 4303.5 | 0 | 0 | 0 | 0
4304.5 | 8 | 3085.34 | 3.0853 | 4304.5 | 3227.49 | 3.2275 | 0 | 0
4305.5 | 9 | 14431.7 | 14.4317 | 4305.5 | 14792.5 | 14.7925 | 0 | 0
4306.5 | 10 | 13335.9 | 13.3359 | 4306.5 | 13678.3 | 13.6783 | 0 | 0
4307.5 | 11 | 24481.5 | 24.4815 | 4307.5 | 0 | 0 | 0 | 0
4308.5 | 12 | 29471 | 29.471 | 4308.5 | 0 | 0 | 0 | 0
4309.5 | 13 | 34336.5 | 34.3365 | 4309.5 | 0 | 0 | 0 | 0
4310.5 | 14 | 21108.1 | 21.1081 | 4310.5 | 0 | 0 | 0 | 0
4311.5 | 15 | 4635.15 | 4.6351 | 4311.5 | 0 | 0 | 0 | 0
4312.5 | 16 | 2288.65 | 2.2887 | 4312.5 | 0 | 0 | 0 | 0
4313.5 | 17 | -11.1839 | 0 | 4313.5 | 0 | 0 | 0 | 0
4314.5 | 18 | -11.1839 | 0 | 4314.5 | 0 | 0 | 0 | 0
4315.5 | 19 | -11.1839 | 0 | 4315.5 | 0 | 0 | 28961.9 | 28.9619
4316.5 | 20 | -11.1839 | 0 | 4316.5 | 0 | 0 | 0 | 0
4317.5 | 21 | -11.1839 | 0 | 4317.5 | 0 | 0 | 0 | 0
4318.5 | 22 | -11.1839 | 0 | 4318.5 | 0 | 0 | 0 | 0
4319.5 | 23 | -11.1839 | 0 | 4319.5 | 0 | 0 | 0 | 0
4320.5 | 0 | -11.1839 | 0 | 4320.5 | 0 | 0 | 0 | 0
4321.5 | 1 | -11.1839 | 0 | 4321.5 | 0 | 0 | 0 | 0
4322.5 | 2 | -11.1839 | 0 | 4322.5 | 0 | 0 | 0 | 0
4323.5 | 3 | -11.1839 | 0 | 4323.5 | 0 | 0 | 0 | 0
4324.5 | 4 | -11.1839 | 0 | 4324.5 | 0 | 0 | 0 | 0
4325.5 | 5 | -11.1839 | 0 | 4325.5 | 0 | 0 | 0 | 0
4326.5 | 6 | -11.1839 | 0 | 4326.5 | 0 | 0 | 0 | 0
4327.5 | 7 | -11.1839 | 0 | 4327.5 | 0 | 0 | 0 | 0
4328.5 | 8 | 11694.3 | 11.6943 | 4328.5 | 0 | 0 | 0 | 0
4329.5 | 9 | 25684.3 | 25.6843 | 4329.5 | 0 | 0 | 0 | 0
4330.5 | 10 | 31794.3 | 31.7943 | 4330.5 | 0 | 0 | 0 | 0
4331.5 | 11 | 35927.1 | 35.9271 | 4331.5 | 0 | 0 | 0 | 0
4332.5 | 12 | 38139.1 | 38.1391 | 4332.5 | 0 | 0 | 0 | 0
4333.5 | 13 | 36938.3 | 36.9383 | 4333.5 | 0 | 0 | 0 | 0
4334.5 | 14 | 7769.17 | 7.7692 | 4334.5 | 0 | 0 | 0 | 0
4335.5 | 15 | 7830.27 | 7.8303 | 4335.5 | 0 | 0 | 0 | 0
4336.5 | 16 | 11191.9 | 11.1919 | 4336.5 | 0 | 0 | 0 | 0
4337.5 | 17 | -11.1839 | 0 | 4337.5 | 0 | 0 | 0 | 0
4338.5 | 18 | -11.1839 | 0 | 4338.5 | 0 | 0 | 0 | 0
4339.5 | 19 | -11.1839 | 0 | 4339.5 | 0 | 0 | 0 | 0
4340.5 | 20 | -11.1839 | 0 | 4340.5 | 0 | 0 | 0 | 0
4341.5 | 21 | -11.1839 | 0 | 4341.5 | 0 | 0 | 0 | 0
4342.5 | 22 | -11.1839 | 0 | 4342.5 | 0 | 0 | 0 | 0
4343.5 | 23 | -11.1839 | 0 | 4343.5 | 0 | 0 | 0 | 0
4344.5 | 0 | -11.1839 | 0 | 4344.5 | 0 | 0 | 0 | 0
4345.5 | 1 | -11.1839 | 0 | 4345.5 | 0 | 0 | 0 | 0
4346.5 | 2 | -11.1839 | 0 | 4346.5 | 0 | 0 | 0 | 0
4347.5 | 3 | -11.1839 | 0 | 4347.5 | 0 | 0 | 0 | 0
4348.5 | 4 | -11.1839 | 0 | 4348.5 | 0 | 0 | 0 | 0
4349.5 | 5 | -11.1839 | 0 | 4349.5 | 0 | 0 | 0 | 0
4350.5 | 6 | -11.1839 | 0 | 4350.5 | 0 | 0 | 0 | 0
4351.5 | 7 | -11.1839 | 0 | 4351.5 | 0 | 0 | 0 | 0
4352.5 | 8 | 1187.8 | 1.1878 | 4352.5 | 0 | 0 | 0 | 0
4353.5 | 9 | 2842.46 | 2.8425 | 4353.5 | 0 | 0 | 0 | 0
4354.5 | 10 | 23862 | 23.862 | 4354.5 | 0 | 0 | 0 | 0
4355.5 | 11 | 10699.9 | 10.6999 | 4355.5 | 0 | 0 | 0 | 0
4356.5 | 12 | 22315.6 | 22.3156 | 4356.5 | 0 | 0 | 0 | 0
4357.5 | 13 | 29375 | 29.375 | 4357.5 | 0 | 0 | 0 | 0
4358.5 | 14 | 15226.7 | 15.2267 | 4358.5 | 0 | 0 | 0 | 0
4359.5 | 15 | 25081.3 | 25.0813 | 4359.5 | 0 | 0 | 0 | 0
4360.5 | 16 | 2769.69 | 2.7697 | 4360.5 | 0 | 0 | 0 | 0
4361.5 | 17 | -11.1839 | 0 | 4361.5 | 0 | 0 | 0 | 0
4362.5 | 18 | -11.1839 | 0 | 4362.5 | 0 | 0 | 0 | 0
4363.5 | 19 | -11.1839 | 0 | 4363.5 | 0 | 0 | 0 | 0
4364.5 | 20 | -11.1839 | 0 | 4364.5 | 0 | 0 | 0 | 0
4365.5 | 21 | -11.1839 | 0 | 4365.5 | 0 | 0 | 0 | 0
4366.5 | 22 | -11.1839 | 0 | 4366.5 | 0 | 0 | 0 | 0
4367.5 | 23 | -11.1839 | 0 | 4367.5 | 0 | 0 | 0 | 0
4368.5 | 0 | -11.1839 | 0 | 4368.5 | 0 | 0 | 0 | 0
4369.5 | 1 | -11.1839 | 0 | 4369.5 | 0 | 0 | 0 | 0
4370.5 | 2 | -11.1839 | 0 | 4370.5 | 0 | 0 | 0 | 0
4371.5 | 3 | -11.1839 | 0 | 4371.5 | 0 | 0 | 0 | 0
4372.5 | 4 | -11.1839 | 0 | 4372.5 | 0 | 0 | 0 | 0
4373.5 | 5 | -11.1839 | 0 | 4373.5 | 0 | 0 | 0 | 0
4374.5 | 6 | -11.1839 | 0 | 4374.5 | 0 | 0 | 0 | 0
4375.5 | 7 | -11.1839 | 0 | 4375.5 | 0 | 0 | 0 | 0
4376.5 | 8 | 6933.19 | 6.9332 | 4376.5 | 0 | 0 | 0 | 0
4377.5 | 9 | 11705.4 | 11.7054 | 4377.5 | 0 | 0 | 0 | 0
4378.5 | 10 | 15464.6 | 15.4646 | 4378.5 | 0 | 0 | 0 | 0
4379.5 | 11 | 18062.8 | 18.0628 | 4379.5 | 0 | 0 | 0 | 0
4380.5 | 12 | 22902.7 | 22.9027 | 4380.5 | 0 | 0 | 0 | 0
4381.5 | 13 | 25100.4 | 25.1004 | 4381.5 | 0 | 0 | 0 | 0
4382.5 | 14 | 12252.5 | 12.2525 | 4382.5 | 0 | 0 | 0 | 0
4383.5 | 15 | 11749.7 | 11.7497 | 4383.5 | 0 | 0 | 0 | 0
4384.5 | 16 | 7609.89 | 7.6099 | 4384.5 | 0 | 0 | 0 | 0
4385.5 | 17 | -11.1839 | 0 | 4385.5 | 0 | 0 | 0 | 0
4386.5 | 18 | -11.1839 | 0 | 4386.5 | 0 | 0 | 0 | 0
4387.5 | 19 | -11.1839 | 0 | 4387.5 | 0 | 0 | 0 | 0
4388.5 | 20 | -11.1839 | 0 | 4388.5 | 0 | 0 | 0 | 0
4389.5 | 21 | -11.1839 | 0 | 4389.5 | 0 | 0 | 0 | 0
4390.5 | 22 | -11.1839 | 0 | 4390.5 | 0 | 0 | 0 | 0
4391.5 | 23 | -11.1839 | 0 | 4391.5 | 0 | 0 | 0 | 0
4392.5 | 0 | -11.1839 | 0 | 4392.5 | 0 | 0 | 0 | 0
4393.5 | 1 | -11.1839 | 0 | 4393.5 | 0 | 0 | 0 | 0
4394.5 | 2 | -11.1839 | 0 | 4394.5 | 0 | 0 | 0 | 0
4395.5 | 3 | -11.1839 | 0 | 4395.5 | 0 | 0 | 0 | 0
4396.5 | 4 | -11.1839 | 0 | 4396.5 | 0 | 0 | 0 | 0
4397.5 | 5 | -11.1839 | 0 | 4397.5 | 0 | 0 | 0 | 0
4398.5 | 6 | -11.1839 | 0 | 4398.5 | 0 | 0 | 0 | 0
4399.5 | 7 | -11.1839 | 0 | 4399.5 | 0 | 0 | 0 | 0
4400.5 | 8 | 7478.65 | 7.4787 | 4400.5 | 7701.48 | 7.7015 | 0 | 0
4401.5 | 9 | 23082.6 | 23.0826 | 4401.5 | 23657.3 | 23.6573 | 0 | 0
4402.5 | 10 | 28220.2 | 28.2202 | 4402.5 | 28947.2 | 28.9472 | 0 | 0
4403.5 | 11 | 27466.1 | 27.4661 | 4403.5 | 28154.9 | 28.1549 | 0 | 0
4404.5 | 12 | 37443 | 37.443 | 4404.5 | 4906.07 | 4.9061 | 0 | 0
4405.5 | 13 | 35676.2 | 35.6762 | 4405.5 | 0 | 0 | 0 | 0
4406.5 | 14 | 18700 | 18.7 | 4406.5 | 0 | 0 | 0 | 0
4407.5 | 15 | 22536 | 22.536 | 4407.5 | 0 | 0 | 0 | 0
4408.5 | 16 | 1391.69 | 1.3917 | 4408.5 | 0 | 0 | 0 | 0
4409.5 | 17 | -11.1839 | 0 | 4409.5 | 0 | 0 | 0 | 0
4410.5 | 18 | -11.1839 | 0 | 4410.5 | 0 | 0 | 0 | 0
4411.5 | 19 | -11.1839 | 0 | 4411.5 | 0 | 0 | 28689.7 | 28.6897
4412.5 | 20 | -11.1839 | 0 | 4412.5 | 0 | 0 | 28956.9 | 28.9569
4413.5 | 21 | -11.1839 | 0 | 4413.5 | 0 | 0 | 28771 | 28.771
4414.5 | 22 | -11.1839 | 0 | 4414.5 | 0 | 0 | 0 | 0
4415.5 | 23 | -11.1839 | 0 | 4415.5 | 0 | 0 | 0 | 0
4416.5 | 0 | -11.1839 | 0 | 4416.5 | 0 | 0 | 0 | 0
4417.5 | 1 | -11.1839 | 0 | 4417.5 | 0 | 0 | 0 | 0
4418.5 | 2 | -11.1839 | 0 | 4418.5 | 0 | 0 | 0 | 0
4419.5 | 3 | -11.1839 | 0 | 4419.5 | 0 | 0 | 0 | 0
4420.5 | 4 | -11.1839 | 0 | 4420.5 | 0 | 0 | 0 | 0
4421.5 | 5 | -11.1839 | 0 | 4421.5 | 0 | 0 | 0 | 0
4422.5 | 6 | -11.1839 | 0 | 4422.5 | 0 | 0 | 0 | 0
4423.5 | 7 | -11.1839 | 0 | 4423.5 | 0 | 0 | 0 | 0
4424.5 | 8 | 1814.51 | 1.8145 | 4424.5 | 1939.32 | 1.9393 | 0 | 0
4425.5 | 9 | 1946.23 | 1.9462 | 4425.5 | 2071.47 | 2.0715 | 0 | 0
4426.5 | 10 | 8487.49 | 8.4875 | 4426.5 | 0 | 0 | 0 | 0
4427.5 | 11 | 7265.55 | 7.2656 | 4427.5 | 0 | 0 | 0 | 0
4428.5 | 12 | 6567.33 | 6.5673 | 4428.5 | 0 | 0 | 0 | 0
4429.5 | 13 | 3840.48 | 3.8405 | 4429.5 | 0 | 0 | 0 | 0
4430.5 | 14 | 2110.78 | 2.1108 | 4430.5 | 0 | 0 | 0 | 0
4431.5 | 15 | 2955.85 | 2.9558 | 4431.5 | 3097.44 | 3.0974 | 0 | 0
4432.5 | 16 | 1124.5 | 1.1245 | 4432.5 | 0 | 0 | 0 | 0
4433.5 | 17 | -11.1839 | 0 | 4433.5 | 0 | 0 | 0 | 0
4434.5 | 18 | -11.1839 | 0 | 4434.5 | 0 | 0 | 7584.79 | 7.5848
4435.5 | 19 | -11.1839 | 0 | 4435.5 | 0 | 0 | 0 | 0
4436.5 | 20 | -11.1839 | 0 | 4436.5 | 0 | 0 | 0 | 0
4437.5 | 21 | -11.1839 | 0 | 4437.5 | 0 | 0 | 0 | 0
4438.5 | 22 | -11.1839 | 0 | 4438.5 | 0 | 0 | 0 | 0
4439.5 | 23 | -11.1839 | 0 | 4439.5 | 0 | 0 | 0 | 0
4440.5 | 0 | -11.1839 | 0 | 4440.5 | 0 | 0 | 0 | 0
4441.5 | 1 | -11.1839 | 0 | 4441.5 | 0 | 0 | 0 | 0
4442.5 | 2 | -11.1839 | 0 | 4442.5 | 0 | 0 | 0 | 0
4443.5 | 3 | -11.1839 | 0 | 4443.5 | 0 | 0 | 0 | 0
4444.5 | 4 | -11.1839 | 0 | 4444.5 | 0 | 0 | 0 | 0
4445.5 | 5 | -11.1839 | 0 | 4445.5 | 0 | 0 | 0 | 0
4446.5 | 6 | -11.1839 | 0 | 4446.5 | 0 | 0 | 0 | 0
4447.5 | 7 | -11.1839 | 0 | 4447.5 | 0 | 0 | 0 | 0
4448.5 | 8 | 6004.19 | 6.0042 | 4448.5 | 0 | 0 | 0 | 0
4449.5 | 9 | 18171.3 | 18.1713 | 4449.5 | 0 | 0 | 0 | 0
4450.5 | 10 | 20054.7 | 20.0547 | 4450.5 | 0 | 0 | 0 | 0
4451.5 | 11 | 32500 | 32.5 | 4451.5 | 0 | 0 | 0 | 0
4452.5 | 12 | 27731.2 | 27.7312 | 4452.5 | 0 | 0 | 0 | 0
4453.5 | 13 | 31135.4 | 31.1354 | 4453.5 | 0 | 0 | 0 | 0
4454.5 | 14 | 28961.1 | 28.9611 | 4454.5 | 0 | 0 | 0 | 0
4455.5 | 15 | 7284.43 | 7.2844 | 4455.5 | 0 | 0 | 0 | 0
4456.5 | 16 | 3367.15 | 3.3672 | 4456.5 | 0 | 0 | 0 | 0
4457.5 | 17 | -11.1839 | 0 | 4457.5 | 0 | 0 | 0 | 0
4458.5 | 18 | -11.1839 | 0 | 4458.5 | 0 | 0 | 0 | 0
4459.5 | 19 | -11.1839 | 0 | 4459.5 | 0 | 0 | 0 | 0
4460.5 | 20 | -11.1839 | 0 | 4460.5 | 0 | 0 | 0 | 0
4461.5 | 21 | -11.1839 | 0 | 4461.5 | 0 | 0 | 0 | 0
4462.5 | 22 | -11.1839 | 0 | 4462.5 | 0 | 0 | 0 | 0
4463.5 | 23 | -11.1839 | 0 | 4463.5 | 0 | 0 | 0 | 0
4464.5 | 0 | -11.1839 | 0 | 4464.5 | 0 | 0 | 0 | 0
4465.5 | 1 | -11.1839 | 0 | 4465.5 | 0 | 0 | 0 | 0
4466.5 | 2 | -11.1839 | 0 | 4466.5 | 0 | 0 | 0 | 0
4467.5 | 3 | -11.1839 | 0 | 4467.5 | 0 | 0 | 0 | 0
4468.5 | 4 | -11.1839 | 0 | 4468.5 | 0 | 0 | 0 | 0
4469.5 | 5 | -11.1839 | 0 | 4469.5 | 0 | 0 | 0 | 0
4470.5 | 6 | -11.1839 | 0 | 4470.5 | 0 | 0 | 0 | 0
4471.5 | 7 | -11.1839 | 0 | 4471.5 | 0 | 0 | 0 | 0
4472.5 | 8 | 5622.44 | 5.6224 | 4472.5 | 5807.42 | 5.8074 | 0 | 0
4473.5 | 9 | 21314.6 | 21.3146 | 4473.5 | 21841.3 | 21.8413 | 0 | 0
4474.5 | 10 | 27062 | 27.062 | 4474.5 | 0 | 0 | 0 | 0
4475.5 | 11 | 36444.7 | 36.4447 | 4475.5 | 0 | 0 | 0 | 0
4476.5 | 12 | 18628 | 18.628 | 4476.5 | 0 | 0 | 0 | 0
4477.5 | 13 | 10727.4 | 10.7274 | 4477.5 | 0 | 0 | 0 | 0
4478.5 | 14 | 23163.2 | 23.1632 | 4478.5 | 23747.7 | 23.7477 | 0 | 0
4479.5 | 15 | 16131.3 | 16.1313 | 4479.5 | 16518.9 | 16.5189 | 0 | 0
4480.5 | 16 | 10628.3 | 10.6283 | 4480.5 | 0 | 0 | 0 | 0
4481.5 | 17 | -11.1839 | 0 | 4481.5 | 0 | 0 | 0 | 0
4482.5 | 18 | -11.1839 | 0 | 4482.5 | 0 | 0 | 0 | 0
4483.5 | 19 | -11.1839 | 0 | 4483.5 | 0 | 0 | 28957.7 | 28.9577
4484.5 | 20 | -11.1839 | 0 | 4484.5 | 0 | 0 | 28719 | 28.719
4485.5 | 21 | -11.1839 | 0 | 4485.5 | 0 | 0 | 0 | 0
4486.5 | 22 | -11.1839 | 0 | 4486.5 | 0 | 0 | 0 | 0
4487.5 | 23 | -11.1839 | 0 | 4487.5 | 0 | 0 | 0 | 0
4488.5 | 0 | -11.1839 | 0 | 4488.5 | 0 | 0 | 0 | 0
4489.5 | 1 | -11.1839 | 0 | 4489.5 | 0 | 0 | 0 | 0
4490.5 | 2 | -11.1839 | 0 | 4490.5 | 0 | 0 | 0 | 0
4491.5 | 3 | -11.1839 | 0 | 4491.5 | 0 | 0 | 0 | 0
4492.5 | 4 | -11.1839 | 0 | 4492.5 | 0 | 0 | 0 | 0
4493.5 | 5 | -11.1839 | 0 | 4493.5 | 0 | 0 | 0 | 0
4494.5 | 6 | -11.1839 | 0 | 4494.5 | 0 | 0 | 0 | 0
4495.5 | 7 | -11.1839 | 0 | 4495.5 | 0 | 0 | 0 | 0
4496.5 | 8 | 2224.94 | 2.2249 | 4496.5 | 2356.86 | 2.3569 | 0 | 0
4497.5 | 9 | 7744.82 | 7.7448 | 4497.5 | 7971.13 | 7.9711 | 0 | 0
4498.5 | 10 | 26938.1 | 26.9381 | 4498.5 | 27593 | 27.593 | 0 | 0
4499.5 | 11 | 31253.6 | 31.2536 | 4499.5 | 0 | 0 | 0 | 0
4500.5 | 12 | 24107 | 24.107 | 4500.5 | 0 | 0 | 0 | 0
4501.5 | 13 | 34630.3 | 34.6303 | 4501.5 | 0 | 0 | 0 | 0
4502.5 | 14 | 26307.5 | 26.3075 | 4502.5 | 0 | 0 | 0 | 0
4503.5 | 15 | 13867.8 | 13.8678 | 4503.5 | 0 | 0 | 0 | 0
4504.5 | 16 | 4446.91 | 4.4469 | 4504.5 | 0 | 0 | 0 | 0
4505.5 | 17 | -11.1839 | 0 | 4505.5 | 0 | 0 | 28708.7 | 28.7087
4506.5 | 18 | -11.1839 | 0 | 4506.5 | 0 | 0 | 11983.8 | 11.9838
4507.5 | 19 | -11.1839 | 0 | 4507.5 | 0 | 0 | 0 | 0
4508.5 | 20 | -11.1839 | 0 | 4508.5 | 0 | 0 | 0 | 0
4509.5 | 21 | -11.1839 | 0 | 4509.5 | 0 | 0 | 0 | 0
4510.5 | 22 | -11.1839 | 0 | 4510.5 | 0 | 0 | 0 | 0
4511.5 | 23 | -11.1839 | 0 | 4511.5 | 0 | 0 | 0 | 0
4512.5 | 0 | -11.1839 | 0 | 4512.5 | 0 | 0 | 0 | 0
4513.5 | 1 | -11.1839 | 0 | 4513.5 | 0 | 0 | 0 | 0
4514.5 | 2 | -11.1839 | 0 | 4514.5 | 0 | 0 | 0 | 0
4515.5 | 3 | -11.1839 | 0 | 4515.5 | 0 | 0 | 0 | 0
4516.5 | 4 | -11.1839 | 0 | 4516.5 | 0 | 0 | 0 | 0
4517.5 | 5 | -11.1839 | 0 | 4517.5 | 0 | 0 | 0 | 0
4518.5 | 6 | -11.1839 | 0 | 4518.5 | 0 | 0 | 0 | 0
4519.5 | 7 | -11.1839 | 0 | 4519.5 | 0 | 0 | 0 | 0
4520.5 | 8 | 4681.88 | 4.6819 | 4520.5 | 4854.17 | 4.8542 | 0 | 0
4521.5 | 9 | 19433.2 | 19.4332 | 4521.5 | 19914.2 | 19.9142 | 0 | 0
4522.5 | 10 | 19330.4 | 19.3304 | 4522.5 | 19817.7 | 19.8177 | 0 | 0
4523.5 | 11 | 8470.96 | 8.471 | 4523.5 | 8695.15 | 8.6951 | 0 | 0
4524.5 | 12 | 8267.69 | 8.2677 | 4524.5 | 0 | 0 | 0 | 0
4525.5 | 13 | 5992.72 | 5.9927 | 4525.5 | 0 | 0 | 0 | 0
4526.5 | 14 | 17325.1 | 17.3251 | 4526.5 | 0 | 0 | 0 | 0
4527.5 | 15 | 4313.52 | 4.3135 | 4527.5 | 0 | 0 | 0 | 0
4528.5 | 16 | 3098.47 | 3.0985 | 4528.5 | 3216.42 | 3.2164 | 0 | 0
4529.5 | 17 | -11.1839 | 0 | 4529.5 | 0 | 0 | 0 | 0
4530.5 | 18 | -11.1839 | 0 | 4530.5 | 0 | 0 | 0 | 0
4531.5 | 19 | -11.1839 | 0 | 4531.5 | 0 | 0 | 28697 | 28.697
4532.5 | 20 | -11.1839 | 0 | 4532.5 | 0 | 0 | 23660.5 | 23.6605
4533.5 | 21 | -11.1839 | 0 | 4533.5 | 0 | 0 | 0 | 0
4534.5 | 22 | -11.1839 | 0 | 4534.5 | 0 | 0 | 0 | 0
4535.5 | 23 | -11.1839 | 0 | 4535.5 | 0 | 0 | 0 | 0
4536.5 | 0 | -11.1839 | 0 | 4536.5 | 0 | 0 | 0 | 0
4537.5 | 1 | -11.1839 | 0 | 4537.5 | 0 | 0 | 0 | 0
4538.5 | 2 | -11.1839 | 0 | 4538.5 | 0 | 0 | 0 | 0
4539.5 | 3 | -11.1839 | 0 | 4539.5 | 0 | 0 | 0 | 0
4540.5 | 4 | -11.1839 | 0 | 4540.5 | 0 | 0 | 0 | 0
4541.5 | 5 | -11.1839 | 0 | 4541.5 | 0 | 0 | 0 | 0
4542.5 | 6 | -11.1839 | 0 | 4542.5 | 0 | 0 | 0 | 0
4543.5 | 7 | -11.1839 | 0 | 4543.5 | 0 | 0 | 0 | 0
4544.5 | 8 | 4179.34 | 4.1793 | 4544.5 | 0 | 0 | 0 | 0
4545.5 | 9 | 7961.42 | 7.9614 | 4545.5 | 8195.25 | 8.1952 | 0 | 0
4546.5 | 10 | 35759.4 | 35.7594 | 4546.5 | 29770.6 | 29.7706 | 0 | 0
4547.5 | 11 | 34626.1 | 34.6261 | 4547.5 | 0 | 0 | 0 | 0
4548.5 | 12 | 13101.1 | 13.1011 | 4548.5 | 13445.8 | 13.4458 | 0 | 0
4549.5 | 13 | 26555.9 | 26.5559 | 4549.5 | 27213.2 | 27.2132 | 0 | 0
4550.5 | 14 | 21896.3 | 21.8963 | 4550.5 | 15306.9 | 15.3069 | 0 | 0
4551.5 | 15 | 4156.96 | 4.157 | 4551.5 | 0 | 0 | 0 | 0
4552.5 | 16 | 3138.73 | 3.1387 | 4552.5 | 0 | 0 | 0 | 0
4553.5 | 17 | -11.1839 | 0 | 4553.5 | 0 | 0 | 0 | 0
4554.5 | 18 | -11.1839 | 0 | 4554.5 | 0 | 0 | 0 | 0
4555.5 | 19 | -11.1839 | 0 | 4555.5 | 0 | 0 | 0 | 0
4556.5 | 20 | -11.1839 | 0 | 4556.5 | 0 | 0 | 0 | 0
4557.5 | 21 | -11.1839 | 0 | 4557.5 | 0 | 0 | 28689.6 | 28.6896
4558.5 | 22 | -11.1839 | 0 | 4558.5 | 0 | 0 | 0 | 0
4559.5 | 23 | -11.1839 | 0 | 4559.5 | 0 | 0 | 0 | 0
4560.5 | 0 | -11.1839 | 0 | 4560.5 | 0 | 0 | 0 | 0
4561.5 | 1 | -11.1839 | 0 | 4561.5 | 0 | 0 | 0 | 0
4562.5 | 2 | -11.1839 | 0 | 4562.5 | 0 | 0 | 0 | 0
4563.5 | 3 | -11.1839 | 0 | 4563.5 | 0 | 0 | 0 | 0
4564.5 | 4 | -11.1839 | 0 | 4564.5 | 0 | 0 | 0 | 0
4565.5 | 5 | -11.1839 | 0 | 4565.5 | 0 | 0 | 28957 | 28.957
4566.5 | 6 | -11.1839 | 0 | 4566.5 | 0 | 0 | 28740.4 | 28.7404
4567.5 | 7 | -11.1839 | 0 | 4567.5 | 0 | 0 | 0 | 0
4568.5 | 8 | 3454.19 | 3.4542 | 4568.5 | 3606.29 | 3.6063 | 0 | 0
4569.5 | 9 | 8339.3 | 8.3393 | 4569.5 | 8577.11 | 8.5771 | 0 | 0
4570.5 | 10 | 20594.9 | 20.5949 | 4570.5 | 21106.9 | 21.1069 | 0 | 0
4571.5 | 11 | 12096.8 | 12.0968 | 4571.5 | 12391.8 | 12.3918 | 0 | 0
4572.5 | 12 | 29382.6 | 29.3826 | 4572.5 | 30115.6 | 30.1156 | 0 | 0
4573.5 | 13 | 12489.6 | 12.4896 | 4573.5 | 0 | 0 | 0 | 0
4574.5 | 14 | 8592.02 | 8.592 | 4574.5 | 0 | 0 | 0 | 0
4575.5 | 15 | 3940.66 | 3.9407 | 4575.5 | 0 | 0 | 0 | 0
4576.5 | 16 | 1829.38 | 1.8294 | 4576.5 | 0 | 0 | 0 | 0
4577.5 | 17 | -11.1839 | 0 | 4577.5 | 0 | 0 | 0 | 0
4578.5 | 18 | -11.1839 | 0 | 4578.5 | 0 | 0 | 0 | 0
4579.5 | 19 | -11.1839 | 0 | 4579.5 | 0 | 0 | 0 | 0
4580.5 | 20 | -11.1839 | 0 | 4580.5 | 0 | 0 | 28691 | 28.691
4581.5 | 21 | -11.1839 | 0 | 4581.5 | 0 | 0 | 0 | 0
4582.5 | 22 | -11.1839 | 0 | 4582.5 | 0 | 0 | 0 | 0
4583.5 | 23 | -11.1839 | 0 | 4583.5 | 0 | 0 | 0 | 0
4584.5 | 0 | -11.1839 | 0 | 4584.5 | 0 | 0 | 0 | 0
4585.5 | 1 | -11.1839 | 0 | 4585.5 | 0 | 0 | 0 | 0
4586.5 | 2 | -11.1839 | 0 | 4586.5 | 0 | 0 | 0 | 0
4587.5 | 3 | -11.1839 | 0 | 4587.5 | 0 | 0 | 0 | 0
4588.5 | 4 | -11.1839 | 0 | 4588.5 | 0 | 0 | 0 | 0
4589.5 | 5 | -11.1839 | 0 | 4589.5 | 0 | 0 | 28704.6 | 28.7046
4590.5 | 6 | -11.1839 | 0 | 4590.5 | 0 | 0 | 14968.4 | 14.9684
4591.5 | 7 | -11.1839 | 0 | 4591.5 | 0 | 0 | 0 | 0
4592.5 | 8 | 1714.2 | 1.7142 | 4592.5 | 1836.14 | 1.8361 | 0 | 0
4593.5 | 9 | 4927.16 | 4.9272 | 4593.5 | 5101.27 | 5.1013 | 0 | 0
4594.5 | 10 | 6996.22 | 6.9962 | 4594.5 | 0 | 0 | 0 | 0
4595.5 | 11 | 5588.06 | 5.5881 | 4595.5 | 0 | 0 | 0 | 0
4596.5 | 12 | 3045.52 | 3.0455 | 4596.5 | 0 | 0 | 0 | 0
4597.5 | 13 | 2914.32 | 2.9143 | 4597.5 | 0 | 0 | 0 | 0
4598.5 | 14 | 1546.97 | 1.547 | 4598.5 | 0 | 0 | 0 | 0
4599.5 | 15 | 699.424 | 0.69942 | 4599.5 | 0 | 0 | 0 | 0
4600.5 | 16 | 172.68 | 0.17268 | 4600.5 | 0 | 0 | 0 | 0
4601.5 | 17 | -11.1839 | 0 | 4601.5 | 0 | 0 | 0 | 0
4602.5 | 18 | -11.1839 | 0 | 4602.5 | 0 | 0 | 0 | 0
4603.5 | 19 | -11.1839 | 0 | 4603.5 | 0 | 0 | 6613.76 | 6.6138
4604.5 | 20 | -11.1839 | 0 | 4604.5 | 0 | 0 | 0 | 0
4605.5 | 21 | -11.1839 | 0 | 4605.5 | 0 | 0 | 0 | 0
4606.5 | 22 | -11.1839 | 0 | 4606.5 | 0 | 0 | 0 | 0
4607.5 | 23 | -11.1839 | 0 | 4607.5 | 0 | 0 | 0 | 0
4608.5 | 0 | -11.1839 | 0 | 4608.5 | 0 | 0 | 0 | 0
4609.5 | 1 | -11.1839 | 0 | 4609.5 | 0 | 0 | 0 | 0
4610.5 | 2 | -11.1839 | 0 | 4610.5 | 0 | 0 | 0 | 0
4611.5 | 3 | -11.1839 | 0 | 4611.5 | 0 | 0 | 0 | 0
4612.5 | 4 | -11.1839 | 0 | 4612.5 | 0 | 0 | 0 | 0
4613.5 | 5 | -11.1839 | 0 | 4613.5 | 0 | 0 | 0 | 0
4614.5 | 6 | -11.1839 | 0 | 4614.5 | 0 | 0 | 0 | 0
4615.5 | 7 | -11.1839 | 0 | 4615.5 | 0 | 0 | 0 | 0
4616.5 | 8 | 10285.5 | 10.2855 | 4616.5 | 10558.9 | 10.5589 | 0 | 0
4617.5 | 9 | 10789.8 | 10.7898 | 4617.5 | 0 | 0 | 0 | 0
4618.5 | 10 | 16334 | 16.334 | 4618.5 | 0 | 0 | 0 | 0
4619.5 | 11 | 10716 | 10.716 | 4619.5 | 0 | 0 | 0 | 0
4620.5 | 12 | 26680.1 | 26.6801 | 4620.5 | 0 | 0 | 0 | 0
4621.5 | 13 | 8345.05 | 8.345 | 4621.5 | 0 | 0 | 0 | 0
4622.5 | 14 | 29993.8 | 29.9938 | 4622.5 | 29766.1 | 29.7661 | 0 | 0
4623.5 | 15 | 15378.6 | 15.3786 | 4623.5 | 0 | 0 | 0 | 0
4624.5 | 16 | 11107.7 | 11.1077 | 4624.5 | 0 | 0 | 0 | 0
4625.5 | 17 | 179.174 | 0.17917 | 4625.5 | 0 | 0 | 0 | 0
4626.5 | 18 | -11.1839 | 0 | 4626.5 | 0 | 0 | 0 | 0
4627.5 | 19 | -11.1839 | 0 | 4627.5 | 0 | 0 | 28714 | 28.714
4628.5 | 20 | -11.1839 | 0 | 4628.5 | 0 | 0 | 8397.7 | 8.3977
4629.5 | 21 | -11.1839 | 0 | 4629.5 | 0 | 0 | 0 | 0
4630.5 | 22 | -11.1839 | 0 | 4630.5 | 0 | 0 | 0 | 0
4631.5 | 23 | -11.1839 | 0 | 4631.5 | 0 | 0 | 0 | 0
4632.5 | 0 | -11.1839 | 0 | 4632.5 | 0 | 0 | 0 | 0
4633.5 | 1 | -11.1839 | 0 | 4633.5 | 0 | 0 | 0 | 0
4634.5 | 2 | -11.1839 | 0 | 4634.5 | 0 | 0 | 0 | 0
4635.5 | 3 | -11.1839 | 0 | 4635.5 | 0 | 0 | 0 | 0
4636.5 | 4 | -11.1839 | 0 | 4636.5 | 0 | 0 | 0 | 0
4637.5 | 5 | -11.1839 | 0 | 4637.5 | 0 | 0 | 0 | 0
4638.5 | 6 | -11.1839 | 0 | 4638.5 | 0 | 0 | 0 | 0
4639.5 | 7 | -11.1839 | 0 | 4639.5 | 0 | 0 | 0 | 0
4640.5 | 8 | 3635.88 | 3.6359 | 4640.5 | 3789.69 | 3.7897 | 0 | 0
4641.5 | 9 | 3814.62 | 3.8146 | 4641.5 | 3970.71 | 3.9707 | 0 | 0
4642.5 | 10 | 9549.09 | 9.5491 | 4642.5 | 0 | 0 | 0 | 0
4643.5 | 11 | 26130.2 | 26.1302 | 4643.5 | 0 | 0 | 0 | 0
4644.5 | 12 | 35688.1 | 35.6881 | 4644.5 | 0 | 0 | 0 | 0
4645.5 | 13 | 33677.6 | 33.6776 | 4645.5 | 0 | 0 | 0 | 0
4646.5 | 14 | 36322.5 | 36.3225 | 4646.5 | 0 | 0 | 0 | 0
4647.5 | 15 | 23093.5 | 23.0935 | 4647.5 | 0 | 0 | 0 | 0
4648.5 | 16 | 11449.2 | 11.4492 | 4648.5 | 0 | 0 | 0 | 0
4649.5 | 17 | 12.9809 | 0.012981 | 4649.5 | 0 | 0 | 0 | 0
4650.5 | 18 | -11.1839 | 0 | 4650.5 | 0 | 0 | 7360.01 | 7.36
4651.5 | 19 | -11.1839 | 0 | 4651.5 | 0 | 0 | 0 | 0
4652.5 | 20 | -11.1839 | 0 | 4652.5 | 0 | 0 | 0 | 0
4653.5 | 21 | -11.1839 | 0 | 4653.5 | 0 | 0 | 0 | 0
4654.5 | 22 | -11.1839 | 0 | 4654.5 | 0 | 0 | 0 | 0
4655.5 | 23 | -11.1839 | 0 | 4655.5 | 0 | 0 | 0 | 0
4656.5 | 0 | -11.1839 | 0 | 4656.5 | 0 | 0 | 0 | 0
4657.5 | 1 | -11.1839 | 0 | 4657.5 | 0 | 0 | 0 | 0
4658.5 | 2 | -11.1839 | 0 | 4658.5 | 0 | 0 | 0 | 0
4659.5 | 3 | -11.1839 | 0 | 4659.5 | 0 | 0 | 0 | 0
4660.5 | 4 | -11.1839 | 0 | 4660.5 | 0 | 0 | 0 | 0
4661.5 | 5 | -11.1839 | 0 | 4661.5 | 0 | 0 | 0 | 0
4662.5 | 6 | -11.1839 | 0 | 4662.5 | 0 | 0 | 0 | 0
4663.5 | 7 | -11.1839 | 0 | 4663.5 | 0 | 0 | 0 | 0
4664.5 | 8 | 12241.6 | 12.2416 | 4664.5 | 0 | 0 | 0 | 0
4665.5 | 9 | 24925.6 | 24.9256 | 4665.5 | 0 | 0 | 0 | 0
4666.5 | 10 | 34252.3 | 34.2523 | 4666.5 | 0 | 0 | 0 | 0
4667.5 | 11 | 36534.7 | 36.5347 | 4667.5 | 0 | 0 | 0 | 0
4668.5 | 12 | 40311 | 40.311 | 4668.5 | 0 | 0 | 0 | 0
4669.5 | 13 | 33676.5 | 33.6765 | 4669.5 | 0 | 0 | 0 | 0
4670.5 | 14 | 31476.6 | 31.4766 | 4670.5 | 0 | 0 | 0 | 0
4671.5 | 15 | 23582.4 | 23.5824 | 4671.5 | 0 | 0 | 0 | 0
4672.5 | 16 | 9996.46 | 9.9965 | 4672.5 | 0 | 0 | 0 | 0
4673.5 | 17 | 13.6641 | 0.013664 | 4673.5 | 0 | 0 | 0 | 0
4674.5 | 18 | -11.1839 | 0 | 4674.5 | 0 | 0 | 0 | 0
4675.5 | 19 | -11.1839 | 0 | 4675.5 | 0 | 0 | 0 | 0
4676.5 | 20 | -11.1839 | 0 | 4676.5 | 0 | 0 | 0 | 0
4677.5 | 21 | -11.1839 | 0 | 4677.5 | 0 | 0 | 0 | 0
4678.5 | 22 | -11.1839 | 0 | 4678.5 | 0 | 0 | 0 | 0
4679.5 | 23 | -11.1839 | 0 | 4679.5 | 0 | 0 | 0 | 0
4680.5 | 0 | -11.1839 | 0 | 4680.5 | 0 | 0 | 0 | 0
4681.5 | 1 | -11.1839 | 0 | 4681.5 | 0 | 0 | 0 | 0
4682.5 | 2 | -11.1839 | 0 | 4682.5 | 0 | 0 | 0 | 0
4683.5 | 3 | -11.1839 | 0 | 4683.5 | 0 | 0 | 0 | 0
4684.5 | 4 | -11.1839 | 0 | 4684.5 | 0 | 0 | 0 | 0
4685.5 | 5 | -11.1839 | 0 | 4685.5 | 0 | 0 | 0 | 0
4686.5 | 6 | -11.1839 | 0 | 4686.5 | 0 | 0 | 0 | 0
4687.5 | 7 | -11.1839 | 0 | 4687.5 | 0 | 0 | 0 | 0
4688.5 | 8 | 13120.5 | 13.1205 | 4688.5 | 0 | 0 | 0 | 0
4689.5 | 9 | 26140.9 | 26.1409 | 4689.5 | 0 | 0 | 0 | 0
4690.5 | 10 | 34284.4 | 34.2844 | 4690.5 | 0 | 0 | 0 | 0
4691.5 | 11 | 38558.9 | 38.5589 | 4691.5 | 0 | 0 | 0 | 0
4692.5 | 12 | 38819.3 | 38.8193 | 4692.5 | 0 | 0 | 0 | 0
4693.5 | 13 | 38547.1 | 38.5471 | 4693.5 | 0 | 0 | 0 | 0
4694.5 | 14 | 32400.1 | 32.4001 | 4694.5 | 0 | 0 | 0 | 0
4695.5 | 15 | 20146.7 | 20.1467 | 4695.5 | 0 | 0 | 0 | 0
4696.5 | 16 | 13249.3 | 13.2493 | 4696.5 | 0 | 0 | 0 | 0
4697.5 | 17 | 353.121 | 0.35312 | 4697.5 | 0 | 0 | 0 | 0
4698.5 | 18 | -11.1839 | 0 | 4698.5 | 0 | 0 | 0 | 0
4699.5 | 19 | -11.1839 | 0 | 4699.5 | 0 | 0 | 0 | 0
4700.5 | 20 | -11.1839 | 0 | 4700.5 | 0 | 0 | 0 | 0
4701.5 | 21 | -11.1839 | 0 | 4701.5 | 0 | 0 | 0 | 0
4702.5 | 22 | -11.1839 | 0 | 4702.5 | 0 | 0 | 0 | 0
4703.5 | 23 | -11.1839 | 0 | 4703.5 | 0 | 0 | 0 | 0
4704.5 | 0 | -11.1839 | 0 | 4704.5 | 0 | 0 | 0 | 0
4705.5 | 1 | -11.1839 | 0 | 4705.5 | 0 | 0 | 0 | 0
4706.5 | 2 | -11.1839 | 0 | 4706.5 | 0 | 0 | 0 | 0
4707.5 | 3 | -11.1839 | 0 | 4707.5 | 0 | 0 | 0 | 0
4708.5 | 4 | -11.1839 | 0 | 4708.5 | 0 | 0 | 0 | 0
4709.5 | 5 | -11.1839 | 0 | 4709.5 | 0 | 0 | 0 | 0
4710.5 | 6 | -11.1839 | 0 | 4710.5 | 0 | 0 | 0 | 0
4711.5 | 7 | -11.1839 | 0 | 4711.5 | 0 | 0 | 0 | 0
4712.5 | 8 | 12080.3 | 12.0803 | 4712.5 | 12392.6 | 12.3926 | 0 | 0
4713.5 | 9 | 24769.7 | 24.7697 | 4713.5 | 25388.4 | 25.3884 | 0 | 0
4714.5 | 10 | 26855.7 | 26.8557 | 4714.5 | 27539.6 | 27.5396 | 0 | 0
4715.5 | 11 | 28400.8 | 28.4008 | 4715.5 | 0 | 0 | 0 | 0
4716.5 | 12 | 28819.6 | 28.8196 | 4716.5 | 0 | 0 | 0 | 0
4717.5 | 13 | 36458 | 36.458 | 4717.5 | 0 | 0 | 0 | 0
4718.5 | 14 | 32635.4 | 32.6354 | 4718.5 | 28901.2 | 28.9012 | 0 | 0
4719.5 | 15 | 26741 | 26.741 | 4719.5 | 0 | 0 | 0 | 0
4720.5 | 16 | 12095.6 | 12.0956 | 4720.5 | 0 | 0 | 0 | 0
4721.5 | 17 | -11.1839 | 0 | 4721.5 | 0 | 0 | 0 | 0
4722.5 | 18 | -11.1839 | 0 | 4722.5 | 0 | 0 | 28689.6 | 28.6896
4723.5 | 19 | -11.1839 | 0 | 4723.5 | 0 | 0 | 28957 | 28.957
4724.5 | 20 | -11.1839 | 0 | 4724.5 | 0 | 0 | 28740.9 | 28.7409
4725.5 | 21 | -11.1839 | 0 | 4725.5 | 0 | 0 | 1384.21 | 1.3842
4726.5 | 22 | -11.1839 | 0 | 4726.5 | 0 | 0 | 0 | 0
4727.5 | 23 | -11.1839 | 0 | 4727.5 | 0 | 0 | 0 | 0
4728.5 | 0 | -11.1839 | 0 | 4728.5 | 0 | 0 | 0 | 0
4729.5 | 1 | -11.1839 | 0 | 4729.5 | 0 | 0 | 0 | 0
4730.5 | 2 | -11.1839 | 0 | 4730.5 | 0 | 0 | 0 | 0
4731.5 | 3 | -11.1839 | 0 | 4731.5 | 0 | 0 | 0 | 0
4732.5 | 4 | -11.1839 | 0 | 4732.5 | 0 | 0 | 0 | 0
4733.5 | 5 | -11.1839 | 0 | 4733.5 | 0 | 0 | 0 | 0
4734.5 | 6 | -11.1839 | 0 | 4734.5 | 0 | 0 | 0 | 0
4735.5 | 7 | -11.1839 | 0 | 4735.5 | 0 | 0 | 0 | 0
4736.5 | 8 | 10080.4 | 10.0804 | 4736.5 | 0 | 0 | 0 | 0
4737.5 | 9 | 11416 | 11.416 | 4737.5 | 0 | 0 | 0 | 0
4738.5 | 10 | 13317.1 | 13.3171 | 4738.5 | 0 | 0 | 0 | 0
4739.5 | 11 | 26600 | 26.6 | 4739.5 | 0 | 0 | 0 | 0
4740.5 | 12 | 23207.7 | 23.2077 | 4740.5 | 0 | 0 | 0 | 0
4741.5 | 13 | 37112.9 | 37.1129 | 4741.5 | 0 | 0 | 0 | 0
4742.5 | 14 | 35423 | 35.423 | 4742.5 | 0 | 0 | 0 | 0
4743.5 | 15 | 22768.5 | 22.7685 | 4743.5 | 0 | 0 | 0 | 0
4744.5 | 16 | 7856.14 | 7.8561 | 4744.5 | 0 | 0 | 0 | 0
4745.5 | 17 | 13.4486 | 0.013449 | 4745.5 | 0 | 0 | 0 | 0
4746.5 | 18 | -11.1839 | 0 | 4746.5 | 0 | 0 | 0 | 0
4747.5 | 19 | -11.1839 | 0 | 4747.5 | 0 | 0 | 0 | 0
4748.5 | 20 | -11.1839 | 0 | 4748.5 | 0 | 0 | 0 | 0
4749.5 | 21 | -11.1839 | 0 | 4749.5 | 0 | 0 | 0 | 0
4750.5 | 22 | -11.1839 | 0 | 4750.5 | 0 | 0 | 0 | 0
4751.5 | 23 | -11.1839 | 0 | 4751.5 | 0 | 0 | 0 | 0
4752.5 | 0 | -11.1839 | 0 | 4752.5 | 0 | 0 | 0 | 0
4753.5 | 1 | -11.1839 | 0 | 4753.5 | 0 | 0 | 0 | 0
4754.5 | 2 | -11.1839 | 0 | 4754.5 | 0 | 0 | 0 | 0
4755.5 | 3 | -11.1839 | 0 | 4755.5 | 0 | 0 | 0 | 0
4756.5 | 4 | -11.1839 | 0 | 4756.5 | 0 | 0 | 0 | 0
4757.5 | 5 | -11.1839 | 0 | 4757.5 | 0 | 0 | 0 | 0
4758.5 | 6 | -11.1839 | 0 | 4758.5 | 0 | 0 | 0 | 0
4759.5 | 7 | -11.1839 | 0 | 4759.5 | 0 | 0 | 0 | 0
4760.5 | 8 | 11587.3 | 11.5873 | 4760.5 | 0 | 0 | 0 | 0
4761.5 | 9 | 25405.8 | 25.4058 | 4761.5 | 0 | 0 | 0 | 0
4762.5 | 10 | 35991 | 35.991 | 4762.5 | 0 | 0 | 0 | 0
4763.5 | 11 | 18069.3 | 18.0693 | 4763.5 | 0 | 0 | 0 | 0
4764.5 | 12 | 9277.74 | 9.2777 | 4764.5 | 0 | 0 | 0 | 0
4765.5 | 13 | 13488.3 | 13.4883 | 4765.5 | 0 | 0 | 0 | 0
4766.5 | 14 | 9670.5 | 9.6705 | 4766.5 | 0 | 0 | 0 | 0
4767.5 | 15 | 6117.28 | 6.1173 | 4767.5 | 0 | 0 | 0 | 0
4768.5 | 16 | 10182.2 | 10.1822 | 4768.5 | 0 | 0 | 0 | 0
4769.5 | 17 | 208.609 | 0.20861 | 4769.5 | 0 | 0 | 0 | 0
4770.5 | 18 | -11.1839 | 0 | 4770.5 | 0 | 0 | 0 | 0
4771.5 | 19 | -11.1839 | 0 | 4771.5 | 0 | 0 | 0 | 0
4772.5 | 20 | -11.1839 | 0 | 4772.5 | 0 | 0 | 0 | 0
4773.5 | 21 | -11.1839 | 0 | 4773.5 | 0 | 0 | 0 | 0
4774.5 | 22 | -11.1839 | 0 | 4774.5 | 0 | 0 | 0 | 0
4775.5 | 23 | -11.1839 | 0 | 4775.5 | 0 | 0 | 0 | 0
4776.5 | 0 | -11.1839 | 0 | 4776.5 | 0 | 0 | 0 | 0
4777.5 | 1 | -11.1839 | 0 | 4777.5 | 0 | 0 | 0 | 0
4778.5 | 2 | -11.1839 | 0 | 4778.5 | 0 | 0 | 0 | 0
4779.5 | 3 | -11.1839 | 0 | 4779.5 | 0 | 0 | 0 | 0
4780.5 | 4 | -11.1839 | 0 | 4780.5 | 0 | 0 | 0 | 0
4781.5 | 5 | -11.1839 | 0 | 4781.5 | 0 | 0 | 0 | 0
4782.5 | 6 | -11.1839 | 0 | 4782.5 | 0 | 0 | 0 | 0
4783.5 | 7 | -11.1839 | 0 | 4783.5 | 0 | 0 | 0 | 0
4784.5 | 8 | 11729.7 | 11.7297 | 4784.5 | 12042.2 | 12.0422 | 0 | 0
4785.5 | 9 | 23692.6 | 23.6926 | 4785.5 | 24286.4 | 24.2864 | 0 | 0
4786.5 | 10 | 30675.8 | 30.6758 | 4786.5 | 29781.1 | 29.7811 | 0 | 0
4787.5 | 11 | 37126.6 | 37.1266 | 4787.5 | 0 | 0 | 0 | 0
4788.5 | 12 | 39639.3 | 39.6393 | 4788.5 | 0 | 0 | 0 | 0
4789.5 | 13 | 38861.8 | 38.8618 | 4789.5 | 0 | 0 | 0 | 0
4790.5 | 14 | 33515 | 33.515 | 4790.5 | 0 | 0 | 0 | 0
4791.5 | 15 | 22338.2 | 22.3382 | 4791.5 | 0 | 0 | 0 | 0
4792.5 | 16 | 11787.1 | 11.7871 | 4792.5 | 0 | 0 | 0 | 0
4793.5 | 17 | 152.696 | 0.1527 | 4793.5 | 0 | 0 | 28957.4 | 28.9574
4794.5 | 18 | -11.1839 | 0 | 4794.5 | 0 | 0 | 28722.4 | 28.7224
4795.5 | 19 | -11.1839 | 0 | 4795.5 | 0 | 0 | 3741.74 | 3.7417
4796.5 | 20 | -11.1839 | 0 | 4796.5 | 0 | 0 | 0 | 0
4797.5 | 21 | -11.1839 | 0 | 4797.5 | 0 | 0 | 0 | 0
4798.5 | 22 | -11.1839 | 0 | 4798.5 | 0 | 0 | 0 | 0
4799.5 | 23 | -11.1839 | 0 | 4799.5 | 0 | 0 | 0 | 0
4800.5 | 0 | -11.1839 | 0 | 4800.5 | 0 | 0 | 0 | 0
4801.5 | 1 | -11.1839 | 0 | 4801.5 | 0 | 0 | 0 | 0
4802.5 | 2 | -11.1839 | 0 | 4802.5 | 0 | 0 | 0 | 0
4803.5 | 3 | -11.1839 | 0 | 4803.5 | 0 | 0 | 0 | 0
4804.5 | 4 | -11.1839 | 0 | 4804.5 | 0 | 0 | 0 | 0
4805.5 | 5 | -11.1839 | 0 | 4805.5 | 0 | 0 | 0 | 0
4806.5 | 6 | -11.1839 | 0 | 4806.5 | 0 | 0 | 0 | 0
4807.5 | 7 | -11.1839 | 0 | 4807.5 | 0 | 0 | 0 | 0
4808.5 | 8 | 15694 | 15.694 | 4808.5 | 16092.3 | 16.0923 | 0 | 0
4809.5 | 9 | 26242.3 | 26.2423 | 4809.5 | 26904.3 | 26.9043 | 0 | 0
4810.5 | 10 | 29572 | 29.572 | 4810.5 | 29780.9 | 29.7809 | 0 | 0
4811.5 | 11 | 33953.4 | 33.9534 | 4811.5 | 0 | 0 | 0 | 0
4812.5 | 12 | 39354.6 | 39.3546 | 4812.5 | 0 | 0 | 0 | 0
4813.5 | 13 | 28606.7 | 28.6067 | 4813.5 | 0 | 0 | 0 | 0
4814.5 | 14 | 22032.6 | 22.0326 | 4814.5 | 0 | 0 | 0 | 0
4815.5 | 15 | 15624 | 15.624 | 4815.5 | 0 | 0 | 0 | 0
4816.5 | 16 | 14899 | 14.899 | 4816.5 | 0 | 0 | 0 | 0
4817.5 | 17 | 67.2197 | 0.06722 | 4817.5 | 0 | 0 | 0 | 0
4818.5 | 18 | -11.1839 | 0 | 4818.5 | 0 | 0 | 28691.6 | 28.6916
4819.5 | 19 | -11.1839 | 0 | 4819.5 | 0 | 0 | 28710.6 | 28.7106
4820.5 | 20 | -11.1839 | 0 | 4820.5 | 0 | 0 | 10503.4 | 10.5034
4821.5 | 21 | -11.1839 | 0 | 4821.5 | 0 | 0 | 0 | 0
4822.5 | 22 | -11.1839 | 0 | 4822.5 | 0 | 0 | 0 | 0
4823.5 | 23 | -11.1839 | 0 | 4823.5 | 0 | 0 | 0 | 0
4824.5 | 0 | -11.1839 | 0 | 4824.5 | 0 | 0 | 0 | 0
4825.5 | 1 | -11.1839 | 0 | 4825.5 | 0 | 0 | 0 | 0
4826.5 | 2 | -11.1839 | 0 | 4826.5 | 0 | 0 | 0 | 0
4827.5 | 3 | -11.1839 | 0 | 4827.5 | 0 | 0 | 0 | 0
4828.5 | 4 | -11.1839 | 0 | 4828.5 | 0 | 0 | 0 | 0
4829.5 | 5 | -11.1839 | 0 | 4829.5 | 0 | 0 | 0 | 0
4830.5 | 6 | -11.1839 | 0 | 4830.5 | 0 | 0 | 0 | 0
4831.5 | 7 | -11.1839 | 0 | 4831.5 | 79.7151 | 0.079715 | 0 | 0
4832.5 | 8 | 2882.9 | 2.8829 | 4832.5 | 3023.46 | 3.0235 | 0 | 0
4833.5 | 9 | 7922.66 | 7.9227 | 4833.5 | 8152.1 | 8.1521 | 0 | 0
4834.5 | 10 | 20503.2 | 20.5032 | 4834.5 | 20985.6 | 20.9856 | 0 | 0
4835.5 | 11 | 25417.6 | 25.4176 | 4835.5 | 0 | 0 | 0 | 0
4836.5 | 12 | 18143 | 18.143 | 4836.5 | 0 | 0 | 0 | 0
4837.5 | 13 | 15342 | 15.342 | 4837.5 | 0 | 0 | 0 | 0
4838.5 | 14 | 15287.2 | 15.2872 | 4838.5 | 0 | 0 | 0 | 0
4839.5 | 15 | 9649.17 | 9.6492 | 4839.5 | 0 | 0 | 0 | 0
4840.5 | 16 | 4570.53 | 4.5705 | 4840.5 | 0 | 0 | 0 | 0
4841.5 | 17 | 122.872 | 0.12287 | 4841.5 | 0 | 0 | 28769.3 | 28.7693
4842.5 | 18 | -11.1839 | 0 | 4842.5 | 0 | 0 | 0 | 0
4843.5 | 19 | -11.1839 | 0 | 4843.5 | 0 | 0 | 0 | 0
4844.5 | 20 | -11.1839 | 0 | 4844.5 | 0 | 0 | 0 | 0
4845.5 | 21 | -11.1839 | 0 | 4845.5 | 0 | 0 | 0 | 0
4846.5 | 22 | -11.1839 | 0 | 4846.5 | 0 | 0 | 0 | 0
4847.5 | 23 | -11.1839 | 0 | 4847.5 | 0 | 0 | 0 | 0
4848.5 | 0 | -11.1839 | 0 | 4848.5 | 0 | 0 | 0 | 0
4849.5 | 1 | -11.1839 | 0 | 4849.5 | 0 | 0 | 0 | 0
4850.5 | 2 | -11.1839 | 0 | 4850.5 | 0 | 0 | 0 | 0
4851.5 | 3 | -11.1839 | 0 | 4851.5 | 0 | 0 | 0 | 0
4852.5 | 4 | -11.1839 | 0 | 4852.5 | 0 | 0 | 0 | 0
4853.5 | 5 | -11.1839 | 0 | 4853.5 | 0 | 0 | 0 | 0
4854.5 | 6 | -11.1839 | 0 | 4854.5 | 0 | 0 | 0 | 0
4855.5 | 7 | -11.1839 | 0 | 4855.5 | 77.2023 | 0.077202 | 0 | 0
4856.5 | 8 | 784.79 | 0.78479 | 4856.5 | 891.959 | 0.89196 | 0 | 0
4857.5 | 9 | 1526.73 | 1.5267 | 4857.5 | 1645.05 | 1.645 | 0 | 0
4858.5 | 10 | 1950.99 | 1.951 | 4858.5 | 2050.58 | 2.0506 | 0 | 0
4859.5 | 11 | 3648.71 | 3.6487 | 4859.5 | 0 | 0 | 0 | 0
4860.5 | 12 | 6546.7 | 6.5467 | 4860.5 | 0 | 0 | 0 | 0
4861.5 | 13 | 8159.92 | 8.1599 | 4861.5 | 0 | 0 | 0 | 0
4862.5 | 14 | 6666.14 | 6.6661 | 4862.5 | 0 | 0 | 0 | 0
4863.5 | 15 | 2240.58 | 2.2406 | 4863.5 | 0 | 0 | 0 | 0
4864.5 | 16 | 297.278 | 0.29728 | 4864.5 | 0 | 0 | 0 | 0
4865.5 | 17 | 11.6951 | 0.011695 | 4865.5 | 0 | 0 | 0 | 0
4866.5 | 18 | -11.1839 | 0 | 4866.5 | 0 | 0 | 5161.13 | 5.1611
4867.5 | 19 | -11.1839 | 0 | 4867.5 | 0 | 0 | 0 | 0
4868.5 | 20 | -11.1839 | 0 | 4868.5 | 0 | 0 | 0 | 0
4869.5 | 21 | -11.1839 | 0 | 4869.5 | 0 | 0 | 0 | 0
4870.5 | 22 | -11.1839 | 0 | 4870.5 | 0 | 0 | 0 | 0
4871.5 | 23 | -11.1839 | 0 | 4871.5 | 0 | 0 | 0 | 0
4872.5 | 0 | -11.1839 | 0 | 4872.5 | 0 | 0 | 0 | 0
4873.5 | 1 | -11.1839 | 0 | 4873.5 | 0 | 0 | 0 | 0
4874.5 | 2 | -11.1839 | 0 | 4874.5 | 0 | 0 | 0 | 0
4875.5 | 3 | -11.1839 | 0 | 4875.5 | 0 | 0 | 0 | 0
4876.5 | 4 | -11.1839 | 0 | 4876.5 | 0 | 0 | 0 | 0
4877.5 | 5 | -11.1839 | 0 | 4877.5 | 0 | 0 | 0 | 0
4878.5 | 6 | -11.1839 | 0 | 4878.5 | 0 | 0 | 0 | 0
4879.5 | 7 | -11.1839 | 0 | 4879.5 | 0 | 0 | 0 | 0
4880.5 | 8 | 2491.3 | 2.4913 | 4880.5 | 0 | 0 | 0 | 0
4881.5 | 9 | 5257.08 | 5.2571 | 4881.5 | 0 | 0 | 0 | 0
4882.5 | 10 | 7027.32 | 7.0273 | 4882.5 | 0 | 0 | 0 | 0
4883.5 | 11 | 7786.13 | 7.7861 | 4883.5 | 0 | 0 | 0 | 0
4884.5 | 12 | 7944.7 | 7.9447 | 4884.5 | 0 | 0 | 0 | 0
4885.5 | 13 | 7351.31 | 7.3513 | 4885.5 | 0 | 0 | 0 | 0
4886.5 | 14 | 8996.89 | 8.9969 | 4886.5 | 0 | 0 | 0 | 0
4887.5 | 15 | 3399.44 | 3.3994 | 4887.5 | 0 | 0 | 0 | 0
4888.5 | 16 | 2848.64 | 2.8486 | 4888.5 | 0 | 0 | 0 | 0
4889.5 | 17 | 348.281 | 0.34828 | 4889.5 | 0 | 0 | 0 | 0
4890.5 | 18 | -11.1839 | 0 | 4890.5 | 0 | 0 | 0 | 0
4891.5 | 19 | -11.1839 | 0 | 4891.5 | 0 | 0 | 0 | 0
4892.5 | 20 | -11.1839 | 0 | 4892.5 | 0 | 0 | 0 | 0
4893.5 | 21 | -11.1839 | 0 | 4893.5 | 0 | 0 | 0 | 0
4894.5 | 22 | -11.1839 | 0 | 4894.5 | 0 | 0 | 0 | 0
4895.5 | 23 | -11.1839 | 0 | 4895.5 | 0 | 0 | 0 | 0
4896.5 | 0 | -11.1839 | 0 | 4896.5 | 0 | 0 | 0 | 0
4897.5 | 1 | -11.1839 | 0 | 4897.5 | 0 | 0 | 0 | 0
4898.5 | 2 | -11.1839 | 0 | 4898.5 | 0 | 0 | 0 | 0
4899.5 | 3 | -11.1839 | 0 | 4899.5 | 0 | 0 | 0 | 0
4900.5 | 4 | -11.1839 | 0 | 4900.5 | 0 | 0 | 0 | 0
4901.5 | 5 | -11.1839 | 0 | 4901.5 | 0 | 0 | 0 | 0
4902.5 | 6 | -11.1839 | 0 | 4902.5 | 0 | 0 | 0 | 0
4903.5 | 7 | 94.2339 | 0.094234 | 4903.5 | 0 | 0 | 0 | 0
4904.5 | 8 | 1987.39 | 1.9874 | 4904.5 | 0 | 0 | 0 | 0
4905.5 | 9 | 7103.8 | 7.1038 | 4905.5 | 0 | 0 | 0 | 0
4906.5 | 10 | 13767 | 13.767 | 4906.5 | 0 | 0 | 0 | 0
4907.5 | 11 | 19733.6 | 19.7336 | 4907.5 | 0 | 0 | 0 | 0
4908.5 | 12 | 15065.6 | 15.0656 | 4908.5 | 0 | 0 | 0 | 0
4909.5 | 13 | 14597.2 | 14.5972 | 4909.5 | 0 | 0 | 0 | 0
4910.5 | 14 | 11821.2 | 11.8212 | 4910.5 | 0 | 0 | 0 | 0
4911.5 | 15 | 7244.63 | 7.2446 | 4911.5 | 0 | 0 | 0 | 0
4912.5 | 16 | 4241.57 | 4.2416 | 4912.5 | 0 | 0 | 0 | 0
4913.5 | 17 | 179.008 | 0.17901 | 4913.5 | 0 | 0 | 0 | 0
4914.5 | 18 | -11.1839 | 0 | 4914.5 | 0 | 0 | 0 | 0
4915.5 | 19 | -11.1839 | 0 | 4915.5 | 0 | 0 | 0 | 0
4916.5 | 20 | -11.1839 | 0 | 4916.5 | 0 | 0 | 0 | 0
4917.5 | 21 | -11.1839 | 0 | 4917.5 | 0 | 0 | 0 | 0
4918.5 | 22 | -11.1839 | 0 | 4918.5 | 0 | 0 | 0 | 0
4919.5 | 23 | -11.1839 | 0 | 4919.5 | 0 | 0 | 0 | 0
4920.5 | 0 | -11.1839 | 0 | 4920.5 | 0 | 0 | 0 | 0
4921.5 | 1 | -11.1839 | 0 | 4921.5 | 0 | 0 | 0 | 0
4922.5 | 2 | -11.1839 | 0 | 4922.5 | 0 | 0 | 0 | 0
4923.5 | 3 | -11.1839 | 0 | 4923.5 | 0 | 0 | 0 | 0
4924.5 | 4 | -11.1839 | 0 | 4924.5 | 0 | 0 | 0 | 0
4925.5 | 5 | -11.1839 | 0 | 4925.5 | 0 | 0 | 0 | 0
4926.5 | 6 | -11.1839 | 0 | 4926.5 | 0 | 0 | 0 | 0
4927.5 | 7 | 152.497 | 0.1525 | 4927.5 | 249.875 | 0.24988 | 0 | 0
4928.5 | 8 | 5083.55 | 5.0835 | 4928.5 | 5260.2 | 5.2602 | 0 | 0
4929.5 | 9 | 14607.6 | 14.6076 | 4929.5 | 14973.8 | 14.9738 | 0 | 0
4930.5 | 10 | 26538.6 | 26.5386 | 4930.5 | 27183.9 | 27.1839 | 0 | 0
4931.5 | 11 | 28000.8 | 28.0008 | 4931.5 | 0 | 0 | 0 | 0
4932.5 | 12 | 41079.3 | 41.0793 | 4932.5 | 0 | 0 | 0 | 0
4933.5 | 13 | 38661.2 | 38.6612 | 4933.5 | 0 | 0 | 0 | 0
4934.5 | 14 | 31154.7 | 31.1547 | 4934.5 | 0 | 0 | 0 | 0
4935.5 | 15 | 24769.2 | 24.7692 | 4935.5 | 0 | 0 | 0 | 0
4936.5 | 16 | 8392.31 | 8.3923 | 4936.5 | 0 | 0 | 0 | 0
4937.5 | 17 | 351.757 | 0.35176 | 4937.5 | 0 | 0 | 0 | 0
4938.5 | 18 | -11.1839 | 0 | 4938.5 | 0 | 0 | 28703.9 | 28.7039
4939.5 | 19 | -11.1839 | 0 | 4939.5 | 0 | 0 | 15428.5 | 15.4285
4940.5 | 20 | -11.1839 | 0 | 4940.5 | 0 | 0 | 0 | 0
4941.5 | 21 | -11.1839 | 0 | 4941.5 | 0 | 0 | 0 | 0
4942.5 | 22 | -11.1839 | 0 | 4942.5 | 0 | 0 | 0 | 0
4943.5 | 23 | -11.1839 | 0 | 4943.5 | 0 | 0 | 0 | 0
4944.5 | 0 | -11.1839 | 0 | 4944.5 | 0 | 0 | 0 | 0
4945.5 | 1 | -11.1839 | 0 | 4945.5 | 0 | 0 | 0 | 0
4946.5 | 2 | -11.1839 | 0 | 4946.5 | 0 | 0 | 0 | 0
4947.5 | 3 | -11.1839 | 0 | 4947.5 | 0 | 0 | 0 | 0
4948.5 | 4 | -11.1839 | 0 | 4948.5 | 0 | 0 | 0 | 0
4949.5 | 5 | -11.1839 | 0 | 4949.5 | 0 | 0 | 0 | 0
4950.5 | 6 | -11.1839 | 0 | 4950.5 | 0 | 0 | 0 | 0
4951.5 | 7 | 66.8607 | 0.066861 | 4951.5 | 162.772 | 0.16277 | 0 | 0
4952.5 | 8 | 2981.33 | 2.9813 | 4952.5 | 3122.89 | 3.1229 | 0 | 0
4953.5 | 9 | 7444.4 | 7.4444 | 4953.5 | 7664.07 | 7.6641 | 0 | 0
4954.5 | 10 | 10718.6 | 10.7186 | 4954.5 | 10979.2 | 10.9792 | 0 | 0
4955.5 | 11 | 17984.9 | 17.9849 | 4955.5 | 18405.3 | 18.4053 | 0 | 0
4956.5 | 12 | 14026.1 | 14.0261 | 4956.5 | 0 | 0 | 0 | 0
4957.5 | 13 | 6532.62 | 6.5326 | 4957.5 | 0 | 0 | 0 | 0
4958.5 | 14 | 5020.04 | 5.02 | 4958.5 | 5171.27 | 5.1713 | 0 | 0
4959.5 | 15 | 4544.5 | 4.5445 | 4959.5 | 4687.1 | 4.6871 | 0 | 0
4960.5 | 16 | 2277.41 | 2.2774 | 4960.5 | 2380.72 | 2.3807 | 0 | 0
4961.5 | 17 | 93.5533 | 0.093553 | 4961.5 | 160.34 | 0.16034 | 0 | 0
4962.5 | 18 | -11.1839 | 0 | 4962.5 | 0 | 0 | 0 | 0
4963.5 | 19 | -11.1839 | 0 | 4963.5 | 0 | 0 | 28699 | 28.699
4964.5 | 20 | -11.1839 | 0 | 4964.5 | 0 | 0 | 20393.3 | 20.3933
4965.5 | 21 | -11.1839 | 0 | 4965.5 | 0 | 0 | 0 | 0
4966.5 | 22 | -11.1839 | 0 | 4966.5 | 0 | 0 | 0 | 0
4967.5 | 23 | -11.1839 | 0 | 4967.5 | 0 | 0 | 0 | 0
4968.5 | 0 | -11.1839 | 0 | 4968.5 | 0 | 0 | 0 | 0
4969.5 | 1 | -11.1839 | 0 | 4969.5 | 0 | 0 | 0 | 0
4970.5 | 2 | -11.1839 | 0 | 4970.5 | 0 | 0 | 0 | 0
4971.5 | 3 | -11.1839 | 0 | 4971.5 | 0 | 0 | 0 | 0
4972.5 | 4 | -11.1839 | 0 | 4972.5 | 0 | 0 | 0 | 0
4973.5 | 5 | -11.1839 | 0 | 4973.5 | 0 | 0 | 0 | 0
4974.5 | 6 | -11.1839 | 0 | 4974.5 | 0 | 0 | 0 | 0
4975.5 | 7 | 94.6591 | 0.094659 | 4975.5 | 0 | 0 | 0 | 0
4976.5 | 8 | 2447.95 | 2.4479 | 4976.5 | 2582.33 | 2.5823 | 0 | 0
4977.5 | 9 | 8891.85 | 8.8918 | 4977.5 | 9139.7 | 9.1397 | 0 | 0
4978.5 | 10 | 10354.1 | 10.3541 | 4978.5 | 10633.9 | 10.6339 | 0 | 0
4979.5 | 11 | 14022.6 | 14.0226 | 4979.5 | 0 | 0 | 0 | 0
4980.5 | 12 | 9935.74 | 9.9357 | 4980.5 | 0 | 0 | 0 | 0
4981.5 | 13 | 12027 | 12.027 | 4981.5 | 0 | 0 | 0 | 0
4982.5 | 14 | 21331.9 | 21.3319 | 4982.5 | 0 | 0 | 0 | 0
4983.5 | 15 | 20889.1 | 20.8891 | 4983.5 | 0 | 0 | 0 | 0
4984.5 | 16 | 10976.8 | 10.9768 | 4984.5 | 0 | 0 | 0 | 0
4985.5 | 17 | 440.232 | 0.44023 | 4985.5 | 0 | 0 | 0 | 0
4986.5 | 18 | -11.1839 | 0 | 4986.5 | 0 | 0 | 0 | 0
4987.5 | 19 | -11.1839 | 0 | 4987.5 | 0 | 0 | 20635.1 | 20.6351
4988.5 | 20 | -11.1839 | 0 | 4988.5 | 0 | 0 | 0 | 0
4989.5 | 21 | -11.1839 | 0 | 4989.5 | 0 | 0 | 0 | 0
4990.5 | 22 | -11.1839 | 0 | 4990.5 | 0 | 0 | 0 | 0
4991.5 | 23 | -11.1839 | 0 | 4991.5 | 0 | 0 | 0 | 0
4992.5 | 0 | -11.1839 | 0 | 4992.5 | 0 | 0 | 0 | 0
4993.5 | 1 | -11.1839 | 0 | 4993.5 | 0 | 0 | 0 | 0
4994.5 | 2 | -11.1839 | 0 | 4994.5 | 0 | 0 | 0 | 0
4995.5 | 3 | -11.1839 | 0 | 4995.5 | 0 | 0 | 0 | 0
4996.5 | 4 | -11.1839 | 0 | 4996.5 | 0 | 0 | 0 | 0
4997.5 | 5 | -11.1839 | 0 | 4997.5 | 0 | 0 | 0 | 0
4998.5 | 6 | -11.1839 | 0 | 4998.5 | 0 | 0 | 0 | 0
4999.5 | 7 | 123.491 | 0.12349 | 4999.5 | 0 | 0 | 0 | 0
5000.5 | 8 | 15214.9 | 15.2149 | 5000.5 | 0 | 0 | 0 | 0
5001.5 | 9 | 27985.6 | 27.9856 | 5001.5 | 0 | 0 | 0 | 0
5002.5 | 10 | 36567 | 36.567 | 5002.5 | 0 | 0 | 0 | 0
5003.5 | 11 | 39909.6 | 39.9096 | 5003.5 | 0 | 0 | 0 | 0
5004.5 | 12 | 41184.9 | 41.1849 | 5004.5 | 0 | 0 | 0 | 0
5005.5 | 13 | 37387.7 | 37.3877 | 5005.5 | 0 | 0 | 0 | 0
5006.5 | 14 | 36137.9 | 36.1379 | 5006.5 | 0 | 0 | 0 | 0
5007.5 | 15 | 19716.1 | 19.7161 | 5007.5 | 0 | 0 | 0 | 0
5008.5 | 16 | 8447.52 | 8.4475 | 5008.5 | 0 | 0 | 0 | 0
5009.5 | 17 | 621.141 | 0.62114 | 5009.5 | 0 | 0 | 0 | 0
5010.5 | 18 | -11.1839 | 0 | 5010.5 | 0 | 0 | 0 | 0
5011.5 | 19 | -11.1839 | 0 | 5011.5 | 0 | 0 | 0 | 0
5012.5 | 20 | -11.1839 | 0 | 5012.5 | 0 | 0 | 0 | 0
5013.5 | 21 | -11.1839 | 0 | 5013.5 | 0 | 0 | 0 | 0
5014.5 | 22 | -11.1839 | 0 | 5014.5 | 0 | 0 | 0 | 0
5015.5 | 23 | -11.1839 | 0 | 5015.5 | 0 | 0 | 0 | 0
5016.5 | 0 | -11.1839 | 0 | 5016.5 | 0 | 0 | 0 | 0
5017.5 | 1 | -11.1839 | 0 | 5017.5 | 0 | 0 | 0 | 0
5018.5 | 2 | -11.1839 | 0 | 5018.5 | 0 | 0 | 0 | 0
5019.5 | 3 | -11.1839 | 0 | 5019.5 | 0 | 0 | 0 | 0
5020.5 | 4 | -11.1839 | 0 | 5020.5 | 0 | 0 | 0 | 0
5021.5 | 5 | -11.1839 | 0 | 5021.5 | 0 | 0 | 0 | 0
5022.5 | 6 | -11.1839 | 0 | 5022.5 | 0 | 0 | 0 | 0
5023.5 | 7 | 441.572 | 0.44157 | 5023.5 | 0 | 0 | 0 | 0
5024.5 | 8 | 14352.5 | 14.3525 | 5024.5 | 14715.6 | 14.7156 | 0 | 0
5025.5 | 9 | 24640.9 | 24.6409 | 5025.5 | 25260.6 | 25.2606 | 0 | 0
5026.5 | 10 | 34682.4 | 34.6824 | 5026.5 | 29784.3 | 29.7843 | 0 | 0
5027.5 | 11 | 40943.5 | 40.9435 | 5027.5 | 0 | 0 | 0 | 0
5028.5 | 12 | 41552.6 | 41.5526 | 5028.5 | 0 | 0 | 0 | 0
5029.5 | 13 | 38500.3 | 38.5003 | 5029.5 | 0 | 0 | 0 | 0
5030.5 | 14 | 32657.9 | 32.6579 | 5030.5 | 0 | 0 | 0 | 0
5031.5 | 15 | 19319.6 | 19.3196 | 5031.5 | 0 | 0 | 0 | 0
5032.5 | 16 | 5330.1 | 5.3301 | 5032.5 | 0 | 0 | 0 | 0
5033.5 | 17 | 95.4899 | 0.09549 | 5033.5 | 0 | 0 | 0 | 0
5034.5 | 18 | -11.1839 | 0 | 5034.5 | 0 | 0 | 28958 | 28.958
5035.5 | 19 | -11.1839 | 0 | 5035.5 | 0 | 0 | 28715.8 | 28.7158
5036.5 | 20 | -11.1839 | 0 | 5036.5 | 0 | 0 | 7249.73 | 7.2497
5037.5 | 21 | -11.1839 | 0 | 5037.5 | 0 | 0 | 0 | 0
5038.5 | 22 | -11.1839 | 0 | 5038.5 | 0 | 0 | 0 | 0
5039.5 | 23 | -11.1839 | 0 | 5039.5 | 0 | 0 | 0 | 0
5040.5 | 0 | -11.1839 | 0 | 5040.5 | 0 | 0 | 0 | 0
5041.5 | 1 | -11.1839 | 0 | 5041.5 | 0 | 0 | 0 | 0
5042.5 | 2 | -11.1839 | 0 | 5042.5 | 0 | 0 | 0 | 0
5043.5 | 3 | -11.1839 | 0 | 5043.5 | 0 | 0 | 0 | 0
5044.5 | 4 | -11.1839 | 0 | 5044.5 | 0 | 0 | 0 | 0
5045.5 | 5 | -11.1839 | 0 | 5045.5 | 0 | 0 | 0 | 0
5046.5 | 6 | -11.1839 | 0 | 5046.5 | 0 | 0 | 0 | 0
5047.5 | 7 | 215.258 | 0.21526 | 5047.5 | 313.736 | 0.31374 | 0 | 0
5048.5 | 8 | 9285.71 | 9.2857 | 5048.5 | 9540.07 | 9.5401 | 0 | 0
5049.5 | 9 | 16830 | 16.83 | 5049.5 | 17249.9 | 17.2499 | 0 | 0
5050.5 | 10 | 16278.3 | 16.2783 | 5050.5 | 16665.8 | 16.6658 | 0 | 0
5051.5 | 11 | 19700.8 | 19.7008 | 5051.5 | 0 | 0 | 0 | 0
5052.5 | 12 | 26196.4 | 26.1964 | 5052.5 | 0 | 0 | 0 | 0
5053.5 | 13 | 19490.9 | 19.4909 | 5053.5 | 0 | 0 | 0 | 0
5054.5 | 14 | 11849.2 | 11.8492 | 5054.5 | 0 | 0 | 0 | 0
5055.5 | 15 | 6344.73 | 6.3447 | 5055.5 | 0 | 0 | 0 | 0
5056.5 | 16 | 9712.87 | 9.7129 | 5056.5 | 0 | 0 | 0 | 0
5057.5 | 17 | 353.688 | 0.35369 | 5057.5 | 0 | 0 | 0 | 0
5058.5 | 18 | -11.1839 | 0 | 5058.5 | 0 | 0 | 28708.8 | 28.7088
5059.5 | 19 | -11.1839 | 0 | 5059.5 | 0 | 0 | 11974.6 | 11.9746
5060.5 | 20 | -11.1839 | 0 | 5060.5 | 0 | 0 | 0 | 0
5061.5 | 21 | -11.1839 | 0 | 5061.5 | 0 | 0 | 0 | 0
5062.5 | 22 | -11.1839 | 0 | 5062.5 | 0 | 0 | 0 | 0
5063.5 | 23 | -11.1839 | 0 | 5063.5 | 0 | 0 | 0 | 0
5064.5 | 0 | -11.1839 | 0 | 5064.5 | 0 | 0 | 0 | 0
5065.5 | 1 | -11.1839 | 0 | 5065.5 | 0 | 0 | 0 | 0
5066.5 | 2 | -11.1839 | 0 | 5066.5 | 0 | 0 | 0 | 0
5067.5 | 3 | -11.1839 | 0 | 5067.5 | 0 | 0 | 0 | 0
5068.5 | 4 | -11.1839 | 0 | 5068.5 | 0 | 0 | 0 | 0
5069.5 | 5 | -11.1839 | 0 | 5069.5 | 0 | 0 | 0 | 0
5070.5 | 6 | -11.1839 | 0 | 5070.5 | 0 | 0 | 0 | 0
5071.5 | 7 | 158.691 | 0.15869 | 5071.5 | 0 | 0 | 0 | 0
5072.5 | 8 | 12996.2 | 12.9962 | 5072.5 | 0 | 0 | 0 | 0
5073.5 | 9 | 25556.8 | 25.5568 | 5073.5 | 0 | 0 | 0 | 0
5074.5 | 10 | 34553.3 | 34.5533 | 5074.5 | 0 | 0 | 0 | 0
5075.5 | 11 | 36612.2 | 36.6122 | 5075.5 | 0 | 0 | 0 | 0
5076.5 | 12 | 40919.5 | 40.9195 | 5076.5 | 0 | 0 | 0 | 0
5077.5 | 13 | 38818.6 | 38.8186 | 5077.5 | 0 | 0 | 0 | 0
5078.5 | 14 | 33515.9 | 33.5159 | 5078.5 | 0 | 0 | 0 | 0
5079.5 | 15 | 21205.6 | 21.2056 | 5079.5 | 0 | 0 | 0 | 0
5080.5 | 16 | 8666.83 | 8.6668 | 5080.5 | 0 | 0 | 0 | 0
5081.5 | 17 | 94.6871 | 0.094687 | 5081.5 | 0 | 0 | 0 | 0
5082.5 | 18 | -11.1839 | 0 | 5082.5 | 0 | 0 | 0 | 0
5083.5 | 19 | -11.1839 | 0 | 5083.5 | 0 | 0 | 0 | 0
5084.5 | 20 | -11.1839 | 0 | 5084.5 | 0 | 0 | 0 | 0
5085.5 | 21 | -11.1839 | 0 | 5085.5 | 0 | 0 | 0 | 0
5086.5 | 22 | -11.1839 | 0 | 5086.5 | 0 | 0 | 0 | 0
5087.5 | 23 | -11.1839 | 0 | 5087.5 | 0 | 0 | 0 | 0
5088.5 | 0 | -11.1839 | 0 | 5088.5 | 0 | 0 | 0 | 0
5089.5 | 1 | -11.1839 | 0 | 5089.5 | 0 | 0 | 0 | 0
5090.5 | 2 | -11.1839 | 0 | 5090.5 | 0 | 0 | 0 | 0
5091.5 | 3 | -11.1839 | 0 | 5091.5 | 0 | 0 | 0 | 0
5092.5 | 4 | -11.1839 | 0 | 5092.5 | 0 | 0 | 0 | 0
5093.5 | 5 | -11.1839 | 0 | 5093.5 | 0 | 0 | 0 | 0
5094.5 | 6 | -11.1839 | 0 | 5094.5 | 0 | 0 | 0 | 0
5095.5 | 7 | 520.768 | 0.52077 | 5095.5 | 624.07 | 0.62407 | 0 | 0
5096.5 | 8 | 13807.4 | 13.8074 | 5096.5 | 14153.8 | 14.1538 | 0 | 0
5097.5 | 9 | 28164.1 | 28.1641 | 5097.5 | 28877.3 | 28.8773 | 0 | 0
5098.5 | 10 | 24969.6 | 24.9696 | 5098.5 | 25580.1 | 25.5801 | 0 | 0
5099.5 | 11 | 24447.1 | 24.4471 | 5099.5 | 0 | 0 | 0 | 0
5100.5 | 12 | 19892.7 | 19.8927 | 5100.5 | 0 | 0 | 0 | 0
5101.5 | 13 | 24837.5 | 24.8375 | 5101.5 | 0 | 0 | 0 | 0
5102.5 | 14 | 14285.2 | 14.2852 | 5102.5 | 0 | 0 | 0 | 0
5103.5 | 15 | 12794.7 | 12.7947 | 5103.5 | 0 | 0 | 0 | 0
5104.5 | 16 | 3117.41 | 3.1174 | 5104.5 | 0 | 0 | 0 | 0
5105.5 | 17 | 325.972 | 0.32597 | 5105.5 | 0 | 0 | 28957.9 | 28.9579
5106.5 | 18 | -11.1839 | 0 | 5106.5 | 0 | 0 | 28716.5 | 28.7165
5107.5 | 19 | -11.1839 | 0 | 5107.5 | 0 | 0 | 6814.49 | 6.8145
5108.5 | 20 | -11.1839 | 0 | 5108.5 | 0 | 0 | 0 | 0
5109.5 | 21 | -11.1839 | 0 | 5109.5 | 0 | 0 | 0 | 0
5110.5 | 22 | -11.1839 | 0 | 5110.5 | 0 | 0 | 0 | 0
5111.5 | 23 | -11.1839 | 0 | 5111.5 | 0 | 0 | 0 | 0
5112.5 | 0 | -11.1839 | 0 | 5112.5 | 0 | 0 | 0 | 0
5113.5 | 1 | -11.1839 | 0 | 5113.5 | 0 | 0 | 0 | 0
5114.5 | 2 | -11.1839 | 0 | 5114.5 | 0 | 0 | 0 | 0
5115.5 | 3 | -11.1839 | 0 | 5115.5 | 0 | 0 | 0 | 0
5116.5 | 4 | -11.1839 | 0 | 5116.5 | 0 | 0 | 0 | 0
5117.5 | 5 | -11.1839 | 0 | 5117.5 | 0 | 0 | 0 | 0
5118.5 | 6 | -11.1839 | 0 | 5118.5 | 0 | 0 | 0 | 0
5119.5 | 7 | 59.7823 | 0.059782 | 5119.5 | 155.627 | 0.15563 | 0 | 0
5120.5 | 8 | 1933.45 | 1.9335 | 5120.5 | 2058.47 | 2.0585 | 0 | 0
5121.5 | 9 | 7510.75 | 7.5107 | 5121.5 | 7731.32 | 7.7313 | 0 | 0
5122.5 | 10 | 8220.95 | 8.221 | 5122.5 | 8431.7 | 8.4317 | 0 | 0
5123.5 | 11 | 22342.3 | 22.3423 | 5123.5 | 0 | 0 | 0 | 0
5124.5 | 12 | 17378.1 | 17.3781 | 5124.5 | 0 | 0 | 0 | 0
5125.5 | 13 | 31712.8 | 31.7128 | 5125.5 | 0 | 0 | 0 | 0
5126.5 | 14 | 30997.8 | 30.9978 | 5126.5 | 0 | 0 | 0 | 0
5127.5 | 15 | 25461.2 | 25.4612 | 5127.5 | 0 | 0 | 0 | 0
5128.5 | 16 | 10795 | 10.795 | 5128.5 | 0 | 0 | 0 | 0
5129.5 | 17 | 323.194 | 0.32319 | 5129.5 | 0 | 0 | 0 | 0
5130.5 | 18 | -11.1839 | 0 | 5130.5 | 0 | 0 | 17060.2 | 17.0602
5131.5 | 19 | -11.1839 | 0 | 5131.5 | 0 | 0 | 0 | 0
5132.5 | 20 | -11.1839 | 0 | 5132.5 | 0 | 0 | 0 | 0
5133.5 | 21 | -11.1839 | 0 | 5133.5 | 0 | 0 | 0 | 0
5134.5 | 22 | -11.1839 | 0 | 5134.5 | 0 | 0 | 0 | 0
5135.5 | 23 | -11.1839 | 0 | 5135.5 | 0 | 0 | 0 | 0
5136.5 | 0 | -11.1839 | 0 | 5136.5 | 0 | 0 | 0 | 0
5137.5 | 1 | -11.1839 | 0 | 5137.5 | 0 | 0 | 0 | 0
5138.5 | 2 | -11.1839 | 0 | 5138.5 | 0 | 0 | 0 | 0
5139.5 | 3 | -11.1839 | 0 | 5139.5 | 0 | 0 | 0 | 0
5140.5 | 4 | -11.1839 | 0 | 5140.5 | 0 | 0 | 0 | 0
5141.5 | 5 | -11.1839 | 0 | 5141.5 | 0 | 0 | 0 | 0
5142.5 | 6 | -11.1839 | 0 | 5142.5 | 0 | 0 | 0 | 0
5143.5 | 7 | -11.1839 | 0 | 5143.5 | 78.3068 | 0.078307 | 0 | 0
5144.5 | 8 | 5939.26 | 5.9393 | 5144.5 | 6130.86 | 6.1309 | 0 | 0
5145.5 | 9 | 14265 | 14.265 | 5145.5 | 14625.1 | 14.6251 | 0 | 0
5146.5 | 10 | 11573.1 | 11.5731 | 5146.5 | 11855.2 | 11.8552 | 0 | 0
5147.5 | 11 | 20805.3 | 20.8053 | 5147.5 | 0 | 0 | 0 | 0
5148.5 | 12 | 21779.4 | 21.7794 | 5148.5 | 0 | 0 | 0 | 0
5149.5 | 13 | 11933.5 | 11.9335 | 5149.5 | 0 | 0 | 0 | 0
5150.5 | 14 | 20654.4 | 20.6544 | 5150.5 | 0 | 0 | 0 | 0
5151.5 | 15 | 13341.1 | 13.3411 | 5151.5 | 0 | 0 | 0 | 0
5152.5 | 16 | 11802.6 | 11.8026 | 5152.5 | 0 | 0 | 0 | 0
5153.5 | 17 | 218.836 | 0.21884 | 5153.5 | 0 | 0 | 28739.1 | 28.7391
5154.5 | 18 | -11.1839 | 0 | 5154.5 | 0 | 0 | 1040.75 | 1.0408
5155.5 | 19 | -11.1839 | 0 | 5155.5 | 0 | 0 | 0 | 0
5156.5 | 20 | -11.1839 | 0 | 5156.5 | 0 | 0 | 0 | 0
5157.5 | 21 | -11.1839 | 0 | 5157.5 | 0 | 0 | 0 | 0
5158.5 | 22 | -11.1839 | 0 | 5158.5 | 0 | 0 | 0 | 0
5159.5 | 23 | -11.1839 | 0 | 5159.5 | 0 | 0 | 0 | 0
5160.5 | 0 | -11.1839 | 0 | 5160.5 | 0 | 0 | 0 | 0
5161.5 | 1 | -11.1839 | 0 | 5161.5 | 0 | 0 | 0 | 0
5162.5 | 2 | -11.1839 | 0 | 5162.5 | 0 | 0 | 0 | 0
5163.5 | 3 | -11.1839 | 0 | 5163.5 | 0 | 0 | 0 | 0
5164.5 | 4 | -11.1839 | 0 | 5164.5 | 0 | 0 | 0 | 0
5165.5 | 5 | -11.1839 | 0 | 5165.5 | 0 | 0 | 0 | 0
5166.5 | 6 | -11.1839 | 0 | 5166.5 | 0 | 0 | 0 | 0
5167.5 | 7 | -11.1839 | 0 | 5167.5 | 79.1496 | 0.07915 | 0 | 0
5168.5 | 8 | 2753.53 | 2.7535 | 5168.5 | 2891.63 | 2.8916 | 0 | 0
5169.5 | 9 | 7298.8 | 7.2988 | 5169.5 | 7515.71 | 7.5157 | 0 | 0
5170.5 | 10 | 8903.09 | 8.9031 | 5170.5 | 0 | 0 | 0 | 0
5171.5 | 11 | 36709.5 | 36.7095 | 5171.5 | 0 | 0 | 0 | 0
5172.5 | 12 | 29071.6 | 29.0716 | 5172.5 | 0 | 0 | 0 | 0
5173.5 | 13 | 16473.5 | 16.4735 | 5173.5 | 0 | 0 | 0 | 0
5174.5 | 14 | 17273.9 | 17.2739 | 5174.5 | 0 | 0 | 0 | 0
5175.5 | 15 | 19842.9 | 19.8429 | 5175.5 | 0 | 0 | 0 | 0
5176.5 | 16 | 15206.7 | 15.2067 | 5176.5 | 0 | 0 | 0 | 0
5177.5 | 17 | 75.3085 | 0.075309 | 5177.5 | 0 | 0 | 0 | 0
5178.5 | 18 | -11.1839 | 0 | 5178.5 | 0 | 0 | 9852.15 | 9.8521
5179.5 | 19 | -11.1839 | 0 | 5179.5 | 0 | 0 | 0 | 0
5180.5 | 20 | -11.1839 | 0 | 5180.5 | 0 | 0 | 0 | 0
5181.5 | 21 | -11.1839 | 0 | 5181.5 | 0 | 0 | 0 | 0
5182.5 | 22 | -11.1839 | 0 | 5182.5 | 0 | 0 | 0 | 0
5183.5 | 23 | -11.1839 | 0 | 5183.5 | 0 | 0 | 0 | 0
5184.5 | 0 | -11.1839 | 0 | 5184.5 | 0 | 0 | 0 | 0
5185.5 | 1 | -11.1839 | 0 | 5185.5 | 0 | 0 | 0 | 0
5186.5 | 2 | -11.1839 | 0 | 5186.5 | 0 | 0 | 0 | 0
5187.5 | 3 | -11.1839 | 0 | 5187.5 | 0 | 0 | 0 | 0
5188.5 | 4 | -11.1839 | 0 | 5188.5 | 0 | 0 | 0 | 0
5189.5 | 5 | -11.1839 | 0 | 5189.5 | 0 | 0 | 0 | 0
5190.5 | 6 | -11.1839 | 0 | 5190.5 | 0 | 0 | 0 | 0
5191.5 | 7 | 850.033 | 0.85003 | 5191.5 | 0 | 0 | 0 | 0
5192.5 | 8 | 4543.21 | 4.5432 | 5192.5 | 0 | 0 | 0 | 0
5193.5 | 9 | 20850.1 | 20.8501 | 5193.5 | 21360.7 | 21.3607 | 0 | 0
5194.5 | 10 | 32952.2 | 32.9522 | 5194.5 | 0 | 0 | 0 | 0
5195.5 | 11 | 14210.4 | 14.2104 | 5195.5 | 0 | 0 | 0 | 0
5196.5 | 12 | 14822.7 | 14.8227 | 5196.5 | 0 | 0 | 0 | 0
5197.5 | 13 | 27026.7 | 27.0267 | 5197.5 | 0 | 0 | 0 | 0
5198.5 | 14 | 38175 | 38.175 | 5198.5 | 0 | 0 | 0 | 0
5199.5 | 15 | 31401.1 | 31.4011 | 5199.5 | 0 | 0 | 0 | 0
5200.5 | 16 | 17023.8 | 17.0238 | 5200.5 | 0 | 0 | 0 | 0
5201.5 | 17 | 47.0375 | 0.047038 | 5201.5 | 0 | 0 | 0 | 0
5202.5 | 18 | -11.1839 | 0 | 5202.5 | 0 | 0 | 0 | 0
5203.5 | 19 | -11.1839 | 0 | 5203.5 | 0 | 0 | 19389.3 | 19.3893
5204.5 | 20 | -11.1839 | 0 | 5204.5 | 0 | 0 | 0 | 0
5205.5 | 21 | -11.1839 | 0 | 5205.5 | 0 | 0 | 0 | 0
5206.5 | 22 | -11.1839 | 0 | 5206.5 | 0 | 0 | 0 | 0
5207.5 | 23 | -11.1839 | 0 | 5207.5 | 0 | 0 | 0 | 0
5208.5 | 0 | -11.1839 | 0 | 5208.5 | 0 | 0 | 0 | 0
5209.5 | 1 | -11.1839 | 0 | 5209.5 | 0 | 0 | 0 | 0
5210.5 | 2 | -11.1839 | 0 | 5210.5 | 0 | 0 | 0 | 0
5211.5 | 3 | -11.1839 | 0 | 5211.5 | 0 | 0 | 0 | 0
5212.5 | 4 | -11.1839 | 0 | 5212.5 | 0 | 0 | 0 | 0
5213.5 | 5 | -11.1839 | 0 | 5213.5 | 0 | 0 | 0 | 0
5214.5 | 6 | -11.1839 | 0 | 5214.5 | 0 | 0 | 0 | 0
5215.5 | 7 | 408.549 | 0.40855 | 5215.5 | 0 | 0 | 0 | 0
5216.5 | 8 | 15350 | 15.35 | 5216.5 | 15735.6 | 15.7356 | 0 | 0
5217.5 | 9 | 20744.2 | 20.7442 | 5217.5 | 21261.8 | 21.2618 | 0 | 0
5218.5 | 10 | 35381.6 | 35.3816 | 5218.5 | 0 | 0 | 0 | 0
5219.5 | 11 | 31764.7 | 31.7647 | 5219.5 | 0 | 0 | 0 | 0
5220.5 | 12 | 38381.8 | 38.3818 | 5220.5 | 0 | 0 | 0 | 0
5221.5 | 13 | 41029.3 | 41.0293 | 5221.5 | 29785.5 | 29.7855 | 0 | 0
5222.5 | 14 | 35206.9 | 35.2069 | 5222.5 | 26880.7 | 26.8807 | 0 | 0
5223.5 | 15 | 17449.3 | 17.4493 | 5223.5 | 0 | 0 | 0 | 0
5224.5 | 16 | 4087.15 | 4.0872 | 5224.5 | 0 | 0 | 0 | 0
5225.5 | 17 | 250.676 | 0.25068 | 5225.5 | 0 | 0 | 0 | 0
5226.5 | 18 | -11.1839 | 0 | 5226.5 | 0 | 0 | 0 | 0
5227.5 | 19 | -11.1839 | 0 | 5227.5 | 0 | 0 | 28689.7 | 28.6897
5228.5 | 20 | -11.1839 | 0 | 5228.5 | 0 | 0 | 0 | 0
5229.5 | 21 | -11.1839 | 0 | 5229.5 | 0 | 0 | 0 | 0
5230.5 | 22 | -11.1839 | 0 | 5230.5 | 0 | 0 | 0 | 0
5231.5 | 23 | -11.1839 | 0 | 5231.5 | 0 | 0 | 0 | 0
5232.5 | 0 | -11.1839 | 0 | 5232.5 | 0 | 0 | 0 | 0
5233.5 | 1 | -11.1839 | 0 | 5233.5 | 0 | 0 | 0 | 0
5234.5 | 2 | -11.1839 | 0 | 5234.5 | 0 | 0 | 0 | 0
5235.5 | 3 | -11.1839 | 0 | 5235.5 | 0 | 0 | 0 | 0
5236.5 | 4 | -11.1839 | 0 | 5236.5 | 0 | 0 | 0 | 0
5237.5 | 5 | -11.1839 | 0 | 5237.5 | 0 | 0 | 0 | 0
5238.5 | 6 | -11.1839 | 0 | 5238.5 | 0 | 0 | 0 | 0
5239.5 | 7 | 13.0895 | 0.013089 | 5239.5 | 0 | 0 | 0 | 0
5240.5 | 8 | 2625.73 | 2.6257 | 5240.5 | 2765.64 | 2.7656 | 0 | 0
5241.5 | 9 | 7299.49 | 7.2995 | 5241.5 | 7495.23 | 7.4952 | 0 | 0
5242.5 | 10 | 26166 | 26.166 | 5242.5 | 0 | 0 | 0 | 0
5243.5 | 11 | 8780.54 | 8.7805 | 5243.5 | 0 | 0 | 0 | 0
5244.5 | 12 | 9305.27 | 9.3053 | 5244.5 | 0 | 0 | 0 | 0
5245.5 | 13 | 7557.47 | 7.5575 | 5245.5 | 0 | 0 | 0 | 0
5246.5 | 14 | 4980.96 | 4.981 | 5246.5 | 0 | 0 | 0 | 0
5247.5 | 15 | 3368.73 | 3.3687 | 5247.5 | 0 | 0 | 0 | 0
5248.5 | 16 | 2255.4 | 2.2554 | 5248.5 | 0 | 0 | 0 | 0
5249.5 | 17 | 9.1079 | 0.0091079 | 5249.5 | 0 | 0 | 0 | 0
5250.5 | 18 | -11.1839 | 0 | 5250.5 | 0 | 0 | 0 | 0
5251.5 | 19 | -11.1839 | 0 | 5251.5 | 0 | 0 | 28691.5 | 28.6915
5252.5 | 20 | -11.1839 | 0 | 5252.5 | 0 | 0 | 28709.5 | 28.7095
5253.5 | 21 | -11.1839 | 0 | 5253.5 | 0 | 0 | 11366.3 | 11.3663
5254.5 | 22 | -11.1839 | 0 | 5254.5 | 0 | 0 | 0 | 0
5255.5 | 23 | -11.1839 | 0 | 5255.5 | 0 | 0 | 0 | 0
5256.5 | 0 | -11.1839 | 0 | 5256.5 | 0 | 0 | 0 | 0
5257.5 | 1 | -11.1839 | 0 | 5257.5 | 0 | 0 | 0 | 0
5258.5 | 2 | -11.1839 | 0 | 5258.5 | 0 | 0 | 0 | 0
5259.5 | 3 | -11.1839 | 0 | 5259.5 | 0 | 0 | 0 | 0
5260.5 | 4 | -11.1839 | 0 | 5260.5 | 0 | 0 | 0 | 0
5261.5 | 5 | -11.1839 | 0 | 5261.5 | 0 | 0 | 0 | 0
5262.5 | 6 | -11.1839 | 0 | 5262.5 | 0 | 0 | 0 | 0
5263.5 | 7 | 12.3677 | 0.012368 | 5263.5 | 0 | 0 | 0 | 0
5264.5 | 8 | 2456.9 | 2.4569 | 5264.5 | 0 | 0 | 0 | 0
5265.5 | 9 | 5095.06 | 5.0951 | 5265.5 | 5274.03 | 5.274 | 0 | 0
5266.5 | 10 | 8286.81 | 8.2868 | 5266.5 | 8521.71 | 8.5217 | 0 | 0
5267.5 | 11 | 8060.15 | 8.0602 | 5267.5 | 0 | 0 | 0 | 0
5268.5 | 12 | 23722 | 23.722 | 5268.5 | 0 | 0 | 0 | 0
5269.5 | 13 | 17662.7 | 17.6627 | 5269.5 | 0 | 0 | 0 | 0
5270.5 | 14 | 11300.1 | 11.3001 | 5270.5 | 0 | 0 | 0 | 0
5271.5 | 15 | 6008.45 | 6.0084 | 5271.5 | 0 | 0 | 0 | 0
5272.5 | 16 | 957.692 | 0.95769 | 5272.5 | 0 | 0 | 0 | 0
5273.5 | 17 | 8.5261 | 0.0085261 | 5273.5 | 0 | 0 | 0 | 0
5274.5 | 18 | -11.1839 | 0 | 5274.5 | 0 | 0 | 0 | 0
5275.5 | 19 | -11.1839 | 0 | 5275.5 | 0 | 0 | 12906.2 | 12.9062
5276.5 | 20 | -11.1839 | 0 | 5276.5 | 0 | 0 | 0 | 0
5277.5 | 21 | -11.1839 | 0 | 5277.5 | 0 | 0 | 0 | 0
5278.5 | 22 | -11.1839 | 0 | 5278.5 | 0 | 0 | 0 | 0
5279.5 | 23 | -11.1839 | 0 | 5279.5 | 0 | 0 | 0 | 0
5280.5 | 0 | -11.1839 | 0 | 5280.5 | 0 | 0 | 0 | 0
5281.5 | 1 | -11.1839 | 0 | 5281.5 | 0 | 0 | 0 | 0
5282.5 | 2 | -11.1839 | 0 | 5282.5 | 0 | 0 | 0 | 0
5283.5 | 3 | -11.1839 | 0 | 5283.5 | 0 | 0 | 0 | 0
5284.5 | 4 | -11.1839 | 0 | 5284.5 | 0 | 0 | 0 | 0
5285.5 | 5 | -11.1839 | 0 | 5285.5 | 0 | 0 | 0 | 0
5286.5 | 6 | -11.1839 | 0 | 5286.5 | 0 | 0 | 0 | 0
5287.5 | 7 | 94.6117 | 0.094612 | 5287.5 | 0 | 0 | 0 | 0
5288.5 | 8 | 11816.5 | 11.8165 | 5288.5 | 0 | 0 | 0 | 0
5289.5 | 9 | 18983.1 | 18.9831 | 5289.5 | 0 | 0 | 0 | 0
5290.5 | 10 | 8471.67 | 8.4717 | 5290.5 | 0 | 0 | 0 | 0
5291.5 | 11 | 14171.7 | 14.1717 | 5291.5 | 0 | 0 | 0 | 0
5292.5 | 12 | 13588.7 | 13.5887 | 5292.5 | 0 | 0 | 0 | 0
5293.5 | 13 | 12918.3 | 12.9183 | 5293.5 | 0 | 0 | 0 | 0
5294.5 | 14 | 16543.2 | 16.5432 | 5294.5 | 0 | 0 | 0 | 0
5295.5 | 15 | 21299.8 | 21.2998 | 5295.5 | 0 | 0 | 0 | 0
5296.5 | 16 | 16218.6 | 16.2186 | 5296.5 | 0 | 0 | 0 | 0
5297.5 | 17 | 165.192 | 0.16519 | 5297.5 | 0 | 0 | 0 | 0
5298.5 | 18 | -11.1839 | 0 | 5298.5 | 0 | 0 | 0 | 0
5299.5 | 19 | -11.1839 | 0 | 5299.5 | 0 | 0 | 0 | 0
5300.5 | 20 | -11.1839 | 0 | 5300.5 | 0 | 0 | 0 | 0
5301.5 | 21 | -11.1839 | 0 | 5301.5 | 0 | 0 | 0 | 0
5302.5 | 22 | -11.1839 | 0 | 5302.5 | 0 | 0 | 0 | 0
5303.5 | 23 | -11.1839 | 0 | 5303.5 | 0 | 0 | 0 | 0
5304.5 | 0 | -11.1839 | 0 | 5304.5 | 0 | 0 | 0 | 0
5305.5 | 1 | -11.1839 | 0 | 5305.5 | 0 | 0 | 0 | 0
5306.5 | 2 | -11.1839 | 0 | 5306.5 | 0 | 0 | 0 | 0
5307.5 | 3 | -11.1839 | 0 | 5307.5 | 0 | 0 | 0 | 0
5308.5 | 4 | -11.1839 | 0 | 5308.5 | 0 | 0 | 0 | 0
5309.5 | 5 | -11.1839 | 0 | 5309.5 | 0 | 0 | 0 | 0
5310.5 | 6 | -11.1839 | 0 | 5310.5 | 0 | 0 | 0 | 0
5311.5 | 7 | 548.653 | 0.54865 | 5311.5 | 652.09 | 0.65209 | 0 | 0
5312.5 | 8 | 11400.6 | 11.4006 | 5312.5 | 0 | 0 | 0 | 0
5313.5 | 9 | 9860.49 | 9.8605 | 5313.5 | 0 | 0 | 0 | 0
5314.5 | 10 | 22925.2 | 22.9252 | 5314.5 | 0 | 0 | 0 | 0
5315.5 | 11 | 33364.7 | 33.3647 | 5315.5 | 0 | 0 | 0 | 0
5316.5 | 12 | 36598.4 | 36.5984 | 5316.5 | 0 | 0 | 0 | 0
5317.5 | 13 | 37825.5 | 37.8255 | 5317.5 | 0 | 0 | 0 | 0
5318.5 | 14 | 16989.1 | 16.9891 | 5318.5 | 0 | 0 | 0 | 0
5319.5 | 15 | 30165.3 | 30.1653 | 5319.5 | 0 | 0 | 0 | 0
5320.5 | 16 | 12634.9 | 12.6349 | 5320.5 | 0 | 0 | 0 | 0
5321.5 | 17 | 277.429 | 0.27743 | 5321.5 | 0 | 0 | 0 | 0
5322.5 | 18 | -11.1839 | 0 | 5322.5 | 0 | 0 | 0 | 0
5323.5 | 19 | -11.1839 | 0 | 5323.5 | 0 | 0 | 0 | 0
5324.5 | 20 | -11.1839 | 0 | 5324.5 | 0 | 0 | 0 | 0
5325.5 | 21 | -11.1839 | 0 | 5325.5 | 0 | 0 | 0 | 0
5326.5 | 22 | -11.1839 | 0 | 5326.5 | 0 | 0 | 0 | 0
5327.5 | 23 | -11.1839 | 0 | 5327.5 | 0 | 0 | 0 | 0
5328.5 | 0 | -11.1839 | 0 | 5328.5 | 0 | 0 | 0 | 0
5329.5 | 1 | -11.1839 | 0 | 5329.5 | 0 | 0 | 0 | 0
5330.5 | 2 | -11.1839 | 0 | 5330.5 | 0 | 0 | 0 | 0
5331.5 | 3 | -11.1839 | 0 | 5331.5 | 0 | 0 | 0 | 0
5332.5 | 4 | -11.1839 | 0 | 5332.5 | 0 | 0 | 0 | 0
5333.5 | 5 | -11.1839 | 0 | 5333.5 | 0 | 0 | 0 | 0
5334.5 | 6 | -11.1839 | 0 | 5334.5 | 0 | 0 | 0 | 0
5335.5 | 7 | 313.005 | 0.313 | 5335.5 | 0 | 0 | 0 | 0
5336.5 | 8 | 5494.11 | 5.4941 | 5336.5 | 0 | 0 | 0 | 0
5337.5 | 9 | 18708.1 | 18.7081 | 5337.5 | 0 | 0 | 0 | 0
5338.5 | 10 | 11439.3 | 11.4393 | 5338.5 | 0 | 0 | 0 | 0
5339.5 | 11 | 9266.31 | 9.2663 | 5339.5 | 0 | 0 | 0 | 0
5340.5 | 12 | 4839.23 | 4.8392 | 5340.5 | 0 | 0 | 0 | 0
5341.5 | 13 | 22062 | 22.062 | 5341.5 | 0 | 0 | 0 | 0
5342.5 | 14 | 21403 | 21.403 | 5342.5 | 0 | 0 | 0 | 0
5343.5 | 15 | 23478 | 23.478 | 5343.5 | 0 | 0 | 0 | 0
5344.5 | 16 | 3264.03 | 3.264 | 5344.5 | 0 | 0 | 0 | 0
5345.5 | 17 | 634.056 | 0.63406 | 5345.5 | 0 | 0 | 0 | 0
5346.5 | 18 | -11.1839 | 0 | 5346.5 | 0 | 0 | 0 | 0
5347.5 | 19 | -11.1839 | 0 | 5347.5 | 0 | 0 | 0 | 0
5348.5 | 20 | -11.1839 | 0 | 5348.5 | 0 | 0 | 0 | 0
5349.5 | 21 | -11.1839 | 0 | 5349.5 | 0 | 0 | 0 | 0
5350.5 | 22 | -11.1839 | 0 | 5350.5 | 0 | 0 | 0 | 0
5351.5 | 23 | -11.1839 | 0 | 5351.5 | 0 | 0 | 0 | 0
5352.5 | 0 | -11.1839 | 0 | 5352.5 | 0 | 0 | 0 | 0
5353.5 | 1 | -11.1839 | 0 | 5353.5 | 0 | 0 | 0 | 0
5354.5 | 2 | -11.1839 | 0 | 5354.5 | 0 | 0 | 0 | 0
5355.5 | 3 | -11.1839 | 0 | 5355.5 | 0 | 0 | 0 | 0
5356.5 | 4 | -11.1839 | 0 | 5356.5 | 0 | 0 | 0 | 0
5357.5 | 5 | -11.1839 | 0 | 5357.5 | 0 | 0 | 0 | 0
5358.5 | 6 | -11.1839 | 0 | 5358.5 | 0 | 0 | 0 | 0
5359.5 | 7 | 1263.47 | 1.2635 | 5359.5 | 0 | 0 | 0 | 0
5360.5 | 8 | 13266.8 | 13.2668 | 5360.5 | 0 | 0 | 0 | 0
5361.5 | 9 | 14465.5 | 14.4655 | 5361.5 | 0 | 0 | 0 | 0
5362.5 | 10 | 35545.2 | 35.5452 | 5362.5 | 0 | 0 | 0 | 0
5363.5 | 11 | 36384 | 36.384 | 5363.5 | 0 | 0 | 0 | 0
5364.5 | 12 | 32830.8 | 32.8308 | 5364.5 | 0 | 0 | 0 | 0
5365.5 | 13 | 42075 | 42.075 | 5365.5 | 1669.22 | 1.6692 | 0 | 0
5366.5 | 14 | 35937.8 | 35.9378 | 5366.5 | 0 | 0 | 0 | 0
5367.5 | 15 | 29813.6 | 29.8136 | 5367.5 | 0 | 0 | 0 | 0
5368.5 | 16 | 16112.8 | 16.1128 | 5368.5 | 0 | 0 | 0 | 0
5369.5 | 17 | 189.511 | 0.18951 | 5369.5 | 0 | 0 | 0 | 0
5370.5 | 18 | -11.1839 | 0 | 5370.5 | 0 | 0 | 0 | 0
5371.5 | 19 | -11.1839 | 0 | 5371.5 | 0 | 0 | 2179.79 | 2.1798
5372.5 | 20 | -11.1839 | 0 | 5372.5 | 0 | 0 | 0 | 0
5373.5 | 21 | -11.1839 | 0 | 5373.5 | 0 | 0 | 0 | 0
5374.5 | 22 | -11.1839 | 0 | 5374.5 | 0 | 0 | 0 | 0
5375.5 | 23 | -11.1839 | 0 | 5375.5 | 0 | 0 | 0 | 0
5376.5 | 0 | -11.1839 | 0 | 5376.5 | 0 | 0 | 0 | 0
5377.5 | 1 | -11.1839 | 0 | 5377.5 | 0 | 0 | 0 | 0
5378.5 | 2 | -11.1839 | 0 | 5378.5 | 0 | 0 | 0 | 0
5379.5 | 3 | -11.1839 | 0 | 5379.5 | 0 | 0 | 0 | 0
5380.5 | 4 | -11.1839 | 0 | 5380.5 | 0 | 0 | 0 | 0
5381.5 | 5 | -11.1839 | 0 | 5381.5 | 0 | 0 | 0 | 0
5382.5 | 6 | -11.1839 | 0 | 5382.5 | 0 | 0 | 0 | 0
5383.5 | 7 | 1215.43 | 1.2154 | 5383.5 | 1329.41 | 1.3294 | 0 | 0
5384.5 | 8 | 16851.9 | 16.8519 | 5384.5 | 17269.4 | 17.2694 | 0 | 0
5385.5 | 9 | 27669.6 | 27.6696 | 5385.5 | 28369.1 | 28.3691 | 0 | 0
5386.5 | 10 | 26916.8 | 26.9168 | 5386.5 | 27579.4 | 27.5794 | 0 | 0
5387.5 | 11 | 21437.3 | 21.4373 | 5387.5 | 19600 | 19.6 | 0 | 0
5388.5 | 12 | 29093.1 | 29.0931 | 5388.5 | 0 | 0 | 0 | 0
5389.5 | 13 | 17651.9 | 17.6519 | 5389.5 | 0 | 0 | 0 | 0
5390.5 | 14 | 12491 | 12.491 | 5390.5 | 0 | 0 | 0 | 0
5391.5 | 15 | 10143.2 | 10.1432 | 5391.5 | 0 | 0 | 0 | 0
5392.5 | 16 | 5313.21 | 5.3132 | 5392.5 | 0 | 0 | 0 | 0
5393.5 | 17 | 486.953 | 0.48695 | 5393.5 | 0 | 0 | 0 | 0
5394.5 | 18 | -11.1839 | 0 | 5394.5 | 0 | 0 | 0 | 0
5395.5 | 19 | -11.1839 | 0 | 5395.5 | 0 | 0 | 0 | 0
5396.5 | 20 | -11.1839 | 0 | 5396.5 | 0 | 0 | 28689.6 | 28.6896
5397.5 | 21 | -11.1839 | 0 | 5397.5 | 0 | 0 | 28957 | 28.957
5398.5 | 22 | -11.1839 | 0 | 5398.5 | 0 | 0 | 28739.9 | 28.7399
5399.5 | 23 | -11.1839 | 0 | 5399.5 | 0 | 0 | 0 | 0
5400.5 | 0 | -11.1839 | 0 | 5400.5 | 0 | 0 | 0 | 0
5401.5 | 1 | -11.1839 | 0 | 5401.5 | 0 | 0 | 0 | 0
5402.5 | 2 | -11.1839 | 0 | 5402.5 | 0 | 0 | 0 | 0
5403.5 | 3 | -11.1839 | 0 | 5403.5 | 0 | 0 | 0 | 0
5404.5 | 4 | -11.1839 | 0 | 5404.5 | 0 | 0 | 0 | 0
5405.5 | 5 | -11.1839 | 0 | 5405.5 | 0 | 0 | 0 | 0
5406.5 | 6 | -11.1839 | 0 | 5406.5 | 0 | 0 | 0 | 0
5407.5 | 7 | 512.703 | 0.5127 | 5407.5 | 0 | 0 | 0 | 0
5408.5 | 8 | 14572 | 14.572 | 5408.5 | 14947.8 | 14.9478 | 0 | 0
5409.5 | 9 | 25630.2 | 25.6302 | 5409.5 | 26277 | 26.277 | 0 | 0
5410.5 | 10 | 19719.8 | 19.7198 | 5410.5 | 20220.9 | 20.2209 | 0 | 0
5411.5 | 11 | 10941.8 | 10.9418 | 5411.5 | 0 | 0 | 0 | 0
5412.5 | 12 | 13355.7 | 13.3557 | 5412.5 | 0 | 0 | 0 | 0
5413.5 | 13 | 37988.8 | 37.9888 | 5413.5 | 0 | 0 | 0 | 0
5414.5 | 14 | 36168.4 | 36.1684 | 5414.5 | 0 | 0 | 0 | 0
5415.5 | 15 | 28057.8 | 28.0578 | 5415.5 | 0 | 0 | 0 | 0
5416.5 | 16 | 16805.9 | 16.8059 | 5416.5 | 0 | 0 | 0 | 0
5417.5 | 17 | 290.838 | 0.29084 | 5417.5 | 0 | 0 | 0 | 0
5418.5 | 18 | -11.1839 | 0 | 5418.5 | 0 | 0 | 28956.8 | 28.9568
5419.5 | 19 | -11.1839 | 0 | 5419.5 | 0 | 0 | 28728.3 | 28.7283
5420.5 | 20 | -11.1839 | 0 | 5420.5 | 0 | 0 | 0 | 0
5421.5 | 21 | -11.1839 | 0 | 5421.5 | 0 | 0 | 0 | 0
5422.5 | 22 | -11.1839 | 0 | 5422.5 | 0 | 0 | 0 | 0
5423.5 | 23 | -11.1839 | 0 | 5423.5 | 0 | 0 | 0 | 0
5424.5 | 0 | -11.1839 | 0 | 5424.5 | 0 | 0 | 0 | 0
5425.5 | 1 | -11.1839 | 0 | 5425.5 | 0 | 0 | 0 | 0
5426.5 | 2 | -11.1839 | 0 | 5426.5 | 0 | 0 | 0 | 0
5427.5 | 3 | -11.1839 | 0 | 5427.5 | 0 | 0 | 0 | 0
5428.5 | 4 | -11.1839 | 0 | 5428.5 | 0 | 0 | 0 | 0
5429.5 | 5 | -11.1839 | 0 | 5429.5 | 0 | 0 | 0 | 0
5430.5 | 6 | -11.1839 | 0 | 5430.5 | 0 | 0 | 0 | 0
5431.5 | 7 | 548.769 | 0.54877 | 5431.5 | 653.076 | 0.65308 | 0 | 0
5432.5 | 8 | 16587.4 | 16.5874 | 5432.5 | 16998 | 16.998 | 0 | 0
5433.5 | 9 | 21627.4 | 21.6274 | 5433.5 | 22169.5 | 22.1695 | 0 | 0
5434.5 | 10 | 24872.2 | 24.8722 | 5434.5 | 25484.3 | 25.4843 | 0 | 0
5435.5 | 11 | 39565.1 | 39.5651 | 5435.5 | 0 | 0 | 0 | 0
5436.5 | 12 | 42075 | 42.075 | 5436.5 | 3566.14 | 3.5661 | 0 | 0
5437.5 | 13 | 41891.7 | 41.8917 | 5437.5 | 0 | 0 | 0 | 0
5438.5 | 14 | 21470.8 | 21.4708 | 5438.5 | 0 | 0 | 0 | 0
5439.5 | 15 | 6703.12 | 6.7031 | 5439.5 | 0 | 0 | 0 | 0
5440.5 | 16 | 3415.85 | 3.4158 | 5440.5 | 0 | 0 | 0 | 0
5441.5 | 17 | 224.516 | 0.22452 | 5441.5 | 0 | 0 | 0 | 0
5442.5 | 18 | -11.1839 | 0 | 5442.5 | 0 | 0 | 0 | 0
5443.5 | 19 | -11.1839 | 0 | 5443.5 | 0 | 0 | 28958 | 28.958
5444.5 | 20 | -11.1839 | 0 | 5444.5 | 0 | 0 | 28716.1 | 28.7161
5445.5 | 21 | -11.1839 | 0 | 5445.5 | 0 | 0 | 7044.7 | 7.0447
5446.5 | 22 | -11.1839 | 0 | 5446.5 | 0 | 0 | 0 | 0
5447.5 | 23 | -11.1839 | 0 | 5447.5 | 0 | 0 | 0 | 0
5448.5 | 0 | -11.1839 | 0 | 5448.5 | 0 | 0 | 0 | 0
5449.5 | 1 | -11.1839 | 0 | 5449.5 | 0 | 0 | 0 | 0
5450.5 | 2 | -11.1839 | 0 | 5450.5 | 0 | 0 | 0 | 0
5451.5 | 3 | -11.1839 | 0 | 5451.5 | 0 | 0 | 0 | 0
5452.5 | 4 | -11.1839 | 0 | 5452.5 | 0 | 0 | 0 | 0
5453.5 | 5 | -11.1839 | 0 | 5453.5 | 0 | 0 | 0 | 0
5454.5 | 6 | -11.1839 | 0 | 5454.5 | 0 | 0 | 0 | 0
5455.5 | 7 | 511.546 | 0.51155 | 5455.5 | 0 | 0 | 0 | 0
5456.5 | 8 | 6769.09 | 6.7691 | 5456.5 | 0 | 0 | 0 | 0
5457.5 | 9 | 13569 | 13.569 | 5457.5 | 0 | 0 | 0 | 0
5458.5 | 10 | 32571.6 | 32.5716 | 5458.5 | 0 | 0 | 0 | 0
5459.5 | 11 | 37028.7 | 37.0287 | 5459.5 | 0 | 0 | 0 | 0
5460.5 | 12 | 42075 | 42.075 | 5460.5 | 1580.1 | 1.5801 | 0 | 0
5461.5 | 13 | 42075 | 42.075 | 5461.5 | 2995.53 | 2.9955 | 0 | 0
5462.5 | 14 | 38051.9 | 38.0519 | 5462.5 | 0 | 0 | 0 | 0
5463.5 | 15 | 32455 | 32.455 | 5463.5 | 0 | 0 | 0 | 0
5464.5 | 16 | 16029.1 | 16.0291 | 5464.5 | 0 | 0 | 0 | 0
5465.5 | 17 | 336.479 | 0.33648 | 5465.5 | 0 | 0 | 0 | 0
5466.5 | 18 | -11.1839 | 0 | 5466.5 | 0 | 0 | 4425.77 | 4.4258
5467.5 | 19 | -11.1839 | 0 | 5467.5 | 0 | 0 | 0 | 0
5468.5 | 20 | -11.1839 | 0 | 5468.5 | 0 | 0 | 0 | 0
5469.5 | 21 | -11.1839 | 0 | 5469.5 | 0 | 0 | 0 | 0
5470.5 | 22 | -11.1839 | 0 | 5470.5 | 0 | 0 | 0 | 0
5471.5 | 23 | -11.1839 | 0 | 5471.5 | 0 | 0 | 0 | 0
5472.5 | 0 | -11.1839 | 0 | 5472.5 | 0 | 0 | 0 | 0
5473.5 | 1 | -11.1839 | 0 | 5473.5 | 0 | 0 | 0 | 0
5474.5 | 2 | -11.1839 | 0 | 5474.5 | 0 | 0 | 0 | 0
5475.5 | 3 | -11.1839 | 0 | 5475.5 | 0 | 0 | 0 | 0
5476.5 | 4 | -11.1839 | 0 | 5476.5 | 0 | 0 | 0 | 0
5477.5 | 5 | -11.1839 | 0 | 5477.5 | 0 | 0 | 0 | 0
5478.5 | 6 | -11.1839 | 0 | 5478.5 | 0 | 0 | 0 | 0
5479.5 | 7 | 369.27 | 0.36927 | 5479.5 | 470.23 | 0.47023 | 0 | 0
5480.5 | 8 | 4701.64 | 4.7016 | 5480.5 | 4872.29 | 4.8723 | 0 | 0
5481.5 | 9 | 10062.6 | 10.0626 | 5481.5 | 10333.1 | 10.3331 | 0 | 0
5482.5 | 10 | 14203.4 | 14.2034 | 5482.5 | 14539.6 | 14.5396 | 0 | 0
5483.5 | 11 | 17451.6 | 17.4516 | 5483.5 | 17862.8 | 17.8628 | 0 | 0
5484.5 | 12 | 34947.6 | 34.9476 | 5484.5 | 29784.4 | 29.7844 | 0 | 0
5485.5 | 13 | 36688 | 36.688 | 5485.5 | 0 | 0 | 0 | 0
5486.5 | 14 | 13824.3 | 13.8243 | 5486.5 | 0 | 0 | 0 | 0
5487.5 | 15 | 33158.6 | 33.1586 | 5487.5 | 14806.1 | 14.8061 | 0 | 0
5488.5 | 16 | 3174.22 | 3.1742 | 5488.5 | 0 | 0 | 0 | 0
5489.5 | 17 | 227.568 | 0.22757 | 5489.5 | 0 | 0 | 0 | 0
5490.5 | 18 | -11.1839 | 0 | 5490.5 | 0 | 0 | 28689.7 | 28.6897
5491.5 | 19 | -11.1839 | 0 | 5491.5 | 0 | 0 | 28956.7 | 28.9567
5492.5 | 20 | -11.1839 | 0 | 5492.5 | 0 | 0 | 28591.1 | 28.5911
5493.5 | 21 | -11.1839 | 0 | 5493.5 | 0 | 0 | 0 | 0
5494.5 | 22 | -11.1839 | 0 | 5494.5 | 0 | 0 | 0 | 0
5495.5 | 23 | -11.1839 | 0 | 5495.5 | 0 | 0 | 0 | 0
5496.5 | 0 | -11.1839 | 0 | 5496.5 | 0 | 0 | 0 | 0
5497.5 | 1 | -11.1839 | 0 | 5497.5 | 0 | 0 | 0 | 0
5498.5 | 2 | -11.1839 | 0 | 5498.5 | 0 | 0 | 0 | 0
5499.5 | 3 | -11.1839 | 0 | 5499.5 | 0 | 0 | 0 | 0
5500.5 | 4 | -11.1839 | 0 | 5500.5 | 0 | 0 | 0 | 0
5501.5 | 5 | -11.1839 | 0 | 5501.5 | 0 | 0 | 0 | 0
5502.5 | 6 | -11.1839 | 0 | 5502.5 | 0 | 0 | 0 | 0
5503.5 | 7 | 109.203 | 0.1092 | 5503.5 | 0 | 0 | 0 | 0
5504.5 | 8 | 1418.74 | 1.4187 | 5504.5 | 0 | 0 | 0 | 0
5505.5 | 9 | 2520.73 | 2.5207 | 5505.5 | 0 | 0 | 0 | 0
5506.5 | 10 | 2789.9 | 2.7899 | 5506.5 | 0 | 0 | 0 | 0
5507.5 | 11 | 6951.02 | 6.951 | 5507.5 | 0 | 0 | 0 | 0
5508.5 | 12 | 28523.4 | 28.5234 | 5508.5 | 0 | 0 | 0 | 0
5509.5 | 13 | 42075 | 42.075 | 5509.5 | 1268.69 | 1.2687 | 0 | 0
5510.5 | 14 | 28662.3 | 28.6623 | 5510.5 | 0 | 0 | 0 | 0
5511.5 | 15 | 22180.7 | 22.1807 | 5511.5 | 0 | 0 | 0 | 0
5512.5 | 16 | 14656.2 | 14.6562 | 5512.5 | 0 | 0 | 0 | 0
5513.5 | 17 | 689.754 | 0.68975 | 5513.5 | 0 | 0 | 1542.57 | 1.5426
5514.5 | 18 | -11.1839 | 0 | 5514.5 | 0 | 0 | 0 | 0
5515.5 | 19 | -11.1839 | 0 | 5515.5 | 0 | 0 | 0 | 0
5516.5 | 20 | -11.1839 | 0 | 5516.5 | 0 | 0 | 0 | 0
5517.5 | 21 | -11.1839 | 0 | 5517.5 | 0 | 0 | 0 | 0
5518.5 | 22 | -11.1839 | 0 | 5518.5 | 0 | 0 | 0 | 0
5519.5 | 23 | -11.1839 | 0 | 5519.5 | 0 | 0 | 0 | 0
5520.5 | 0 | -11.1839 | 0 | 5520.5 | 0 | 0 | 0 | 0
5521.5 | 1 | -11.1839 | 0 | 5521.5 | 0 | 0 | 0 | 0
5522.5 | 2 | -11.1839 | 0 | 5522.5 | 0 | 0 | 0 | 0
5523.5 | 3 | -11.1839 | 0 | 5523.5 | 0 | 0 | 0 | 0
5524.5 | 4 | -11.1839 | 0 | 5524.5 | 0 | 0 | 0 | 0
5525.5 | 5 | -11.1839 | 0 | 5525.5 | 0 | 0 | 0 | 0
5526.5 | 6 | -11.1839 | 0 | 5526.5 | 0 | 0 | 0 | 0
5527.5 | 7 | 960.364 | 0.96036 | 5527.5 | 0 | 0 | 0 | 0
5528.5 | 8 | 4416.8 | 4.4168 | 5528.5 | 0 | 0 | 0 | 0
5529.5 | 9 | 7214.08 | 7.2141 | 5529.5 | 0 | 0 | 0 | 0
5530.5 | 10 | 14788.5 | 14.7885 | 5530.5 | 0 | 0 | 0 | 0
5531.5 | 11 | 8674.72 | 8.6747 | 5531.5 | 0 | 0 | 0 | 0
5532.5 | 12 | 6108.18 | 6.1082 | 5532.5 | 0 | 0 | 0 | 0
5533.5 | 13 | 8253.04 | 8.253 | 5533.5 | 0 | 0 | 0 | 0
5534.5 | 14 | 3854.68 | 3.8547 | 5534.5 | 0 | 0 | 0 | 0
5535.5 | 15 | 9391.14 | 9.3911 | 5535.5 | 0 | 0 | 0 | 0
5536.5 | 16 | 5025.77 | 5.0258 | 5536.5 | 0 | 0 | 0 | 0
5537.5 | 17 | 1029.42 | 1.0294 | 5537.5 | 0 | 0 | 0 | 0
5538.5 | 18 | -11.1839 | 0 | 5538.5 | 0 | 0 | 0 | 0
5539.5 | 19 | -11.1839 | 0 | 5539.5 | 0 | 0 | 0 | 0
5540.5 | 20 | -11.1839 | 0 | 5540.5 | 0 | 0 | 0 | 0
5541.5 | 21 | -11.1839 | 0 | 5541.5 | 0 | 0 | 0 | 0
5542.5 | 22 | -11.1839 | 0 | 5542.5 | 0 | 0 | 0 | 0
5543.5 | 23 | -11.1839 | 0 | 5543.5 | 0 | 0 | 0 | 0
5544.5 | 0 | -11.1839 | 0 | 5544.5 | 0 | 0 | 0 | 0
5545.5 | 1 | -11.1839 | 0 | 5545.5 | 0 | 0 | 0 | 0
5546.5 | 2 | -11.1839 | 0 | 5546.5 | 0 | 0 | 0 | 0
5547.5 | 3 | -11.1839 | 0 | 5547.5 | 0 | 0 | 0 | 0
5548.5 | 4 | -11.1839 | 0 | 5548.5 | 0 | 0 | 0 | 0
5549.5 | 5 | -11.1839 | 0 | 5549.5 | 0 | 0 | 0 | 0
5550.5 | 6 | -11.1839 | 0 | 5550.5 | 0 | 0 | 0 | 0
5551.5 | 7 | 2203.87 | 2.2039 | 5551.5 | 0 | 0 | 0 | 0
5552.5 | 8 | 12020.2 | 12.0202 | 5552.5 | 12299.8 | 12.2998 | 0 | 0
5553.5 | 9 | 25656.7 | 25.6567 | 5553.5 | 26273.8 | 26.2738 | 0 | 0
5554.5 | 10 | 35642.5 | 35.6425 | 5554.5 | 29784.3 | 29.7843 | 0 | 0
5555.5 | 11 | 33999.6 | 33.9996 | 5555.5 | 0 | 0 | 0 | 0
5556.5 | 12 | 34623.1 | 34.6231 | 5556.5 | 0 | 0 | 0 | 0
5557.5 | 13 | 38291.2 | 38.2912 | 5557.5 | 0 | 0 | 0 | 0
5558.5 | 14 | 37131.6 | 37.1316 | 5558.5 | 0 | 0 | 0 | 0
5559.5 | 15 | 21772.9 | 21.7729 | 5559.5 | 0 | 0 | 0 | 0
5560.5 | 16 | 17900.8 | 17.9008 | 5560.5 | 0 | 0 | 0 | 0
5561.5 | 17 | 851.268 | 0.85127 | 5561.5 | 0 | 0 | 0 | 0
5562.5 | 18 | -11.1839 | 0 | 5562.5 | 0 | 0 | 28957.8 | 28.9578
5563.5 | 19 | -11.1839 | 0 | 5563.5 | 0 | 0 | 28718.4 | 28.7184
5564.5 | 20 | -11.1839 | 0 | 5564.5 | 0 | 0 | 5805.58 | 5.8056
5565.5 | 21 | -11.1839 | 0 | 5565.5 | 0 | 0 | 0 | 0
5566.5 | 22 | -11.1839 | 0 | 5566.5 | 0 | 0 | 0 | 0
5567.5 | 23 | -11.1839 | 0 | 5567.5 | 0 | 0 | 0 | 0
5568.5 | 0 | -11.1839 | 0 | 5568.5 | 0 | 0 | 0 | 0
5569.5 | 1 | -11.1839 | 0 | 5569.5 | 0 | 0 | 0 | 0
5570.5 | 2 | -11.1839 | 0 | 5570.5 | 0 | 0 | 0 | 0
5571.5 | 3 | -11.1839 | 0 | 5571.5 | 0 | 0 | 0 | 0
5572.5 | 4 | -11.1839 | 0 | 5572.5 | 0 | 0 | 0 | 0
5573.5 | 5 | -11.1839 | 0 | 5573.5 | 0 | 0 | 0 | 0
5574.5 | 6 | -11.1839 | 0 | 5574.5 | 0 | 0 | 0 | 0
5575.5 | 7 | 1908.23 | 1.9082 | 5575.5 | 0 | 0 | 0 | 0
5576.5 | 8 | 14993.2 | 14.9932 | 5576.5 | 15371.6 | 15.3716 | 0 | 0
5577.5 | 9 | 16576.2 | 16.5762 | 5577.5 | 16991.2 | 16.9912 | 0 | 0
5578.5 | 10 | 21252.5 | 21.2525 | 5578.5 | 21787.3 | 21.7873 | 0 | 0
5579.5 | 11 | 27161.7 | 27.1617 | 5579.5 | 27836.4 | 27.8364 | 0 | 0
5580.5 | 12 | 29469.6 | 29.4696 | 5580.5 | 11401.3 | 11.4013 | 0 | 0
5581.5 | 13 | 40447.2 | 40.4472 | 5581.5 | 0 | 0 | 0 | 0
5582.5 | 14 | 38021.2 | 38.0212 | 5582.5 | 0 | 0 | 0 | 0
5583.5 | 15 | 28823.2 | 28.8232 | 5583.5 | 0 | 0 | 0 | 0
5584.5 | 16 | 13918 | 13.918 | 5584.5 | 0 | 0 | 0 | 0
5585.5 | 17 | 595.55 | 0.59555 | 5585.5 | 0 | 0 | 0 | 0
5586.5 | 18 | -11.1839 | 0 | 5586.5 | 0 | 0 | 28689.7 | 28.6897
5587.5 | 19 | -11.1839 | 0 | 5587.5 | 0 | 0 | 28956.9 | 28.9569
5588.5 | 20 | -11.1839 | 0 | 5588.5 | 0 | 0 | 28768.1 | 28.7681
5589.5 | 21 | -11.1839 | 0 | 5589.5 | 0 | 0 | 0 | 0
5590.5 | 22 | -11.1839 | 0 | 5590.5 | 0 | 0 | 0 | 0
5591.5 | 23 | -11.1839 | 0 | 5591.5 | 0 | 0 | 0 | 0
5592.5 | 0 | -11.1839 | 0 | 5592.5 | 0 | 0 | 0 | 0
5593.5 | 1 | -11.1839 | 0 | 5593.5 | 0 | 0 | 0 | 0
5594.5 | 2 | -11.1839 | 0 | 5594.5 | 0 | 0 | 0 | 0
5595.5 | 3 | -11.1839 | 0 | 5595.5 | 0 | 0 | 0 | 0
5596.5 | 4 | -11.1839 | 0 | 5596.5 | 0 | 0 | 0 | 0
5597.5 | 5 | -11.1839 | 0 | 5597.5 | 0 | 0 | 0 | 0
5598.5 | 6 | -11.1839 | 0 | 5598.5 | 0 | 0 | 0 | 0
5599.5 | 7 | 635.387 | 0.63539 | 5599.5 | 0 | 0 | 0 | 0
5600.5 | 8 | 2332.4 | 2.3324 | 5600.5 | 0 | 0 | 0 | 0
5601.5 | 9 | 14777.7 | 14.7777 | 5601.5 | 0 | 0 | 0 | 0
5602.5 | 10 | 10079.8 | 10.0798 | 5602.5 | 0 | 0 | 0 | 0
5603.5 | 11 | 40635.1 | 40.6351 | 5603.5 | 0 | 0 | 0 | 0
5604.5 | 12 | 37324.5 | 37.3245 | 5604.5 | 0 | 0 | 0 | 0
5605.5 | 13 | 39020.1 | 39.0201 | 5605.5 | 0 | 0 | 0 | 0
5606.5 | 14 | 31061.9 | 31.0619 | 5606.5 | 0 | 0 | 0 | 0
5607.5 | 15 | 30659.2 | 30.6592 | 5607.5 | 0 | 0 | 0 | 0
5608.5 | 16 | 18960.6 | 18.9606 | 5608.5 | 0 | 0 | 0 | 0
5609.5 | 17 | 799.475 | 0.79948 | 5609.5 | 0 | 0 | 0 | 0
5610.5 | 18 | -11.1839 | 0 | 5610.5 | 0 | 0 | 0 | 0
5611.5 | 19 | -11.1839 | 0 | 5611.5 | 0 | 0 | 0 | 0
5612.5 | 20 | -11.1839 | 0 | 5612.5 | 0 | 0 | 0 | 0
5613.5 | 21 | -11.1839 | 0 | 5613.5 | 0 | 0 | 0 | 0
5614.5 | 22 | -11.1839 | 0 | 5614.5 | 0 | 0 | 0 | 0
5615.5 | 23 | -11.1839 | 0 | 5615.5 | 0 | 0 | 0 | 0
5616.5 | 0 | -11.1839 | 0 | 5616.5 | 0 | 0 | 0 | 0
5617.5 | 1 | -11.1839 | 0 | 5617.5 | 0 | 0 | 0 | 0
5618.5 | 2 | -11.1839 | 0 | 5618.5 | 0 | 0 | 0 | 0
5619.5 | 3 | -11.1839 | 0 | 5619.5 | 0 | 0 | 0 | 0
5620.5 | 4 | -11.1839 | 0 | 5620.5 | 0 | 0 | 0 | 0
5621.5 | 5 | -11.1839 | 0 | 5621.5 | 0 | 0 | 0 | 0
5622.5 | 6 | -11.1839 | 0 | 5622.5 | 0 | 0 | 0 | 0
5623.5 | 7 | 1055.91 | 1.0559 | 5623.5 | 0 | 0 | 0 | 0
5624.5 | 8 | 2970.15 | 2.9702 | 5624.5 | 0 | 0 | 0 | 0
5625.5 | 9 | 9231.96 | 9.232 | 5625.5 | 0 | 0 | 0 | 0
5626.5 | 10 | 13661.7 | 13.6617 | 5626.5 | 0 | 0 | 0 | 0
5627.5 | 11 | 4712.87 | 4.7129 | 5627.5 | 0 | 0 | 0 | 0
5628.5 | 12 | 9255.69 | 9.2557 | 5628.5 | 0 | 0 | 0 | 0
5629.5 | 13 | 19419.7 | 19.4197 | 5629.5 | 0 | 0 | 0 | 0
5630.5 | 14 | 27703.4 | 27.7034 | 5630.5 | 0 | 0 | 0 | 0
5631.5 | 15 | 9686.72 | 9.6867 | 5631.5 | 0 | 0 | 0 | 0
5632.5 | 16 | 13516.7 | 13.5167 | 5632.5 | 0 | 0 | 0 | 0
5633.5 | 17 | 1092.39 | 1.0924 | 5633.5 | 0 | 0 | 0 | 0
5634.5 | 18 | -11.1839 | 0 | 5634.5 | 0 | 0 | 0 | 0
5635.5 | 19 | -11.1839 | 0 | 5635.5 | 0 | 0 | 0 | 0
5636.5 | 20 | -11.1839 | 0 | 5636.5 | 0 | 0 | 0 | 0
5637.5 | 21 | -11.1839 | 0 | 5637.5 | 0 | 0 | 0 | 0
5638.5 | 22 | -11.1839 | 0 | 5638.5 | 0 | 0 | 0 | 0
5639.5 | 23 | -11.1839 | 0 | 5639.5 | 0 | 0 | 0 | 0
5640.5 | 0 | -11.1839 | 0 | 5640.5 | 0 | 0 | 0 | 0
5641.5 | 1 | -11.1839 | 0 | 5641.5 | 0 | 0 | 0 | 0
5642.5 | 2 | -11.1839 | 0 | 5642.5 | 0 | 0 | 0 | 0
5643.5 | 3 | -11.1839 | 0 | 5643.5 | 0 | 0 | 0 | 0
5644.5 | 4 | -11.1839 | 0 | 5644.5 | 0 | 0 | 0 | 0
5645.5 | 5 | -11.1839 | 0 | 5645.5 | 0 | 0 | 0 | 0
5646.5 | 6 | -11.1839 | 0 | 5646.5 | 0 | 0 | 0 | 0
5647.5 | 7 | 365.451 | 0.36545 | 5647.5 | 466.598 | 0.4666 | 0 | 0
5648.5 | 8 | 4539.21 | 4.5392 | 5648.5 | 4706.39 | 4.7064 | 0 | 0
5649.5 | 9 | 6532.04 | 6.532 | 5649.5 | 6736.09 | 6.7361 | 0 | 0
5650.5 | 10 | 17540.7 | 17.5407 | 5650.5 | 17953.1 | 17.9531 | 0 | 0
5651.5 | 11 | 27850.5 | 27.8505 | 5651.5 | 28535.9 | 28.5359 | 0 | 0
5652.5 | 12 | 16382.7 | 16.3827 | 5652.5 | 0 | 0 | 0 | 0
5653.5 | 13 | 36255.7 | 36.2557 | 5653.5 | 0 | 0 | 0 | 0
5654.5 | 14 | 26569.8 | 26.5698 | 5654.5 | 0 | 0 | 0 | 0
5655.5 | 15 | 21372.6 | 21.3726 | 5655.5 | 0 | 0 | 0 | 0
5656.5 | 16 | 10937.3 | 10.9373 | 5656.5 | 0 | 0 | 0 | 0
5657.5 | 17 | 1920.72 | 1.9207 | 5657.5 | 0 | 0 | 28695 | 28.695
5658.5 | 18 | -11.1839 | 0 | 5658.5 | 0 | 0 | 26149.3 | 26.1493
5659.5 | 19 | -11.1839 | 0 | 5659.5 | 0 | 0 | 0 | 0
5660.5 | 20 | -11.1839 | 0 | 5660.5 | 0 | 0 | 0 | 0
5661.5 | 21 | -11.1839 | 0 | 5661.5 | 0 | 0 | 0 | 0
5662.5 | 22 | -11.1839 | 0 | 5662.5 | 0 | 0 | 0 | 0
5663.5 | 23 | -11.1839 | 0 | 5663.5 | 0 | 0 | 0 | 0
5664.5 | 0 | -11.1839 | 0 | 5664.5 | 0 | 0 | 0 | 0
5665.5 | 1 | -11.1839 | 0 | 5665.5 | 0 | 0 | 0 | 0
5666.5 | 2 | -11.1839 | 0 | 5666.5 | 0 | 0 | 0 | 0
5667.5 | 3 | -11.1839 | 0 | 5667.5 | 0 | 0 | 0 | 0
5668.5 | 4 | -11.1839 | 0 | 5668.5 | 0 | 0 | 0 | 0
5669.5 | 5 | -11.1839 | 0 | 5669.5 | 0 | 0 | 0 | 0
5670.5 | 6 | -11.1839 | 0 | 5670.5 | 0 | 0 | 0 | 0
5671.5 | 7 | 2502.49 | 2.5025 | 5671.5 | 0 | 0 | 0 | 0
5672.5 | 8 | 10188.4 | 10.1884 | 5672.5 | 0 | 0 | 0 | 0
5673.5 | 9 | 12860 | 12.86 | 5673.5 | 0 | 0 | 0 | 0
5674.5 | 10 | 25289.4 | 25.2894 | 5674.5 | 0 | 0 | 0 | 0
5675.5 | 11 | 38249.6 | 38.2496 | 5675.5 | 0 | 0 | 0 | 0
5676.5 | 12 | 34957.8 | 34.9578 | 5676.5 | 0 | 0 | 0 | 0
5677.5 | 13 | 37713.1 | 37.7131 | 5677.5 | 0 | 0 | 0 | 0
5678.5 | 14 | 35431.6 | 35.4316 | 5678.5 | 0 | 0 | 0 | 0
5679.5 | 15 | 28660.2 | 28.6602 | 5679.5 | 0 | 0 | 0 | 0
5680.5 | 16 | 14980.2 | 14.9802 | 5680.5 | 0 | 0 | 0 | 0
5681.5 | 17 | 786.833 | 0.78683 | 5681.5 | 0 | 0 | 0 | 0
5682.5 | 18 | -11.1839 | 0 | 5682.5 | 0 | 0 | 0 | 0
5683.5 | 19 | -11.1839 | 0 | 5683.5 | 0 | 0 | 0 | 0
5684.5 | 20 | -11.1839 | 0 | 5684.5 | 0 | 0 | 0 | 0
5685.5 | 21 | -11.1839 | 0 | 5685.5 | 0 | 0 | 0 | 0
5686.5 | 22 | -11.1839 | 0 | 5686.5 | 0 | 0 | 0 | 0
5687.5 | 23 | -11.1839 | 0 | 5687.5 | 0 | 0 | 0 | 0
5688.5 | 0 | -11.1839 | 0 | 5688.5 | 0 | 0 | 0 | 0
5689.5 | 1 | -11.1839 | 0 | 5689.5 | 0 | 0 | 0 | 0
5690.5 | 2 | -11.1839 | 0 | 5690.5 | 0 | 0 | 0 | 0
5691.5 | 3 | -11.1839 | 0 | 5691.5 | 0 | 0 | 0 | 0
5692.5 | 4 | -11.1839 | 0 | 5692.5 | 0 | 0 | 0 | 0
5693.5 | 5 | -11.1839 | 0 | 5693.5 | 0 | 0 | 0 | 0
5694.5 | 6 | -11.1839 | 0 | 5694.5 | 0 | 0 | 0 | 0
5695.5 | 7 | 2406.6 | 2.4066 | 5695.5 | 0 | 0 | 0 | 0
5696.5 | 8 | 12661.6 | 12.6616 | 5696.5 | 0 | 0 | 0 | 0
5697.5 | 9 | 20564.7 | 20.5647 | 5697.5 | 0 | 0 | 0 | 0
5698.5 | 10 | 28683.5 | 28.6835 | 5698.5 | 0 | 0 | 0 | 0
5699.5 | 11 | 35714.6 | 35.7146 | 5699.5 | 0 | 0 | 0 | 0
5700.5 | 12 | 29942.2 | 29.9422 | 5700.5 | 0 | 0 | 0 | 0
5701.5 | 13 | 22186.4 | 22.1864 | 5701.5 | 0 | 0 | 0 | 0
5702.5 | 14 | 19045 | 19.045 | 5702.5 | 0 | 0 | 0 | 0
5703.5 | 15 | 24089 | 24.089 | 5703.5 | 0 | 0 | 0 | 0
5704.5 | 16 | 20877.7 | 20.8777 | 5704.5 | 0 | 0 | 0 | 0
5705.5 | 17 | 1099.72 | 1.0997 | 5705.5 | 0 | 0 | 0 | 0
5706.5 | 18 | -11.1839 | 0 | 5706.5 | 0 | 0 | 0 | 0
5707.5 | 19 | -11.1839 | 0 | 5707.5 | 0 | 0 | 0 | 0
5708.5 | 20 | -11.1839 | 0 | 5708.5 | 0 | 0 | 0 | 0
5709.5 | 21 | -11.1839 | 0 | 5709.5 | 0 | 0 | 0 | 0
5710.5 | 22 | -11.1839 | 0 | 5710.5 | 0 | 0 | 0 | 0
5711.5 | 23 | -11.1839 | 0 | 5711.5 | 0 | 0 | 0 | 0
5712.5 | 0 | -11.1839 | 0 | 5712.5 | 0 | 0 | 0 | 0
5713.5 | 1 | -11.1839 | 0 | 5713.5 | 0 | 0 | 0 | 0
5714.5 | 2 | -11.1839 | 0 | 5714.5 | 0 | 0 | 0 | 0
5715.5 | 3 | -11.1839 | 0 | 5715.5 | 0 | 0 | 0 | 0
5716.5 | 4 | -11.1839 | 0 | 5716.5 | 0 | 0 | 0 | 0
5717.5 | 5 | -11.1839 | 0 | 5717.5 | 0 | 0 | 0 | 0
5718.5 | 6 | -11.1839 | 0 | 5718.5 | 0 | 0 | 0 | 0
5719.5 | 7 | 3701.03 | 3.701 | 5719.5 | 0 | 0 | 0 | 0
5720.5 | 8 | 18961.8 | 18.9618 | 5720.5 | 0 | 0 | 0 | 0
5721.5 | 9 | 24726.3 | 24.7263 | 5721.5 | 0 | 0 | 0 | 0
5722.5 | 10 | 38376.4 | 38.3764 | 5722.5 | 0 | 0 | 0 | 0
5723.5 | 11 | 28207.3 | 28.2073 | 5723.5 | 28931.3 | 28.9313 | 0 | 0
5724.5 | 12 | 30612 | 30.612 | 5724.5 | 0 | 0 | 0 | 0
5725.5 | 13 | 34221.6 | 34.2216 | 5725.5 | 0 | 0 | 0 | 0
5726.5 | 14 | 36748.7 | 36.7487 | 5726.5 | 0 | 0 | 0 | 0
5727.5 | 15 | 28663.5 | 28.6635 | 5727.5 | 0 | 0 | 0 | 0
5728.5 | 16 | 19441 | 19.441 | 5728.5 | 0 | 0 | 0 | 0
5729.5 | 17 | 2379.06 | 2.3791 | 5729.5 | 0 | 0 | 0 | 0
5730.5 | 18 | -11.1839 | 0 | 5730.5 | 0 | 0 | 26186.8 | 26.1868
5731.5 | 19 | -11.1839 | 0 | 5731.5 | 0 | 0 | 0 | 0
5732.5 | 20 | -11.1839 | 0 | 5732.5 | 0 | 0 | 0 | 0
5733.5 | 21 | -11.1839 | 0 | 5733.5 | 0 | 0 | 0 | 0
5734.5 | 22 | -11.1839 | 0 | 5734.5 | 0 | 0 | 0 | 0
5735.5 | 23 | -11.1839 | 0 | 5735.5 | 0 | 0 | 0 | 0
5736.5 | 0 | -11.1839 | 0 | 5736.5 | 0 | 0 | 0 | 0
5737.5 | 1 | -11.1839 | 0 | 5737.5 | 0 | 0 | 0 | 0
5738.5 | 2 | -11.1839 | 0 | 5738.5 | 0 | 0 | 0 | 0
5739.5 | 3 | -11.1839 | 0 | 5739.5 | 0 | 0 | 0 | 0
5740.5 | 4 | -11.1839 | 0 | 5740.5 | 0 | 0 | 0 | 0
5741.5 | 5 | -11.1839 | 0 | 5741.5 | 0 | 0 | 0 | 0
5742.5 | 6 | -11.1839 | 0 | 5742.5 | 0 | 0 | 0 | 0
5743.5 | 7 | 2016.83 | 2.0168 | 5743.5 | 0 | 0 | 0 | 0
5744.5 | 8 | 11946.1 | 11.9461 | 5744.5 | 12259.6 | 12.2596 | 0 | 0
5745.5 | 9 | 21468.6 | 21.4686 | 5745.5 | 22002.6 | 22.0026 | 0 | 0
5746.5 | 10 | 36831.8 | 36.8318 | 5746.5 | 29782.9 | 29.7829 | 0 | 0
5747.5 | 11 | 40336.1 | 40.3361 | 5747.5 | 29855.6 | 29.8556 | 0 | 0
5748.5 | 12 | 40229.9 | 40.2299 | 5748.5 | 0 | 0 | 0 | 0
5749.5 | 13 | 37983.9 | 37.9839 | 5749.5 | 0 | 0 | 0 | 0
5750.5 | 14 | 39154.1 | 39.1541 | 5750.5 | 0 | 0 | 0 | 0
5751.5 | 15 | 24892.8 | 24.8928 | 5751.5 | 0 | 0 | 0 | 0
5752.5 | 16 | 9841.65 | 9.8416 | 5752.5 | 0 | 0 | 0 | 0
5753.5 | 17 | 1079.75 | 1.0797 | 5753.5 | 0 | 0 | 0 | 0
5754.5 | 18 | -11.1839 | 0 | 5754.5 | 0 | 0 | 28689.6 | 28.6896
5755.5 | 19 | -11.1839 | 0 | 5755.5 | 0 | 0 | 28956.9 | 28.9569
5756.5 | 20 | -11.1839 | 0 | 5756.5 | 0 | 0 | 28738.4 | 28.7384
5757.5 | 21 | -11.1839 | 0 | 5757.5 | 0 | 0 | 1171.98 | 1.172
5758.5 | 22 | -11.1839 | 0 | 5758.5 | 0 | 0 | 0 | 0
5759.5 | 23 | -11.1839 | 0 | 5759.5 | 0 | 0 | 0 | 0
5760.5 | 0 | -11.1839 | 0 | 5760.5 | 0 | 0 | 0 | 0
5761.5 | 1 | -11.1839 | 0 | 5761.5 | 0 | 0 | 0 | 0
5762.5 | 2 | -11.1839 | 0 | 5762.5 | 0 | 0 | 0 | 0
5763.5 | 3 | -11.1839 | 0 | 5763.5 | 0 | 0 | 0 | 0
5764.5 | 4 | -11.1839 | 0 | 5764.5 | 0 | 0 | 0 | 0
5765.5 | 5 | -11.1839 | 0 | 5765.5 | 0 | 0 | 0 | 0
5766.5 | 6 | -11.1839 | 0 | 5766.5 | 0 | 0 | 0 | 0
5767.5 | 7 | 1534.05 | 1.534 | 5767.5 | 0 | 0 | 0 | 0
5768.5 | 8 | 4358.45 | 4.3584 | 5768.5 | 4524.81 | 4.5248 | 0 | 0
5769.5 | 9 | 8221.36 | 8.2214 | 5769.5 | 8456.19 | 8.4562 | 0 | 0
5770.5 | 10 | 7502.51 | 7.5025 | 5770.5 | 7726.09 | 7.7261 | 0 | 0
5771.5 | 11 | 8360.78 | 8.3608 | 5771.5 | 0 | 0 | 0 | 0
5772.5 | 12 | 9472.91 | 9.4729 | 5772.5 | 0 | 0 | 0 | 0
5773.5 | 13 | 7031.28 | 7.0313 | 5773.5 | 0 | 0 | 0 | 0
5774.5 | 14 | 4962.64 | 4.9626 | 5774.5 | 0 | 0 | 0 | 0
5775.5 | 15 | 2947.01 | 2.947 | 5775.5 | 0 | 0 | 0 | 0
5776.5 | 16 | 3795.11 | 3.7951 | 5776.5 | 0 | 0 | 0 | 0
5777.5 | 17 | 528.3 | 0.5283 | 5777.5 | 0 | 0 | 0 | 0
5778.5 | 18 | -11.1839 | 0 | 5778.5 | 0 | 0 | 19164.5 | 19.1645
5779.5 | 19 | -11.1839 | 0 | 5779.5 | 0 | 0 | 0 | 0
5780.5 | 20 | -11.1839 | 0 | 5780.5 | 0 | 0 | 0 | 0
5781.5 | 21 | -11.1839 | 0 | 5781.5 | 0 | 0 | 0 | 0
5782.5 | 22 | -11.1839 | 0 | 5782.5 | 0 | 0 | 0 | 0
5783.5 | 23 | -11.1839 | 0 | 5783.5 | 0 | 0 | 0 | 0
5784.5 | 0 | -11.1839 | 0 | 5784.5 | 0 | 0 | 0 | 0
5785.5 | 1 | -11.1839 | 0 | 5785.5 | 0 | 0 | 0 | 0
5786.5 | 2 | -11.1839 | 0 | 5786.5 | 0 | 0 | 0 | 0
5787.5 | 3 | -11.1839 | 0 | 5787.5 | 0 | 0 | 0 | 0
5788.5 | 4 | -11.1839 | 0 | 5788.5 | 0 | 0 | 0 | 0
5789.5 | 5 | -11.1839 | 0 | 5789.5 | 0 | 0 | 0 | 0
5790.5 | 6 | -11.1839 | 0 | 5790.5 | 0 | 0 | 0 | 0
5791.5 | 7 | 1782.46 | 1.7825 | 5791.5 | 0 | 0 | 0 | 0
5792.5 | 8 | 10611.4 | 10.6114 | 5792.5 | 0 | 0 | 0 | 0
5793.5 | 9 | 16234.4 | 16.2344 | 5793.5 | 0 | 0 | 0 | 0
5794.5 | 10 | 21879.8 | 21.8798 | 5794.5 | 0 | 0 | 0 | 0
5795.5 | 11 | 23689 | 23.689 | 5795.5 | 0 | 0 | 0 | 0
5796.5 | 12 | 18743.6 | 18.7436 | 5796.5 | 0 | 0 | 0 | 0
5797.5 | 13 | 8056.13 | 8.0561 | 5797.5 | 0 | 0 | 0 | 0
5798.5 | 14 | 3935.72 | 3.9357 | 5798.5 | 0 | 0 | 0 | 0
5799.5 | 15 | 2517.22 | 2.5172 | 5799.5 | 0 | 0 | 0 | 0
5800.5 | 16 | 2972.01 | 2.972 | 5800.5 | 0 | 0 | 0 | 0
5801.5 | 17 | 162.917 | 0.16292 | 5801.5 | 0 | 0 | 0 | 0
5802.5 | 18 | -11.1839 | 0 | 5802.5 | 0 | 0 | 0 | 0
5803.5 | 19 | -11.1839 | 0 | 5803.5 | 0 | 0 | 0 | 0
5804.5 | 20 | -11.1839 | 0 | 5804.5 | 0 | 0 | 0 | 0
5805.5 | 21 | -11.1839 | 0 | 5805.5 | 0 | 0 | 0 | 0
5806.5 | 22 | -11.1839 | 0 | 5806.5 | 0 | 0 | 0 | 0
5807.5 | 23 | -11.1839 | 0 | 5807.5 | 0 | 0 | 0 | 0
5808.5 | 0 | -11.1839 | 0 | 5808.5 | 0 | 0 | 0 | 0
5809.5 | 1 | -11.1839 | 0 | 5809.5 | 0 | 0 | 0 | 0
5810.5 | 2 | -11.1839 | 0 | 5810.5 | 0 | 0 | 0 | 0
5811.5 | 3 | -11.1839 | 0 | 5811.5 | 0 | 0 | 0 | 0
5812.5 | 4 | -11.1839 | 0 | 5812.5 | 0 | 0 | 0 | 0
5813.5 | 5 | -11.1839 | 0 | 5813.5 | 0 | 0 | 0 | 0
5814.5 | 6 | -11.1839 | 0 | 5814.5 | 0 | 0 | 0 | 0
5815.5 | 7 | 1398.7 | 1.3987 | 5815.5 | 1515.44 | 1.5154 | 0 | 0
5816.5 | 8 | 13011.6 | 13.0116 | 5816.5 | 13341.8 | 13.3418 | 0 | 0
5817.5 | 9 | 22202.7 | 22.2027 | 5817.5 | 22755.6 | 22.7556 | 0 | 0
5818.5 | 10 | 32030.8 | 32.0308 | 5818.5 | 29781.8 | 29.7818 | 0 | 0
5819.5 | 11 | 24581.7 | 24.5817 | 5819.5 | 25181.5 | 25.1815 | 0 | 0
5820.5 | 12 | 14284.1 | 14.2841 | 5820.5 | 648.608 | 0.64861 | 0 | 0
5821.5 | 13 | 26833.1 | 26.8331 | 5821.5 | 0 | 0 | 0 | 0
5822.5 | 14 | 14259.8 | 14.2598 | 5822.5 | 0 | 0 | 0 | 0
5823.5 | 15 | 9640.74 | 9.6407 | 5823.5 | 0 | 0 | 0 | 0
5824.5 | 16 | 4207.38 | 4.2074 | 5824.5 | 0 | 0 | 0 | 0
5825.5 | 17 | 780.889 | 0.78089 | 5825.5 | 0 | 0 | 0 | 0
5826.5 | 18 | -11.1839 | 0 | 5826.5 | 0 | 0 | 28689.7 | 28.6897
5827.5 | 19 | -11.1839 | 0 | 5827.5 | 0 | 0 | 28956.8 | 28.9568
5828.5 | 20 | -11.1839 | 0 | 5828.5 | 0 | 0 | 28729.2 | 28.7292
5829.5 | 21 | -11.1839 | 0 | 5829.5 | 0 | 0 | 0 | 0
5830.5 | 22 | -11.1839 | 0 | 5830.5 | 0 | 0 | 0 | 0
5831.5 | 23 | -11.1839 | 0 | 5831.5 | 0 | 0 | 0 | 0
5832.5 | 0 | -11.1839 | 0 | 5832.5 | 0 | 0 | 0 | 0
5833.5 | 1 | -11.1839 | 0 | 5833.5 | 0 | 0 | 0 | 0
5834.5 | 2 | -11.1839 | 0 | 5834.5 | 0 | 0 | 0 | 0
5835.5 | 3 | -11.1839 | 0 | 5835.5 | 0 | 0 | 0 | 0
5836.5 | 4 | -11.1839 | 0 | 5836.5 | 0 | 0 | 0 | 0
5837.5 | 5 | -11.1839 | 0 | 5837.5 | 0 | 0 | 0 | 0
5838.5 | 6 | -11.1839 | 0 | 5838.5 | 0 | 0 | 0 | 0
5839.5 | 7 | 930.59 | 0.93059 | 5839.5 | 0 | 0 | 0 | 0
5840.5 | 8 | 3909.21 | 3.9092 | 5840.5 | 0 | 0 | 0 | 0
5841.5 | 9 | 8413.04 | 8.413 | 5841.5 | 0 | 0 | 0 | 0
5842.5 | 10 | 17797.5 | 17.7975 | 5842.5 | 0 | 0 | 0 | 0
5843.5 | 11 | 42075 | 42.075 | 5843.5 | 9.2121 | 0.0092121 | 0 | 0
5844.5 | 12 | 42075 | 42.075 | 5844.5 | 2181.86 | 2.1819 | 0 | 0
5845.5 | 13 | 42075 | 42.075 | 5845.5 | 942.628 | 0.94263 | 0 | 0
5846.5 | 14 | 39571.2 | 39.5712 | 5846.5 | 0 | 0 | 0 | 0
5847.5 | 15 | 21027.9 | 21.0279 | 5847.5 | 0 | 0 | 3629.48 | 3.6295
5848.5 | 16 | 7266.38 | 7.2664 | 5848.5 | 0 | 0 | 0 | 0
5849.5 | 17 | 1673.09 | 1.6731 | 5849.5 | 0 | 0 | 0 | 0
5850.5 | 18 | -11.1839 | 0 | 5850.5 | 0 | 0 | 0 | 0
5851.5 | 19 | -11.1839 | 0 | 5851.5 | 0 | 0 | 0 | 0
5852.5 | 20 | -11.1839 | 0 | 5852.5 | 0 | 0 | 0 | 0
5853.5 | 21 | -11.1839 | 0 | 5853.5 | 0 | 0 | 0 | 0
5854.5 | 22 | -11.1839 | 0 | 5854.5 | 0 | 0 | 0 | 0
5855.5 | 23 | -11.1839 | 0 | 5855.5 | 0 | 0 | 0 | 0
5856.5 | 0 | -11.1839 | 0 | 5856.5 | 0 | 0 | 0 | 0
5857.5 | 1 | -11.1839 | 0 | 5857.5 | 0 | 0 | 0 | 0
5858.5 | 2 | -11.1839 | 0 | 5858.5 | 0 | 0 | 0 | 0
5859.5 | 3 | -11.1839 | 0 | 5859.5 | 0 | 0 | 0 | 0
5860.5 | 4 | -11.1839 | 0 | 5860.5 | 0 | 0 | 0 | 0
5861.5 | 5 | -11.1839 | 0 | 5861.5 | 0 | 0 | 0 | 0
5862.5 | 6 | -11.1839 | 0 | 5862.5 | 0 | 0 | 0 | 0
5863.5 | 7 | 1520.29 | 1.5203 | 5863.5 | 0 | 0 | 0 | 0
5864.5 | 8 | 3863.66 | 3.8637 | 5864.5 | 4018.6 | 4.0186 | 0 | 0
5865.5 | 9 | 7752.32 | 7.7523 | 5865.5 | 7978.03 | 7.978 | 0 | 0
5866.5 | 10 | 5938.74 | 5.9387 | 5866.5 | 0 | 0 | 0 | 0
5867.5 | 11 | 3438.87 | 3.4389 | 5867.5 | 0 | 0 | 0 | 0
5868.5 | 12 | 9447.76 | 9.4478 | 5868.5 | 0 | 0 | 0 | 0
5869.5 | 13 | 17165.9 | 17.1659 | 5869.5 | 0 | 0 | 0 | 0
5870.5 | 14 | 25959.9 | 25.9599 | 5870.5 | 0 | 0 | 0 | 0
5871.5 | 15 | 22178.7 | 22.1787 | 5871.5 | 0 | 0 | 0 | 0
5872.5 | 16 | 18692.9 | 18.6929 | 5872.5 | 0 | 0 | 0 | 0
5873.5 | 17 | 3305.41 | 3.3054 | 5873.5 | 0 | 0 | 11122.9 | 11.1229
5874.5 | 18 | -11.1839 | 0 | 5874.5 | 0 | 0 | 0 | 0
5875.5 | 19 | -11.1839 | 0 | 5875.5 | 0 | 0 | 0 | 0
5876.5 | 20 | -11.1839 | 0 | 5876.5 | 0 | 0 | 0 | 0
5877.5 | 21 | -11.1839 | 0 | 5877.5 | 0 | 0 | 0 | 0
5878.5 | 22 | -11.1839 | 0 | 5878.5 | 0 | 0 | 0 | 0
5879.5 | 23 | -11.1839 | 0 | 5879.5 | 0 | 0 | 0 | 0
5880.5 | 0 | -11.1839 | 0 | 5880.5 | 0 | 0 | 0 | 0
5881.5 | 1 | -11.1839 | 0 | 5881.5 | 0 | 0 | 0 | 0
5882.5 | 2 | -11.1839 | 0 | 5882.5 | 0 | 0 | 0 | 0
5883.5 | 3 | -11.1839 | 0 | 5883.5 | 0 | 0 | 0 | 0
5884.5 | 4 | -11.1839 | 0 | 5884.5 | 0 | 0 | 0 | 0
5885.5 | 5 | -11.1839 | 0 | 5885.5 | 0 | 0 | 0 | 0
5886.5 | 6 | -11.1839 | 0 | 5886.5 | 0 | 0 | 0 | 0
5887.5 | 7 | 5632.27 | 5.6323 | 5887.5 | 0 | 0 | 0 | 0
5888.5 | 8 | 5765.84 | 5.7658 | 5888.5 | 5954.66 | 5.9547 | 0 | 0
5889.5 | 9 | 24245.8 | 24.2458 | 5889.5 | 24850.3 | 24.8503 | 0 | 0
5890.5 | 10 | 32891.3 | 32.8913 | 5890.5 | 29780.3 | 29.7803 | 0 | 0
5891.5 | 11 | 42075 | 42.075 | 5891.5 | 29792.9 | 29.7929 | 0 | 0
5892.5 | 12 | 38129.8 | 38.1298 | 5892.5 | 0 | 0 | 0 | 0
5893.5 | 13 | 36348.2 | 36.3482 | 5893.5 | 0 | 0 | 0 | 0
5894.5 | 14 | 16462.1 | 16.4621 | 5894.5 | 0 | 0 | 0 | 0
5895.5 | 15 | 28220.2 | 28.2202 | 5895.5 | 0 | 0 | 0 | 0
5896.5 | 16 | 19329 | 19.329 | 5896.5 | 0 | 0 | 0 | 0
5897.5 | 17 | 4772.48 | 4.7725 | 5897.5 | 0 | 0 | 0 | 0
5898.5 | 18 | -11.1839 | 0 | 5898.5 | 0 | 0 | 28689.9 | 28.6899
5899.5 | 19 | -11.1839 | 0 | 5899.5 | 0 | 0 | 28956.1 | 28.9561
5900.5 | 20 | -11.1839 | 0 | 5900.5 | 0 | 0 | 0 | 0
5901.5 | 21 | -11.1839 | 0 | 5901.5 | 0 | 0 | 0 | 0
5902.5 | 22 | -11.1839 | 0 | 5902.5 | 0 | 0 | 0 | 0
5903.5 | 23 | -11.1839 | 0 | 5903.5 | 0 | 0 | 0 | 0
5904.5 | 0 | -11.1839 | 0 | 5904.5 | 0 | 0 | 0 | 0
5905.5 | 1 | -11.1839 | 0 | 5905.5 | 0 | 0 | 0 | 0
5906.5 | 2 | -11.1839 | 0 | 5906.5 | 0 | 0 | 0 | 0
5907.5 | 3 | -11.1839 | 0 | 5907.5 | 0 | 0 | 0 | 0
5908.5 | 4 | -11.1839 | 0 | 5908.5 | 0 | 0 | 0 | 0
5909.5 | 5 | -11.1839 | 0 | 5909.5 | 0 | 0 | 0 | 0
5910.5 | 6 | -11.1839 | 0 | 5910.5 | 0 | 0 | 0 | 0
5911.5 | 7 | 1964.02 | 1.964 | 5911.5 | 2092.77 | 2.0928 | 0 | 0
5912.5 | 8 | 4213.55 | 4.2136 | 5912.5 | 4379.56 | 4.3796 | 0 | 0
5913.5 | 9 | 7324.64 | 7.3246 | 5913.5 | 7519.87 | 7.5199 | 0 | 0
5914.5 | 10 | 9993.94 | 9.9939 | 5914.5 | 10241.4 | 10.2414 | 0 | 0
5915.5 | 11 | 10049 | 10.049 | 5915.5 | 0 | 0 | 0 | 0
5916.5 | 12 | 9707.96 | 9.708 | 5916.5 | 0 | 0 | 0 | 0
5917.5 | 13 | 6395.27 | 6.3953 | 5917.5 | 0 | 0 | 0 | 0
5918.5 | 14 | 5229.65 | 5.2296 | 5918.5 | 0 | 0 | 0 | 0
5919.5 | 15 | 3827.65 | 3.8277 | 5919.5 | 0 | 0 | 0 | 0
5920.5 | 16 | 3414.81 | 3.4148 | 5920.5 | 0 | 0 | 0 | 0
5921.5 | 17 | 1101.37 | 1.1014 | 5921.5 | 0 | 0 | 0 | 0
5922.5 | 18 | -11.1839 | 0 | 5922.5 | 0 | 0 | 28698.7 | 28.6987
5923.5 | 19 | -11.1839 | 0 | 5923.5 | 0 | 0 | 20881.8 | 20.8818
5924.5 | 20 | -11.1839 | 0 | 5924.5 | 0 | 0 | 0 | 0
5925.5 | 21 | -11.1839 | 0 | 5925.5 | 0 | 0 | 0 | 0
5926.5 | 22 | -11.1839 | 0 | 5926.5 | 0 | 0 | 0 | 0
5927.5 | 23 | -11.1839 | 0 | 5927.5 | 0 | 0 | 0 | 0
5928.5 | 0 | -11.1839 | 0 | 5928.5 | 0 | 0 | 0 | 0
5929.5 | 1 | -11.1839 | 0 | 5929.5 | 0 | 0 | 0 | 0
5930.5 | 2 | -11.1839 | 0 | 5930.5 | 0 | 0 | 0 | 0
5931.5 | 3 | -11.1839 | 0 | 5931.5 | 0 | 0 | 0 | 0
5932.5 | 4 | -11.1839 | 0 | 5932.5 | 0 | 0 | 0 | 0
5933.5 | 5 | -11.1839 | 0 | 5933.5 | 0 | 0 | 0 | 0
5934.5 | 6 | -11.1839 | 0 | 5934.5 | 0 | 0 | 0 | 0
5935.5 | 7 | 647.056 | 0.64706 | 5935.5 | 752.192 | 0.75219 | 0 | 0
5936.5 | 8 | 4155.73 | 4.1557 | 5936.5 | 4316.32 | 4.3163 | 0 | 0
5937.5 | 9 | 9432.34 | 9.4323 | 5937.5 | 9689.92 | 9.6899 | 0 | 0
5938.5 | 10 | 22785.3 | 22.7853 | 5938.5 | 23327.5 | 23.3275 | 0 | 0
5939.5 | 11 | 18283.7 | 18.2837 | 5939.5 | 0 | 0 | 0 | 0
5940.5 | 12 | 20591.3 | 20.5913 | 5940.5 | 0 | 0 | 0 | 0
5941.5 | 13 | 12123.9 | 12.1239 | 5941.5 | 0 | 0 | 0 | 0
5942.5 | 14 | 7330.64 | 7.3306 | 5942.5 | 0 | 0 | 0 | 0
5943.5 | 15 | 5199.27 | 5.1993 | 5943.5 | 0 | 0 | 0 | 0
5944.5 | 16 | 4011.57 | 4.0116 | 5944.5 | 0 | 0 | 0 | 0
5945.5 | 17 | 661.581 | 0.66158 | 5945.5 | 0 | 0 | 0 | 0
5946.5 | 18 | -11.1839 | 0 | 5946.5 | 0 | 0 | 28717.2 | 28.7172
5947.5 | 19 | -11.1839 | 0 | 5947.5 | 0 | 0 | 6560.44 | 6.5604
5948.5 | 20 | -11.1839 | 0 | 5948.5 | 0 | 0 | 0 | 0
5949.5 | 21 | -11.1839 | 0 | 5949.5 | 0 | 0 | 0 | 0
5950.5 | 22 | -11.1839 | 0 | 5950.5 | 0 | 0 | 0 | 0
5951.5 | 23 | -11.1839 | 0 | 5951.5 | 0 | 0 | 0 | 0
5952.5 | 0 | -11.1839 | 0 | 5952.5 | 0 | 0 | 0 | 0
5953.5 | 1 | -11.1839 | 0 | 5953.5 | 0 | 0 | 0 | 0
5954.5 | 2 | -11.1839 | 0 | 5954.5 | 0 | 0 | 0 | 0
5955.5 | 3 | -11.1839 | 0 | 5955.5 | 0 | 0 | 0 | 0
5956.5 | 4 | -11.1839 | 0 | 5956.5 | 0 | 0 | 0 | 0
5957.5 | 5 | -11.1839 | 0 | 5957.5 | 0 | 0 | 0 | 0
5958.5 | 6 | -11.1839 | 0 | 5958.5 | 0 | 0 | 0 | 0
5959.5 | 7 | 262.137 | 0.26214 | 5959.5 | 360.879 | 0.36088 | 0 | 0
5960.5 | 8 | 1649.31 | 1.6493 | 5960.5 | 1769.34 | 1.7693 | 0 | 0
5961.5 | 9 | 1905.5 | 1.9055 | 5961.5 | 2029.45 | 2.0295 | 0 | 0
5962.5 | 10 | 1780.15 | 1.7802 | 5962.5 | 1876.79 | 1.8768 | 0 | 0
5963.5 | 11 | 1777.42 | 1.7774 | 5963.5 | 1870.11 | 1.8701 | 0 | 0
5964.5 | 12 | 2718.19 | 2.7182 | 5964.5 | 0 | 0 | 0 | 0
5965.5 | 13 | 2044.19 | 2.0442 | 5965.5 | 0 | 0 | 0 | 0
5966.5 | 14 | 1784.44 | 1.7844 | 5966.5 | 0 | 0 | 0 | 0
5967.5 | 15 | 1125.25 | 1.1253 | 5967.5 | 0 | 0 | 0 | 0
5968.5 | 16 | 558.902 | 0.5589 | 5968.5 | 0 | 0 | 0 | 0
5969.5 | 17 | 163.801 | 0.1638 | 5969.5 | 0 | 0 | 0 | 0
5970.5 | 18 | -11.1839 | 0 | 5970.5 | 0 | 0 | 7518.15 | 7.5181
5971.5 | 19 | -11.1839 | 0 | 5971.5 | 0 | 0 | 0 | 0
5972.5 | 20 | -11.1839 | 0 | 5972.5 | 0 | 0 | 0 | 0
5973.5 | 21 | -11.1839 | 0 | 5973.5 | 0 | 0 | 0 | 0
5974.5 | 22 | -11.1839 | 0 | 5974.5 | 0 | 0 | 0 | 0
5975.5 | 23 | -11.1839 | 0 | 5975.5 | 0 | 0 | 0 | 0
5976.5 | 0 | -11.1839 | 0 | 5976.5 | 0 | 0 | 0 | 0
5977.5 | 1 | -11.1839 | 0 | 5977.5 | 0 | 0 | 0 | 0
5978.5 | 2 | -11.1839 | 0 | 5978.5 | 0 | 0 | 0 | 0
5979.5 | 3 | -11.1839 | 0 | 5979.5 | 0 | 0 | 0 | 0
5980.5 | 4 | -11.1839 | 0 | 5980.5 | 0 | 0 | 0 | 0
5981.5 | 5 | -11.1839 | 0 | 5981.5 | 0 | 0 | 0 | 0
5982.5 | 6 | -11.1839 | 0 | 5982.5 | 0 | 0 | 0 | 0
5983.5 | 7 | 5136.57 | 5.1366 | 5983.5 | 0 | 0 | 0 | 0
5984.5 | 8 | 10989.3 | 10.9893 | 5984.5 | 0 | 0 | 0 | 0
5985.5 | 9 | 23997.1 | 23.9971 | 5985.5 | 0 | 0 | 0 | 0
5986.5 | 10 | 38449 | 38.449 | 5986.5 | 0 | 0 | 0 | 0
5987.5 | 11 | 42075 | 42.075 | 5987.5 | 2005.56 | 2.0056 | 0 | 0
5988.5 | 12 | 34288 | 34.288 | 5988.5 | 0 | 0 | 0 | 0
5989.5 | 13 | 41537.5 | 41.5375 | 5989.5 | 0 | 0 | 0 | 0
5990.5 | 14 | 30272.2 | 30.2722 | 5990.5 | 0 | 0 | 0 | 0
5991.5 | 15 | 27308.9 | 27.3089 | 5991.5 | 0 | 0 | 0 | 0
5992.5 | 16 | 11014.3 | 11.0143 | 5992.5 | 0 | 0 | 0 | 0
5993.5 | 17 | 3396.42 | 3.3964 | 5993.5 | 0 | 0 | 0 | 0
5994.5 | 18 | -11.1839 | 0 | 5994.5 | 0 | 0 | 1860.13 | 1.8601
5995.5 | 19 | -11.1839 | 0 | 5995.5 | 0 | 0 | 0 | 0
5996.5 | 20 | -11.1839 | 0 | 5996.5 | 0 | 0 | 0 | 0
5997.5 | 21 | -11.1839 | 0 | 5997.5 | 0 | 0 | 0 | 0
5998.5 | 22 | -11.1839 | 0 | 5998.5 | 0 | 0 | 0 | 0
5999.5 | 23 | -11.1839 | 0 | 5999.5 | 0 | 0 | 0 | 0
6000.5 | 0 | -11.1839 | 0 | 6000.5 | 0 | 0 | 0 | 0
6001.5 | 1 | -11.1839 | 0 | 6001.5 | 0 | 0 | 0 | 0
6002.5 | 2 | -11.1839 | 0 | 6002.5 | 0 | 0 | 0 | 0
6003.5 | 3 | -11.1839 | 0 | 6003.5 | 0 | 0 | 0 | 0
6004.5 | 4 | -11.1839 | 0 | 6004.5 | 0 | 0 | 0 | 0
6005.5 | 5 | -11.1839 | 0 | 6005.5 | 0 | 0 | 0 | 0
6006.5 | 6 | -11.1839 | 0 | 6006.5 | 0 | 0 | 0 | 0
6007.5 | 7 | 4123.45 | 4.1235 | 6007.5 | 0 | 0 | 0 | 0
6008.5 | 8 | 12280.2 | 12.2802 | 6008.5 | 12595.6 | 12.5956 | 0 | 0
6009.5 | 9 | 33770 | 33.77 | 6009.5 | 0 | 0 | 0 | 0
6010.5 | 10 | 39971.2 | 39.9712 | 6010.5 | 0 | 0 | 0 | 0
6011.5 | 11 | 42075 | 42.075 | 6011.5 | 5305.71 | 5.3057 | 0 | 0
6012.5 | 12 | 42075 | 42.075 | 6012.5 | 6563.61 | 6.5636 | 0 | 0
6013.5 | 13 | 42075 | 42.075 | 6013.5 | 5257.57 | 5.2576 | 0 | 0
6014.5 | 14 | 32768 | 32.768 | 6014.5 | 0 | 0 | 0 | 0
6015.5 | 15 | 31511.3 | 31.5113 | 6015.5 | 0 | 0 | 0 | 0
6016.5 | 16 | 18897.9 | 18.8979 | 6016.5 | 0 | 0 | 0 | 0
6017.5 | 17 | 1940.7 | 1.9407 | 6017.5 | 0 | 0 | 27000.5 | 27.0005
6018.5 | 18 | -11.1839 | 0 | 6018.5 | 0 | 0 | 0 | 0
6019.5 | 19 | -11.1839 | 0 | 6019.5 | 0 | 0 | 0 | 0
6020.5 | 20 | -11.1839 | 0 | 6020.5 | 0 | 0 | 0 | 0
6021.5 | 21 | -11.1839 | 0 | 6021.5 | 0 | 0 | 0 | 0
6022.5 | 22 | -11.1839 | 0 | 6022.5 | 0 | 0 | 0 | 0
6023.5 | 23 | -11.1839 | 0 | 6023.5 | 0 | 0 | 0 | 0
6024.5 | 0 | -11.1839 | 0 | 6024.5 | 0 | 0 | 0 | 0
6025.5 | 1 | -11.1839 | 0 | 6025.5 | 0 | 0 | 0 | 0
6026.5 | 2 | -11.1839 | 0 | 6026.5 | 0 | 0 | 0 | 0
6027.5 | 3 | -11.1839 | 0 | 6027.5 | 0 | 0 | 0 | 0
6028.5 | 4 | -11.1839 | 0 | 6028.5 | 0 | 0 | 0 | 0
6029.5 | 5 | -11.1839 | 0 | 6029.5 | 0 | 0 | 0 | 0
6030.5 | 6 | -11.1839 | 0 | 6030.5 | 0 | 0 | 0 | 0
6031.5 | 7 | 7557.82 | 7.5578 | 6031.5 | 0 | 0 | 0 | 0
6032.5 | 8 | 15405 | 15.405 | 6032.5 | 0 | 0 | 0 | 0
6033.5 | 9 | 23268.2 | 23.2682 | 6033.5 | 0 | 0 | 0 | 0
6034.5 | 10 | 39901 | 39.901 | 6034.5 | 0 | 0 | 0 | 0
6035.5 | 11 | 29811.4 | 29.8114 | 6035.5 | 0 | 0 | 0 | 0
6036.5 | 12 | 42075 | 42.075 | 6036.5 | 29990.4 | 29.9904 | 0 | 0
6037.5 | 13 | 23023.2 | 23.0232 | 6037.5 | 23609.4 | 23.6094 | 0 | 0
6038.5 | 14 | 36334.3 | 36.3343 | 6038.5 | 0 | 0 | 0 | 0
6039.5 | 15 | 23666.1 | 23.6661 | 6039.5 | 0 | 0 | 0 | 0
6040.5 | 16 | 14169.4 | 14.1694 | 6040.5 | 14542.4 | 14.5424 | 0 | 0
6041.5 | 17 | 2750.95 | 2.751 | 6041.5 | 0 | 0 | 0 | 0
6042.5 | 18 | -11.1839 | 0 | 6042.5 | 0 | 0 | 0 | 0
6043.5 | 19 | -11.1839 | 0 | 6043.5 | 0 | 0 | 0 | 0
6044.5 | 20 | -11.1839 | 0 | 6044.5 | 0 | 0 | 0 | 0
6045.5 | 21 | -11.1839 | 0 | 6045.5 | 0 | 0 | 0 | 0
6046.5 | 22 | -11.1839 | 0 | 6046.5 | 0 | 0 | 0 | 0
6047.5 | 23 | -11.1839 | 0 | 6047.5 | 0 | 0 | 0 | 0
6048.5 | 0 | -11.1839 | 0 | 6048.5 | 0 | 0 | 0 | 0
6049.5 | 1 | -11.1839 | 0 | 6049.5 | 0 | 0 | 0 | 0
6050.5 | 2 | -11.1839 | 0 | 6050.5 | 0 | 0 | 0 | 0
6051.5 | 3 | -11.1839 | 0 | 6051.5 | 0 | 0 | 0 | 0
6052.5 | 4 | -11.1839 | 0 | 6052.5 | 0 | 0 | 0 | 0
6053.5 | 5 | -11.1839 | 0 | 6053.5 | 0 | 0 | 0 | 0
6054.5 | 6 | -11.1839 | 0 | 6054.5 | 0 | 0 | 0 | 0
6055.5 | 7 | 7340.26 | 7.3403 | 6055.5 | 0 | 0 | 0 | 0
6056.5 | 8 | 20668.9 | 20.6689 | 6056.5 | 0 | 0 | 0 | 0
6057.5 | 9 | 24501.1 | 24.5011 | 6057.5 | 25007 | 25.007 | 0 | 0
6058.5 | 10 | 19832.8 | 19.8328 | 6058.5 | 195.202 | 0.1952 | 0 | 0
6059.5 | 11 | 27063 | 27.063 | 6059.5 | 0.022296 | 2.2296e-05 | 0 | 0
6060.5 | 12 | 38344.3 | 38.3443 | 6060.5 | 0 | 0 | 0 | 0
6061.5 | 13 | 35779.2 | 35.7792 | 6061.5 | 0 | 0 | 0 | 0
6062.5 | 14 | 34986.8 | 34.9868 | 6062.5 | 0 | 0 | 0 | 0
6063.5 | 15 | 22815 | 22.815 | 6063.5 | 0 | 0 | 0 | 0
6064.5 | 16 | 20242.8 | 20.2428 | 6064.5 | 0 | 0 | 0 | 0
6065.5 | 17 | 3948.71 | 3.9487 | 6065.5 | 0 | 0 | 0 | 0
6066.5 | 18 | -11.1839 | 0 | 6066.5 | 0 | 0 | 28689.7 | 28.6897
6067.5 | 19 | -11.1839 | 0 | 6067.5 | 0 | 0 | 28956.8 | 28.9568
6068.5 | 20 | -11.1839 | 0 | 6068.5 | 0 | 0 | 28947 | 28.947
6069.5 | 21 | -11.1839 | 0 | 6069.5 | 0 | 0 | 0 | 0
6070.5 | 22 | -11.1839 | 0 | 6070.5 | 0 | 0 | 0 | 0
6071.5 | 23 | -11.1839 | 0 | 6071.5 | 0 | 0 | 0 | 0
6072.5 | 0 | -11.1839 | 0 | 6072.5 | 0 | 0 | 0 | 0
6073.5 | 1 | -11.1839 | 0 | 6073.5 | 0 | 0 | 0 | 0
6074.5 | 2 | -11.1839 | 0 | 6074.5 | 0 | 0 | 0 | 0
6075.5 | 3 | -11.1839 | 0 | 6075.5 | 0 | 0 | 0 | 0
6076.5 | 4 | -11.1839 | 0 | 6076.5 | 0 | 0 | 0 | 0
6077.5 | 5 | -11.1839 | 0 | 6077.5 | 0 | 0 | 0 | 0
6078.5 | 6 | -11.1839 | 0 | 6078.5 | 0 | 0 | 0 | 0
6079.5 | 7 | 9151.58 | 9.1516 | 6079.5 | 0 | 0 | 0 | 0
6080.5 | 8 | 20816.3 | 20.8163 | 6080.5 | 21342.5 | 21.3425 | 0 | 0
6081.5 | 9 | 15496.6 | 15.4966 | 6081.5 | 15890 | 15.89 | 0 | 0
6082.5 | 10 | 28784 | 28.784 | 6082.5 | 29526.1 | 29.5261 | 0 | 0
6083.5 | 11 | 16294.1 | 16.2941 | 6083.5 | 0 | 0 | 0 | 0
6084.5 | 12 | 28960.4 | 28.9604 | 6084.5 | 0 | 0 | 0 | 0
6085.5 | 13 | 24467.1 | 24.4671 | 6085.5 | 0 | 0 | 0 | 0
6086.5 | 14 | 36996.8 | 36.9968 | 6086.5 | 0 | 0 | 0 | 0
6087.5 | 15 | 30840.5 | 30.8405 | 6087.5 | 0 | 0 | 0 | 0
6088.5 | 16 | 20715.6 | 20.7156 | 6088.5 | 0 | 0 | 0 | 0
6089.5 | 17 | 5818.07 | 5.8181 | 6089.5 | 0 | 0 | 0 | 0
6090.5 | 18 | -11.1839 | 0 | 6090.5 | 0 | 0 | 28957.6 | 28.9576
6091.5 | 19 | -11.1839 | 0 | 6091.5 | 0 | 0 | 28720.8 | 28.7208
6092.5 | 20 | -11.1839 | 0 | 6092.5 | 0 | 0 | 4584.97 | 4.585
6093.5 | 21 | -11.1839 | 0 | 6093.5 | 0 | 0 | 0 | 0
6094.5 | 22 | -11.1839 | 0 | 6094.5 | 0 | 0 | 0 | 0
6095.5 | 23 | -11.1839 | 0 | 6095.5 | 0 | 0 | 0 | 0
6096.5 | 0 | -11.1839 | 0 | 6096.5 | 0 | 0 | 0 | 0
6097.5 | 1 | -11.1839 | 0 | 6097.5 | 0 | 0 | 0 | 0
6098.5 | 2 | -11.1839 | 0 | 6098.5 | 0 | 0 | 0 | 0
6099.5 | 3 | -11.1839 | 0 | 6099.5 | 0 | 0 | 0 | 0
6100.5 | 4 | -11.1839 | 0 | 6100.5 | 0 | 0 | 0 | 0
6101.5 | 5 | -11.1839 | 0 | 6101.5 | 0 | 0 | 0 | 0
6102.5 | 6 | -11.1839 | 0 | 6102.5 | 0 | 0 | 0 | 0
6103.5 | 7 | 8760.21 | 8.7602 | 6103.5 | 0 | 0 | 0 | 0
6104.5 | 8 | 19874.7 | 19.8747 | 6104.5 | 20368.6 | 20.3686 | 0 | 0
6105.5 | 9 | 30120.5 | 30.1205 | 6105.5 | 0 | 0 | 0 | 0
6106.5 | 10 | 39045.7 | 39.0457 | 6106.5 | 0 | 0 | 0 | 0
6107.5 | 11 | 36984.6 | 36.9846 | 6107.5 | 0 | 0 | 0 | 0
6108.5 | 12 | 42075 | 42.075 | 6108.5 | 8330.25 | 8.3302 | 0 | 0
6109.5 | 13 | 26498.8 | 26.4988 | 6109.5 | 0 | 0 | 0 | 0
6110.5 | 14 | 24797 | 24.797 | 6110.5 | 0 | 0 | 0 | 0
6111.5 | 15 | 12228.8 | 12.2288 | 6111.5 | 0 | 0 | 0 | 0
6112.5 | 16 | 7384.21 | 7.3842 | 6112.5 | 0 | 0 | 0 | 0
6113.5 | 17 | 1414.49 | 1.4145 | 6113.5 | 0 | 0 | 0 | 0
6114.5 | 18 | -11.1839 | 0 | 6114.5 | 0 | 0 | 0 | 0
6115.5 | 19 | -11.1839 | 0 | 6115.5 | 0 | 0 | 0 | 0
6116.5 | 20 | -11.1839 | 0 | 6116.5 | 0 | 0 | 0 | 0
6117.5 | 21 | -11.1839 | 0 | 6117.5 | 0 | 0 | 0 | 0
6118.5 | 22 | -11.1839 | 0 | 6118.5 | 0 | 0 | 0 | 0
6119.5 | 23 | -11.1839 | 0 | 6119.5 | 0 | 0 | 0 | 0
6120.5 | 0 | -11.1839 | 0 | 6120.5 | 0 | 0 | 0 | 0
6121.5 | 1 | -11.1839 | 0 | 6121.5 | 0 | 0 | 0 | 0
6122.5 | 2 | -11.1839 | 0 | 6122.5 | 0 | 0 | 0 | 0
6123.5 | 3 | -11.1839 | 0 | 6123.5 | 0 | 0 | 0 | 0
6124.5 | 4 | -11.1839 | 0 | 6124.5 | 0 | 0 | 0 | 0
6125.5 | 5 | -11.1839 | 0 | 6125.5 | 0 | 0 | 0 | 0
6126.5 | 6 | 97.6808 | 0.097681 | 6126.5 | 0 | 0 | 0 | 0
6127.5 | 7 | 9013.98 | 9.014 | 6127.5 | 0 | 0 | 0 | 0
6128.5 | 8 | 17059.9 | 17.0599 | 6128.5 | 0 | 0 | 0 | 0
6129.5 | 9 | 31728 | 31.728 | 6129.5 | 0 | 0 | 0 | 0
6130.5 | 10 | 39777.7 | 39.7777 | 6130.5 | 0 | 0 | 0 | 0
6131.5 | 11 | 39959.4 | 39.9594 | 6131.5 | 0 | 0 | 0 | 0
6132.5 | 12 | 39966.2 | 39.9662 | 6132.5 | 0 | 0 | 0 | 0
6133.5 | 13 | 40030.4 | 40.0304 | 6133.5 | 0 | 0 | 0 | 0
6134.5 | 14 | 37127.6 | 37.1276 | 6134.5 | 0 | 0 | 0 | 0
6135.5 | 15 | 23593.7 | 23.5937 | 6135.5 | 0 | 0 | 0 | 0
6136.5 | 16 | 12083.6 | 12.0836 | 6136.5 | 0 | 0 | 0 | 0
6137.5 | 17 | 2810.52 | 2.8105 | 6137.5 | 0 | 0 | 0 | 0
6138.5 | 18 | -11.1839 | 0 | 6138.5 | 0 | 0 | 26088.5 | 26.0885
6139.5 | 19 | -11.1839 | 0 | 6139.5 | 0 | 0 | 0 | 0
6140.5 | 20 | -11.1839 | 0 | 6140.5 | 0 | 0 | 0 | 0
6141.5 | 21 | -11.1839 | 0 | 6141.5 | 0 | 0 | 0 | 0
6142.5 | 22 | -11.1839 | 0 | 6142.5 | 0 | 0 | 0 | 0
6143.5 | 23 | -11.1839 | 0 | 6143.5 | 0 | 0 | 0 | 0
6144.5 | 0 | -11.1839 | 0 | 6144.5 | 0 | 0 | 0 | 0
6145.5 | 1 | -11.1839 | 0 | 6145.5 | 0 | 0 | 0 | 0
6146.5 | 2 | -11.1839 | 0 | 6146.5 | 0 | 0 | 0 | 0
6147.5 | 3 | -11.1839 | 0 | 6147.5 | 0 | 0 | 0 | 0
6148.5 | 4 | -11.1839 | 0 | 6148.5 | 0 | 0 | 0 | 0
6149.5 | 5 | -11.1839 | 0 | 6149.5 | 0 | 0 | 0 | 0
6150.5 | 6 | 97.059 | 0.097059 | 6150.5 | 0 | 0 | 0 | 0
6151.5 | 7 | 9336.52 | 9.3365 | 6151.5 | 0 | 0 | 0 | 0
6152.5 | 8 | 20355.3 | 20.3553 | 6152.5 | 0 | 0 | 0 | 0
6153.5 | 9 | 31107.5 | 31.1075 | 6153.5 | 0 | 0 | 0 | 0
6154.5 | 10 | 36852.4 | 36.8524 | 6154.5 | 0 | 0 | 0 | 0
6155.5 | 11 | 33805.2 | 33.8052 | 6155.5 | 0 | 0 | 0 | 0
6156.5 | 12 | 28069.3 | 28.0693 | 6156.5 | 0 | 0 | 0 | 0
6157.5 | 13 | 25010.4 | 25.0104 | 6157.5 | 0 | 0 | 0 | 0
6158.5 | 14 | 14790.5 | 14.7905 | 6158.5 | 0 | 0 | 0 | 0
6159.5 | 15 | 12530.2 | 12.5302 | 6159.5 | 0 | 0 | 0 | 0
6160.5 | 16 | 17704 | 17.704 | 6160.5 | 0 | 0 | 0 | 0
6161.5 | 17 | 4776.18 | 4.7762 | 6161.5 | 0 | 0 | 0 | 0
6162.5 | 18 | -11.1839 | 0 | 6162.5 | 0 | 0 | 0 | 0
6163.5 | 19 | -11.1839 | 0 | 6163.5 | 0 | 0 | 0 | 0
6164.5 | 20 | -11.1839 | 0 | 6164.5 | 0 | 0 | 0 | 0
6165.5 | 21 | -11.1839 | 0 | 6165.5 | 0 | 0 | 0 | 0
6166.5 | 22 | -11.1839 | 0 | 6166.5 | 0 | 0 | 0 | 0
6167.5 | 23 | -11.1839 | 0 | 6167.5 | 0 | 0 | 0 | 0
6168.5 | 0 | -11.1839 | 0 | 6168.5 | 0 | 0 | 0 | 0
6169.5 | 1 | -11.1839 | 0 | 6169.5 | 0 | 0 | 0 | 0
6170.5 | 2 | -11.1839 | 0 | 6170.5 | 0 | 0 | 0 | 0
6171.5 | 3 | -11.1839 | 0 | 6171.5 | 0 | 0 | 0 | 0
6172.5 | 4 | -11.1839 | 0 | 6172.5 | 0 | 0 | 0 | 0
6173.5 | 5 | -11.1839 | 0 | 6173.5 | 0 | 0 | 0 | 0
6174.5 | 6 | 205.679 | 0.20568 | 6174.5 | 0 | 0 | 0 | 0
6175.5 | 7 | 9702.4 | 9.7024 | 6175.5 | 0 | 0 | 0 | 0
6176.5 | 8 | 21464.2 | 21.4642 | 6176.5 | 0 | 0 | 0 | 0
6177.5 | 9 | 31945.5 | 31.9455 | 6177.5 | 0 | 0 | 0 | 0
6178.5 | 10 | 38525.2 | 38.5252 | 6178.5 | 0 | 0 | 0 | 0
6179.5 | 11 | 35415 | 35.415 | 6179.5 | 0 | 0 | 0 | 0
6180.5 | 12 | 42075 | 42.075 | 6180.5 | 1419.76 | 1.4198 | 0 | 0
6181.5 | 13 | 42075 | 42.075 | 6181.5 | 1465.57 | 1.4656 | 0 | 0
6182.5 | 14 | 33863.6 | 33.8636 | 6182.5 | 0 | 0 | 0 | 0
6183.5 | 15 | 25687.6 | 25.6876 | 6183.5 | 0 | 0 | 0 | 0
6184.5 | 16 | 11846.6 | 11.8466 | 6184.5 | 0 | 0 | 0 | 0
6185.5 | 17 | 3175 | 3.175 | 6185.5 | 0 | 0 | 0 | 0
6186.5 | 18 | -11.1839 | 0 | 6186.5 | 0 | 0 | 2790.27 | 2.7903
6187.5 | 19 | -11.1839 | 0 | 6187.5 | 0 | 0 | 0 | 0
6188.5 | 20 | -11.1839 | 0 | 6188.5 | 0 | 0 | 0 | 0
6189.5 | 21 | -11.1839 | 0 | 6189.5 | 0 | 0 | 0 | 0
6190.5 | 22 | -11.1839 | 0 | 6190.5 | 0 | 0 | 0 | 0
6191.5 | 23 | -11.1839 | 0 | 6191.5 | 0 | 0 | 0 | 0
6192.5 | 0 | -11.1839 | 0 | 6192.5 | 0 | 0 | 0 | 0
6193.5 | 1 | -11.1839 | 0 | 6193.5 | 0 | 0 | 0 | 0
6194.5 | 2 | -11.1839 | 0 | 6194.5 | 0 | 0 | 0 | 0
6195.5 | 3 | -11.1839 | 0 | 6195.5 | 0 | 0 | 0 | 0
6196.5 | 4 | -11.1839 | 0 | 6196.5 | 0 | 0 | 0 | 0
6197.5 | 5 | -11.1839 | 0 | 6197.5 | 0 | 0 | 0 | 0
6198.5 | 6 | 109.788 | 0.10979 | 6198.5 | 0 | 0 | 0 | 0
6199.5 | 7 | 9801.46 | 9.8015 | 6199.5 | 0 | 0 | 0 | 0
6200.5 | 8 | 21777.1 | 21.7771 | 6200.5 | 0 | 0 | 0 | 0
6201.5 | 9 | 31602.1 | 31.6021 | 6201.5 | 0 | 0 | 0 | 0
6202.5 | 10 | 37404 | 37.404 | 6202.5 | 0 | 0 | 0 | 0
6203.5 | 11 | 42075 | 42.075 | 6203.5 | 75.7581 | 0.075758 | 0 | 0
6204.5 | 12 | 42075 | 42.075 | 6204.5 | 4149.84 | 4.1498 | 0 | 0
6205.5 | 13 | 42075 | 42.075 | 6205.5 | 1487.98 | 1.488 | 0 | 0
6206.5 | 14 | 39606.6 | 39.6066 | 6206.5 | 0 | 0 | 0 | 0
6207.5 | 15 | 30856 | 30.856 | 6207.5 | 0 | 0 | 0 | 0
6208.5 | 16 | 15686.9 | 15.6869 | 6208.5 | 0 | 0 | 0 | 0
6209.5 | 17 | 4597.25 | 4.5972 | 6209.5 | 0 | 0 | 5361.34 | 5.3613
6210.5 | 18 | -11.1839 | 0 | 6210.5 | 0 | 0 | 0 | 0
6211.5 | 19 | -11.1839 | 0 | 6211.5 | 0 | 0 | 0 | 0
6212.5 | 20 | -11.1839 | 0 | 6212.5 | 0 | 0 | 0 | 0
6213.5 | 21 | -11.1839 | 0 | 6213.5 | 0 | 0 | 0 | 0
6214.5 | 22 | -11.1839 | 0 | 6214.5 | 0 | 0 | 0 | 0
6215.5 | 23 | -11.1839 | 0 | 6215.5 | 0 | 0 | 0 | 0
6216.5 | 0 | -11.1839 | 0 | 6216.5 | 0 | 0 | 0 | 0
6217.5 | 1 | -11.1839 | 0 | 6217.5 | 0 | 0 | 0 | 0
6218.5 | 2 | -11.1839 | 0 | 6218.5 | 0 | 0 | 0 | 0
6219.5 | 3 | -11.1839 | 0 | 6219.5 | 0 | 0 | 0 | 0
6220.5 | 4 | -11.1839 | 0 | 6220.5 | 0 | 0 | 0 | 0
6221.5 | 5 | -11.1839 | 0 | 6221.5 | 0 | 0 | 0 | 0
6222.5 | 6 | 201.732 | 0.20173 | 6222.5 | 0 | 0 | 0 | 0
6223.5 | 7 | 8272.93 | 8.2729 | 6223.5 | 0 | 0 | 0 | 0
6224.5 | 8 | 21052.1 | 21.0521 | 6224.5 | 0 | 0 | 0 | 0
6225.5 | 9 | 28987.3 | 28.9873 | 6225.5 | 0 | 0 | 0 | 0
6226.5 | 10 | 38210.2 | 38.2102 | 6226.5 | 0 | 0 | 0 | 0
6227.5 | 11 | 42075 | 42.075 | 6227.5 | 2837.7 | 2.8377 | 0 | 0
6228.5 | 12 | 42075 | 42.075 | 6228.5 | 2537.02 | 2.537 | 0 | 0
6229.5 | 13 | 42075 | 42.075 | 6229.5 | 3166.09 | 3.1661 | 0 | 0
6230.5 | 14 | 39130.4 | 39.1304 | 6230.5 | 0 | 0 | 0 | 0
6231.5 | 15 | 29803.9 | 29.8039 | 6231.5 | 0 | 0 | 0 | 0
6232.5 | 16 | 19556.8 | 19.5568 | 6232.5 | 0 | 0 | 0 | 0
6233.5 | 17 | 5253.47 | 5.2535 | 6233.5 | 0 | 0 | 0 | 0
6234.5 | 18 | -11.1839 | 0 | 6234.5 | 0 | 0 | 7983.99 | 7.984
6235.5 | 19 | -11.1839 | 0 | 6235.5 | 0 | 0 | 0 | 0
6236.5 | 20 | -11.1839 | 0 | 6236.5 | 0 | 0 | 0 | 0
6237.5 | 21 | -11.1839 | 0 | 6237.5 | 0 | 0 | 0 | 0
6238.5 | 22 | -11.1839 | 0 | 6238.5 | 0 | 0 | 0 | 0
6239.5 | 23 | -11.1839 | 0 | 6239.5 | 0 | 0 | 0 | 0
6240.5 | 0 | -11.1839 | 0 | 6240.5 | 0 | 0 | 0 | 0
6241.5 | 1 | -11.1839 | 0 | 6241.5 | 0 | 0 | 0 | 0
6242.5 | 2 | -11.1839 | 0 | 6242.5 | 0 | 0 | 0 | 0
6243.5 | 3 | -11.1839 | 0 | 6243.5 | 0 | 0 | 0 | 0
6244.5 | 4 | -11.1839 | 0 | 6244.5 | 0 | 0 | 0 | 0
6245.5 | 5 | -11.1839 | 0 | 6245.5 | 0 | 0 | 0 | 0
6246.5 | 6 | 204.575 | 0.20457 | 6246.5 | 0 | 0 | 0 | 0
6247.5 | 7 | 8870.85 | 8.8709 | 6247.5 | 0 | 0 | 0 | 0
6248.5 | 8 | 20359.3 | 20.3593 | 6248.5 | 0 | 0 | 0 | 0
6249.5 | 9 | 19249.3 | 19.2493 | 6249.5 | 0 | 0 | 0 | 0
6250.5 | 10 | 18218.6 | 18.2186 | 6250.5 | 0 | 0 | 0 | 0
6251.5 | 11 | 31619.4 | 31.6194 | 6251.5 | 0 | 0 | 0 | 0
6252.5 | 12 | 38827.4 | 38.8274 | 6252.5 | 0 | 0 | 0 | 0
6253.5 | 13 | 30432.2 | 30.4322 | 6253.5 | 0 | 0 | 0 | 0
6254.5 | 14 | 31889.5 | 31.8895 | 6254.5 | 0 | 0 | 0 | 0
6255.5 | 15 | 20161 | 20.161 | 6255.5 | 0 | 0 | 0 | 0
6256.5 | 16 | 11705.9 | 11.7059 | 6256.5 | 0 | 0 | 0 | 0
6257.5 | 17 | 3537.88 | 3.5379 | 6257.5 | 0 | 0 | 0 | 0
6258.5 | 18 | -11.1839 | 0 | 6258.5 | 0 | 0 | 0 | 0
6259.5 | 19 | -11.1839 | 0 | 6259.5 | 0 | 0 | 0 | 0
6260.5 | 20 | -11.1839 | 0 | 6260.5 | 0 | 0 | 0 | 0
6261.5 | 21 | -11.1839 | 0 | 6261.5 | 0 | 0 | 0 | 0
6262.5 | 22 | -11.1839 | 0 | 6262.5 | 0 | 0 | 0 | 0
6263.5 | 23 | -11.1839 | 0 | 6263.5 | 0 | 0 | 0 | 0
6264.5 | 0 | -11.1839 | 0 | 6264.5 | 0 | 0 | 0 | 0
6265.5 | 1 | -11.1839 | 0 | 6265.5 | 0 | 0 | 0 | 0
6266.5 | 2 | -11.1839 | 0 | 6266.5 | 0 | 0 | 0 | 0
6267.5 | 3 | -11.1839 | 0 | 6267.5 | 0 | 0 | 0 | 0
6268.5 | 4 | -11.1839 | 0 | 6268.5 | 0 | 0 | 0 | 0
6269.5 | 5 | -11.1839 | 0 | 6269.5 | 0 | 0 | 0 | 0
6270.5 | 6 | 188.972 | 0.18897 | 6270.5 | 0 | 0 | 0 | 0
6271.5 | 7 | 7901.15 | 7.9011 | 6271.5 | 0 | 0 | 0 | 0
6272.5 | 8 | 12036.2 | 12.0362 | 6272.5 | 12344.4 | 12.3444 | 0 | 0
6273.5 | 9 | 12172.9 | 12.1729 | 6273.5 | 12489.7 | 12.4897 | 0 | 0
6274.5 | 10 | 22826.9 | 22.8269 | 6274.5 | 23400.5 | 23.4005 | 0 | 0
6275.5 | 11 | 35041.4 | 35.0414 | 6275.5 | 0 | 0 | 0 | 0
6276.5 | 12 | 32318.2 | 32.3182 | 6276.5 | 0 | 0 | 0 | 0
6277.5 | 13 | 23915.4 | 23.9154 | 6277.5 | 0 | 0 | 0 | 0
6278.5 | 14 | 27948.8 | 27.9488 | 6278.5 | 0 | 0 | 0 | 0
6279.5 | 15 | 28532.3 | 28.5323 | 6279.5 | 0 | 0 | 0 | 0
6280.5 | 16 | 17465.7 | 17.4657 | 6280.5 | 0 | 0 | 0 | 0
6281.5 | 17 | 5067.86 | 5.0679 | 6281.5 | 0 | 0 | 0 | 0
6282.5 | 18 | -11.1839 | 0 | 6282.5 | 0 | 0 | 28703.2 | 28.7032
6283.5 | 19 | -11.1839 | 0 | 6283.5 | 0 | 0 | 15973.5 | 15.9735
6284.5 | 20 | -11.1839 | 0 | 6284.5 | 0 | 0 | 0 | 0
6285.5 | 21 | -11.1839 | 0 | 6285.5 | 0 | 0 | 0 | 0
6286.5 | 22 | -11.1839 | 0 | 6286.5 | 0 | 0 | 0 | 0
6287.5 | 23 | -11.1839 | 0 | 6287.5 | 0 | 0 | 0 | 0
6288.5 | 0 | -11.1839 | 0 | 6288.5 | 0 | 0 | 0 | 0
6289.5 | 1 | -11.1839 | 0 | 6289.5 | 0 | 0 | 0 | 0
6290.5 | 2 | -11.1839 | 0 | 6290.5 | 0 | 0 | 0 | 0
6291.5 | 3 | -11.1839 | 0 | 6291.5 | 0 | 0 | 0 | 0
6292.5 | 4 | -11.1839 | 0 | 6292.5 | 0 | 0 | 0 | 0
6293.5 | 5 | -11.1839 | 0 | 6293.5 | 0 | 0 | 0 | 0
6294.5 | 6 | 132.012 | 0.13201 | 6294.5 | 0 | 0 | 0 | 0
6295.5 | 7 | 9635.42 | 9.6354 | 6295.5 | 0 | 0 | 0 | 0
6296.5 | 8 | 15479.7 | 15.4797 | 6296.5 | 15868 | 15.868 | 0 | 0
6297.5 | 9 | 25410.8 | 25.4108 | 6297.5 | 26042 | 26.042 | 0 | 0
6298.5 | 10 | 20537.1 | 20.5371 | 6298.5 | 21050.9 | 21.0509 | 0 | 0
6299.5 | 11 | 26427 | 26.427 | 6299.5 | 0 | 0 | 0 | 0
6300.5 | 12 | 42075 | 42.075 | 6300.5 | 2471.17 | 2.4712 | 0 | 0
6301.5 | 13 | 42075 | 42.075 | 6301.5 | 1570.21 | 1.5702 | 0 | 0
6302.5 | 14 | 33776.6 | 33.7766 | 6302.5 | 0 | 0 | 0 | 0
6303.5 | 15 | 28444.3 | 28.4443 | 6303.5 | 0 | 0 | 0 | 0
6304.5 | 16 | 9883.54 | 9.8835 | 6304.5 | 0 | 0 | 0 | 0
6305.5 | 17 | 2864.63 | 2.8646 | 6305.5 | 0 | 0 | 0 | 0
6306.5 | 18 | -11.1839 | 0 | 6306.5 | 0 | 0 | 28957.6 | 28.9576
6307.5 | 19 | -11.1839 | 0 | 6307.5 | 0 | 0 | 28720.7 | 28.7207
6308.5 | 20 | -11.1839 | 0 | 6308.5 | 0 | 0 | 0 | 0
6309.5 | 21 | -11.1839 | 0 | 6309.5 | 0 | 0 | 0 | 0
6310.5 | 22 | -11.1839 | 0 | 6310.5 | 0 | 0 | 0 | 0
6311.5 | 23 | -11.1839 | 0 | 6311.5 | 0 | 0 | 0 | 0
6312.5 | 0 | -11.1839 | 0 | 6312.5 | 0 | 0 | 0 | 0
6313.5 | 1 | -11.1839 | 0 | 6313.5 | 0 | 0 | 0 | 0
6314.5 | 2 | -11.1839 | 0 | 6314.5 | 0 | 0 | 0 | 0
6315.5 | 3 | -11.1839 | 0 | 6315.5 | 0 | 0 | 0 | 0
6316.5 | 4 | -11.1839 | 0 | 6316.5 | 0 | 0 | 0 | 0
6317.5 | 5 | -11.1839 | 0 | 6317.5 | 0 | 0 | 0 | 0
6318.5 | 6 | 353.433 | 0.35343 | 6318.5 | 0 | 0 | 0 | 0
6319.5 | 7 | 4001.03 | 4.001 | 6319.5 | 0 | 0 | 0 | 0
6320.5 | 8 | 15620.5 | 15.6205 | 6320.5 | 16020.4 | 16.0204 | 0 | 0
6321.5 | 9 | 6497.39 | 6.4974 | 6321.5 | 6702.96 | 6.703 | 0 | 0
6322.5 | 10 | 14419.4 | 14.4194 | 6322.5 | 14765.2 | 14.7652 | 0 | 0
6323.5 | 11 | 21155 | 21.155 | 6323.5 | 21657.9 | 21.6579 | 0 | 0
6324.5 | 12 | 35959.1 | 35.9591 | 6324.5 | 0 | 0 | 0 | 0
6325.5 | 13 | 32446.1 | 32.4461 | 6325.5 | 0 | 0 | 0 | 0
6326.5 | 14 | 10729.4 | 10.7294 | 6326.5 | 0 | 0 | 0 | 0
6327.5 | 15 | 8672.7 | 8.6727 | 6327.5 | 0 | 0 | 0 | 0
6328.5 | 16 | 8555.39 | 8.5554 | 6328.5 | 0 | 0 | 0 | 0
6329.5 | 17 | 3388.37 | 3.3884 | 6329.5 | 0 | 0 | 0 | 0
6330.5 | 18 | -11.1839 | 0 | 6330.5 | 0 | 0 | 28957.1 | 28.9571
6331.5 | 19 | -11.1839 | 0 | 6331.5 | 0 | 0 | 28747.1 | 28.7471
6332.5 | 20 | -11.1839 | 0 | 6332.5 | 0 | 0 | 0 | 0
6333.5 | 21 | -11.1839 | 0 | 6333.5 | 0 | 0 | 0 | 0
6334.5 | 22 | -11.1839 | 0 | 6334.5 | 0 | 0 | 0 | 0
6335.5 | 23 | -11.1839 | 0 | 6335.5 | 0 | 0 | 0 | 0
6336.5 | 0 | -11.1839 | 0 | 6336.5 | 0 | 0 | 0 | 0
6337.5 | 1 | -11.1839 | 0 | 6337.5 | 0 | 0 | 0 | 0
6338.5 | 2 | -11.1839 | 0 | 6338.5 | 0 | 0 | 0 | 0
6339.5 | 3 | -11.1839 | 0 | 6339.5 | 0 | 0 | 0 | 0
6340.5 | 4 | -11.1839 | 0 | 6340.5 | 0 | 0 | 0 | 0
6341.5 | 5 | -11.1839 | 0 | 6341.5 | 0 | 0 | 0 | 0
6342.5 | 6 | 449.218 | 0.44922 | 6342.5 | 0 | 0 | 0 | 0
6343.5 | 7 | 2523.26 | 2.5233 | 6343.5 | 0 | 0 | 0 | 0
6344.5 | 8 | 12976.3 | 12.9763 | 6344.5 | 0 | 0 | 0 | 0
6345.5 | 9 | 20210.4 | 20.2104 | 6345.5 | 0 | 0 | 0 | 0
6346.5 | 10 | 40637.8 | 40.6378 | 6346.5 | 0 | 0 | 0 | 0
6347.5 | 11 | 29205.3 | 29.2053 | 6347.5 | 0 | 0 | 0 | 0
6348.5 | 12 | 32509.1 | 32.5091 | 6348.5 | 0 | 0 | 0 | 0
6349.5 | 13 | 17701.5 | 17.7015 | 6349.5 | 0 | 0 | 0 | 0
6350.5 | 14 | 24025.2 | 24.0252 | 6350.5 | 0 | 0 | 0 | 0
6351.5 | 15 | 18661.2 | 18.6612 | 6351.5 | 0 | 0 | 0 | 0
6352.5 | 16 | 16858.2 | 16.8582 | 6352.5 | 0 | 0 | 0 | 0
6353.5 | 17 | 1708.28 | 1.7083 | 6353.5 | 0 | 0 | 2040.73 | 2.0407
6354.5 | 18 | -11.1839 | 0 | 6354.5 | 0 | 0 | 0 | 0
6355.5 | 19 | -11.1839 | 0 | 6355.5 | 0 | 0 | 0 | 0
6356.5 | 20 | -11.1839 | 0 | 6356.5 | 0 | 0 | 0 | 0
6357.5 | 21 | -11.1839 | 0 | 6357.5 | 0 | 0 | 0 | 0
6358.5 | 22 | -11.1839 | 0 | 6358.5 | 0 | 0 | 0 | 0
6359.5 | 23 | -11.1839 | 0 | 6359.5 | 0 | 0 | 0 | 0
6360.5 | 0 | -11.1839 | 0 | 6360.5 | 0 | 0 | 0 | 0
6361.5 | 1 | -11.1839 | 0 | 6361.5 | 0 | 0 | 0 | 0
6362.5 | 2 | -11.1839 | 0 | 6362.5 | 0 | 0 | 0 | 0
6363.5 | 3 | -11.1839 | 0 | 6363.5 | 0 | 0 | 0 | 0
6364.5 | 4 | -11.1839 | 0 | 6364.5 | 0 | 0 | 0 | 0
6365.5 | 5 | -11.1839 | 0 | 6365.5 | 0 | 0 | 0 | 0
6366.5 | 6 | 279.277 | 0.27928 | 6366.5 | 0 | 0 | 0 | 0
6367.5 | 7 | 7133.55 | 7.1336 | 6367.5 | 0 | 0 | 0 | 0
6368.5 | 8 | 17031.6 | 17.0316 | 6368.5 | 0 | 0 | 0 | 0
6369.5 | 9 | 30729.3 | 30.7293 | 6369.5 | 0 | 0 | 0 | 0
6370.5 | 10 | 39939.8 | 39.9398 | 6370.5 | 0 | 0 | 0 | 0
6371.5 | 11 | 42075 | 42.075 | 6371.5 | 2919.06 | 2.9191 | 0 | 0
6372.5 | 12 | 42075 | 42.075 | 6372.5 | 5119.36 | 5.1194 | 0 | 0
6373.5 | 13 | 42075 | 42.075 | 6373.5 | 2806.32 | 2.8063 | 0 | 0
6374.5 | 14 | 38156.9 | 38.1569 | 6374.5 | 0 | 0 | 0 | 0
6375.5 | 15 | 29724.7 | 29.7247 | 6375.5 | 0 | 0 | 0 | 0
6376.5 | 16 | 19930.4 | 19.9304 | 6376.5 | 0 | 0 | 0 | 0
6377.5 | 17 | 6030.51 | 6.0305 | 6377.5 | 0 | 0 | 10101.4 | 10.1014
6378.5 | 18 | -11.1839 | 0 | 6378.5 | 0 | 0 | 0 | 0
6379.5 | 19 | -11.1839 | 0 | 6379.5 | 0 | 0 | 0 | 0
6380.5 | 20 | -11.1839 | 0 | 6380.5 | 0 | 0 | 0 | 0
6381.5 | 21 | -11.1839 | 0 | 6381.5 | 0 | 0 | 0 | 0
6382.5 | 22 | -11.1839 | 0 | 6382.5 | 0 | 0 | 0 | 0
6383.5 | 23 | -11.1839 | 0 | 6383.5 | 0 | 0 | 0 | 0
6384.5 | 0 | -11.1839 | 0 | 6384.5 | 0 | 0 | 0 | 0
6385.5 | 1 | -11.1839 | 0 | 6385.5 | 0 | 0 | 0 | 0
6386.5 | 2 | -11.1839 | 0 | 6386.5 | 0 | 0 | 0 | 0
6387.5 | 3 | -11.1839 | 0 | 6387.5 | 0 | 0 | 0 | 0
6388.5 | 4 | -11.1839 | 0 | 6388.5 | 0 | 0 | 0 | 0
6389.5 | 5 | -11.1839 | 0 | 6389.5 | 0 | 0 | 0 | 0
6390.5 | 6 | 355.47 | 0.35547 | 6390.5 | 0 | 0 | 0 | 0
6391.5 | 7 | 11021.1 | 11.0211 | 6391.5 | 0 | 0 | 0 | 0
6392.5 | 8 | 20568.7 | 20.5687 | 6392.5 | 0 | 0 | 0 | 0
6393.5 | 9 | 30096.9 | 30.0969 | 6393.5 | 29757.8 | 29.7578 | 0 | 0
6394.5 | 10 | 39722 | 39.722 | 6394.5 | 0 | 0 | 0 | 0
6395.5 | 11 | 42075 | 42.075 | 6395.5 | 3209.4 | 3.2094 | 0 | 0
6396.5 | 12 | 42075 | 42.075 | 6396.5 | 4257.8 | 4.2578 | 0 | 0
6397.5 | 13 | 42075 | 42.075 | 6397.5 | 1711.97 | 1.712 | 0 | 0
6398.5 | 14 | 38116.5 | 38.1165 | 6398.5 | 0 | 0 | 0 | 0
6399.5 | 15 | 29357.2 | 29.3572 | 6399.5 | 0 | 0 | 0 | 0
6400.5 | 16 | 18365.8 | 18.3658 | 6400.5 | 0 | 0 | 0 | 0
6401.5 | 17 | 5392.4 | 5.3924 | 6401.5 | 0 | 0 | 28713.3 | 28.7133
6402.5 | 18 | -11.1839 | 0 | 6402.5 | 0 | 0 | 6919.8 | 6.9198
6403.5 | 19 | -11.1839 | 0 | 6403.5 | 0 | 0 | 0 | 0
6404.5 | 20 | -11.1839 | 0 | 6404.5 | 0 | 0 | 0 | 0
6405.5 | 21 | -11.1839 | 0 | 6405.5 | 0 | 0 | 0 | 0
6406.5 | 22 | -11.1839 | 0 | 6406.5 | 0 | 0 | 0 | 0
6407.5 | 23 | -11.1839 | 0 | 6407.5 | 0 | 0 | 0 | 0
6408.5 | 0 | -11.1839 | 0 | 6408.5 | 0 | 0 | 0 | 0
6409.5 | 1 | -11.1839 | 0 | 6409.5 | 0 | 0 | 0 | 0
6410.5 | 2 | -11.1839 | 0 | 6410.5 | 0 | 0 | 0 | 0
6411.5 | 3 | -11.1839 | 0 | 6411.5 | 0 | 0 | 0 | 0
6412.5 | 4 | -11.1839 | 0 | 6412.5 | 0 | 0 | 0 | 0
6413.5 | 5 | -11.1839 | 0 | 6413.5 | 0 | 0 | 0 | 0
6414.5 | 6 | 333.885 | 0.33388 | 6414.5 | 0 | 0 | 0 | 0
6415.5 | 7 | 3653.18 | 3.6532 | 6415.5 | 0 | 0 | 0 | 0
6416.5 | 8 | 11714.3 | 11.7143 | 6416.5 | 0 | 0 | 0 | 0
6417.5 | 9 | 13572.5 | 13.5725 | 6417.5 | 0 | 0 | 0 | 0
6418.5 | 10 | 17340.4 | 17.3404 | 6418.5 | 0 | 0 | 0 | 0
6419.5 | 11 | 15956.7 | 15.9567 | 6419.5 | 0 | 0 | 0 | 0
6420.5 | 12 | 22970.4 | 22.9704 | 6420.5 | 0 | 0 | 0 | 0
6421.5 | 13 | 22189.9 | 22.1899 | 6421.5 | 0 | 0 | 0 | 0
6422.5 | 14 | 18147.3 | 18.1473 | 6422.5 | 0 | 0 | 0 | 0
6423.5 | 15 | 20327.8 | 20.3278 | 6423.5 | 0 | 0 | 0 | 0
6424.5 | 16 | 10545.4 | 10.5454 | 6424.5 | 0 | 0 | 0 | 0
6425.5 | 17 | 1787.01 | 1.787 | 6425.5 | 0 | 0 | 0 | 0
6426.5 | 18 | -11.1839 | 0 | 6426.5 | 0 | 0 | 0 | 0
6427.5 | 19 | -11.1839 | 0 | 6427.5 | 0 | 0 | 0 | 0
6428.5 | 20 | -11.1839 | 0 | 6428.5 | 0 | 0 | 0 | 0
6429.5 | 21 | -11.1839 | 0 | 6429.5 | 0 | 0 | 0 | 0
6430.5 | 22 | -11.1839 | 0 | 6430.5 | 0 | 0 | 0 | 0
6431.5 | 23 | -11.1839 | 0 | 6431.5 | 0 | 0 | 0 | 0
6432.5 | 0 | -11.1839 | 0 | 6432.5 | 0 | 0 | 0 | 0
6433.5 | 1 | -11.1839 | 0 | 6433.5 | 0 | 0 | 0 | 0
6434.5 | 2 | -11.1839 | 0 | 6434.5 | 0 | 0 | 0 | 0
6435.5 | 3 | -11.1839 | 0 | 6435.5 | 0 | 0 | 0 | 0
6436.5 | 4 | -11.1839 | 0 | 6436.5 | 0 | 0 | 0 | 0
6437.5 | 5 | -11.1839 | 0 | 6437.5 | 0 | 0 | 0 | 0
6438.5 | 6 | 247.077 | 0.24708 | 6438.5 | 0 | 0 | 0 | 0
6439.5 | 7 | 3222.83 | 3.2228 | 6439.5 | 0 | 0 | 0 | 0
6440.5 | 8 | 6812.37 | 6.8124 | 6440.5 | 0 | 0 | 0 | 0
6441.5 | 9 | 12413.1 | 12.4131 | 6441.5 | 0 | 0 | 0 | 0
6442.5 | 10 | 16553.7 | 16.5537 | 6442.5 | 16965.5 | 16.9655 | 0 | 0
6443.5 | 11 | 35547.5 | 35.5475 | 6443.5 | 29775.5 | 29.7755 | 0 | 0
6444.5 | 12 | 27840.4 | 27.8404 | 6444.5 | 28558.2 | 28.5582 | 0 | 0
6445.5 | 13 | 24363.8 | 24.3638 | 6445.5 | 18507.3 | 18.5073 | 0 | 0
6446.5 | 14 | 31413.9 | 31.4139 | 6446.5 | 0 | 0 | 0 | 0
6447.5 | 15 | 38606.6 | 38.6066 | 6447.5 | 0 | 0 | 0 | 0
6448.5 | 16 | 25793 | 25.793 | 6448.5 | 0 | 0 | 0 | 0
6449.5 | 17 | 6299.05 | 6.2991 | 6449.5 | 0 | 0 | 0 | 0
6450.5 | 18 | -11.1839 | 0 | 6450.5 | 0 | 0 | 28689.6 | 28.6896
6451.5 | 19 | -11.1839 | 0 | 6451.5 | 0 | 0 | 0 | 0
6452.5 | 20 | -11.1839 | 0 | 6452.5 | 0 | 0 | 0 | 0
6453.5 | 21 | -11.1839 | 0 | 6453.5 | 0 | 0 | 0 | 0
6454.5 | 22 | -11.1839 | 0 | 6454.5 | 0 | 0 | 0 | 0
6455.5 | 23 | -11.1839 | 0 | 6455.5 | 0 | 0 | 0 | 0
6456.5 | 0 | -11.1839 | 0 | 6456.5 | 0 | 0 | 0 | 0
6457.5 | 1 | -11.1839 | 0 | 6457.5 | 0 | 0 | 0 | 0
6458.5 | 2 | -11.1839 | 0 | 6458.5 | 0 | 0 | 0 | 0
6459.5 | 3 | -11.1839 | 0 | 6459.5 | 0 | 0 | 0 | 0
6460.5 | 4 | -11.1839 | 0 | 6460.5 | 0 | 0 | 0 | 0
6461.5 | 5 | -11.1839 | 0 | 6461.5 | 0 | 0 | 0 | 0
6462.5 | 6 | 246.73 | 0.24673 | 6462.5 | 0 | 0 | 0 | 0
6463.5 | 7 | 3085.57 | 3.0856 | 6463.5 | 0 | 0 | 0 | 0
6464.5 | 8 | 8511.97 | 8.512 | 6464.5 | 8760.77 | 8.7608 | 0 | 0
6465.5 | 9 | 12198.8 | 12.1988 | 6465.5 | 0 | 0 | 0 | 0
6466.5 | 10 | 19111.5 | 19.1115 | 6466.5 | 0 | 0 | 0 | 0
6467.5 | 11 | 31113.3 | 31.1133 | 6467.5 | 0 | 0 | 0 | 0
6468.5 | 12 | 18947.8 | 18.9478 | 6468.5 | 0 | 0 | 0 | 0
6469.5 | 13 | 12752.5 | 12.7525 | 6469.5 | 0 | 0 | 0 | 0
6470.5 | 14 | 17397.5 | 17.3975 | 6470.5 | 0 | 0 | 0 | 0
6471.5 | 15 | 10510.1 | 10.5101 | 6471.5 | 0 | 0 | 0 | 0
6472.5 | 16 | 9892.47 | 9.8925 | 6472.5 | 0 | 0 | 0 | 0
6473.5 | 17 | 1822.09 | 1.8221 | 6473.5 | 0 | 0 | 0 | 0
6474.5 | 18 | -11.1839 | 0 | 6474.5 | 0 | 0 | 28958.9 | 28.9589
6475.5 | 19 | -11.1839 | 0 | 6475.5 | 0 | 0 | 0 | 0
6476.5 | 20 | -11.1839 | 0 | 6476.5 | 0 | 0 | 0 | 0
6477.5 | 21 | -11.1839 | 0 | 6477.5 | 0 | 0 | 0 | 0
6478.5 | 22 | -11.1839 | 0 | 6478.5 | 0 | 0 | 0 | 0
6479.5 | 23 | -11.1839 | 0 | 6479.5 | 0 | 0 | 0 | 0
6480.5 | 0 | -11.1839 | 0 | 6480.5 | 0 | 0 | 0 | 0
6481.5 | 1 | -11.1839 | 0 | 6481.5 | 0 | 0 | 0 | 0
6482.5 | 2 | -11.1839 | 0 | 6482.5 | 0 | 0 | 0 | 0
6483.5 | 3 | -11.1839 | 0 | 6483.5 | 0 | 0 | 0 | 0
6484.5 | 4 | -11.1839 | 0 | 6484.5 | 0 | 0 | 0 | 0
6485.5 | 5 | -11.1839 | 0 | 6485.5 | 0 | 0 | 0 | 0
6486.5 | 6 | 165.071 | 0.16507 | 6486.5 | 0 | 0 | 0 | 0
6487.5 | 7 | 2371.17 | 2.3712 | 6487.5 | 0 | 0 | 0 | 0
6488.5 | 8 | 7156.7 | 7.1567 | 6488.5 | 7377.82 | 7.3778 | 0 | 0
6489.5 | 9 | 13127.7 | 13.1277 | 6489.5 | 13442.4 | 13.4424 | 0 | 0
6490.5 | 10 | 14205.3 | 14.2053 | 6490.5 | 14544.2 | 14.5442 | 0 | 0
6491.5 | 11 | 17008.7 | 17.0087 | 6491.5 | 16013.3 | 16.0133 | 0 | 0
6492.5 | 12 | 17417.4 | 17.4174 | 6492.5 | 0 | 0 | 0 | 0
6493.5 | 13 | 17757.2 | 17.7572 | 6493.5 | 0 | 0 | 0 | 0
6494.5 | 14 | 11938.4 | 11.9384 | 6494.5 | 0 | 0 | 0 | 0
6495.5 | 15 | 2471.1 | 2.4711 | 6495.5 | 0 | 0 | 0 | 0
6496.5 | 16 | 5280.45 | 5.2805 | 6496.5 | 0 | 0 | 0 | 0
6497.5 | 17 | 2354.41 | 2.3544 | 6497.5 | 0 | 0 | 0 | 0
6498.5 | 18 | -11.1839 | 0 | 6498.5 | 0 | 0 | 28689.7 | 28.6897
6499.5 | 19 | -11.1839 | 0 | 6499.5 | 0 | 0 | 28956.8 | 28.9568
6500.5 | 20 | -11.1839 | 0 | 6500.5 | 0 | 0 | 28929.7 | 28.9297
6501.5 | 21 | -11.1839 | 0 | 6501.5 | 0 | 0 | 0 | 0
6502.5 | 22 | -11.1839 | 0 | 6502.5 | 0 | 0 | 0 | 0
6503.5 | 23 | -11.1839 | 0 | 6503.5 | 0 | 0 | 0 | 0
6504.5 | 0 | -11.1839 | 0 | 6504.5 | 0 | 0 | 0 | 0
6505.5 | 1 | -11.1839 | 0 | 6505.5 | 0 | 0 | 0 | 0
6506.5 | 2 | -11.1839 | 0 | 6506.5 | 0 | 0 | 0 | 0
6507.5 | 3 | -11.1839 | 0 | 6507.5 | 0 | 0 | 0 | 0
6508.5 | 4 | -11.1839 | 0 | 6508.5 | 0 | 0 | 0 | 0
6509.5 | 5 | -11.1839 | 0 | 6509.5 | 0 | 0 | 0 | 0
6510.5 | 6 | 249.166 | 0.24917 | 6510.5 | 0 | 0 | 0 | 0
6511.5 | 7 | 3421.39 | 3.4214 | 6511.5 | 0 | 0 | 0 | 0
6512.5 | 8 | 8864.73 | 8.8647 | 6512.5 | 0 | 0 | 0 | 0
6513.5 | 9 | 14561.2 | 14.5612 | 6513.5 | 0 | 0 | 0 | 0
6514.5 | 10 | 25653.2 | 25.6532 | 6514.5 | 0 | 0 | 0 | 0
6515.5 | 11 | 20975.3 | 20.9753 | 6515.5 | 0 | 0 | 0 | 0
6516.5 | 12 | 12227.4 | 12.2274 | 6516.5 | 0 | 0 | 0 | 0
6517.5 | 13 | 13642.7 | 13.6427 | 6517.5 | 0 | 0 | 0 | 0
6518.5 | 14 | 25529.2 | 25.5292 | 6518.5 | 0 | 0 | 0 | 0
6519.5 | 15 | 27409.8 | 27.4098 | 6519.5 | 0 | 0 | 0 | 0
6520.5 | 16 | 13395.4 | 13.3954 | 6520.5 | 0 | 0 | 0 | 0
6521.5 | 17 | 3210.58 | 3.2106 | 6521.5 | 0 | 0 | 0 | 0
6522.5 | 18 | -11.1839 | 0 | 6522.5 | 0 | 0 | 0 | 0
6523.5 | 19 | -11.1839 | 0 | 6523.5 | 0 | 0 | 0 | 0
6524.5 | 20 | -11.1839 | 0 | 6524.5 | 0 | 0 | 0 | 0
6525.5 | 21 | -11.1839 | 0 | 6525.5 | 0 | 0 | 0 | 0
6526.5 | 22 | -11.1839 | 0 | 6526.5 | 0 | 0 | 0 | 0
6527.5 | 23 | -11.1839 | 0 | 6527.5 | 0 | 0 | 0 | 0
6528.5 | 0 | -11.1839 | 0 | 6528.5 | 0 | 0 | 0 | 0
6529.5 | 1 | -11.1839 | 0 | 6529.5 | 0 | 0 | 0 | 0
6530.5 | 2 | -11.1839 | 0 | 6530.5 | 0 | 0 | 0 | 0
6531.5 | 3 | -11.1839 | 0 | 6531.5 | 0 | 0 | 0 | 0
6532.5 | 4 | -11.1839 | 0 | 6532.5 | 0 | 0 | 0 | 0
6533.5 | 5 | -11.1839 | 0 | 6533.5 | 0 | 0 | 0 | 0
6534.5 | 6 | 462.691 | 0.46269 | 6534.5 | 0 | 0 | 0 | 0
6535.5 | 7 | 4133.04 | 4.133 | 6535.5 | 0 | 0 | 0 | 0
6536.5 | 8 | 7729.74 | 7.7297 | 6536.5 | 0 | 0 | 0 | 0
6537.5 | 9 | 11631.2 | 11.6312 | 6537.5 | 0 | 0 | 0 | 0
6538.5 | 10 | 21414.6 | 21.4146 | 6538.5 | 0 | 0 | 0 | 0
6539.5 | 11 | 19001.3 | 19.0013 | 6539.5 | 0 | 0 | 0 | 0
6540.5 | 12 | 31372.8 | 31.3728 | 6540.5 | 0 | 0 | 0 | 0
6541.5 | 13 | 14947.2 | 14.9472 | 6541.5 | 0 | 0 | 0 | 0
6542.5 | 14 | 27928.1 | 27.9281 | 6542.5 | 0 | 0 | 0 | 0
6543.5 | 15 | 7674.74 | 7.6747 | 6543.5 | 0 | 0 | 0 | 0
6544.5 | 16 | 7721.72 | 7.7217 | 6544.5 | 0 | 0 | 0 | 0
6545.5 | 17 | 4802.67 | 4.8027 | 6545.5 | 0 | 0 | 0 | 0
6546.5 | 18 | -11.1839 | 0 | 6546.5 | 0 | 0 | 0 | 0
6547.5 | 19 | -11.1839 | 0 | 6547.5 | 0 | 0 | 0 | 0
6548.5 | 20 | -11.1839 | 0 | 6548.5 | 0 | 0 | 0 | 0
6549.5 | 21 | -11.1839 | 0 | 6549.5 | 0 | 0 | 0 | 0
6550.5 | 22 | -11.1839 | 0 | 6550.5 | 0 | 0 | 0 | 0
6551.5 | 23 | -11.1839 | 0 | 6551.5 | 0 | 0 | 0 | 0
6552.5 | 0 | -11.1839 | 0 | 6552.5 | 0 | 0 | 0 | 0
6553.5 | 1 | -11.1839 | 0 | 6553.5 | 0 | 0 | 0 | 0
6554.5 | 2 | -11.1839 | 0 | 6554.5 | 0 | 0 | 0 | 0
6555.5 | 3 | -11.1839 | 0 | 6555.5 | 0 | 0 | 0 | 0
6556.5 | 4 | -11.1839 | 0 | 6556.5 | 0 | 0 | 0 | 0
6557.5 | 5 | -11.1839 | 0 | 6557.5 | 0 | 0 | 0 | 0
6558.5 | 6 | 438.693 | 0.43869 | 6558.5 | 0 | 0 | 0 | 0
6559.5 | 7 | 4641.25 | 4.6413 | 6559.5 | 0 | 0 | 0 | 0
6560.5 | 8 | 4861 | 4.861 | 6560.5 | 5037.51 | 5.0375 | 0 | 0
6561.5 | 9 | 11858.7 | 11.8587 | 6561.5 | 12164.6 | 12.1646 | 0 | 0
6562.5 | 10 | 28166.2 | 28.1662 | 6562.5 | 28882.3 | 28.8823 | 0 | 0
6563.5 | 11 | 36759.5 | 36.7595 | 6563.5 | 29786.8 | 29.7868 | 0 | 0
6564.5 | 12 | 11701.1 | 11.7011 | 6564.5 | 0 | 0 | 0 | 0
6565.5 | 13 | 7068.46 | 7.0685 | 6565.5 | 0 | 0 | 0 | 0
6566.5 | 14 | 5646.78 | 5.6468 | 6566.5 | 0 | 0 | 0 | 0
6567.5 | 15 | 4286.67 | 4.2867 | 6567.5 | 0 | 0 | 0 | 0
6568.5 | 16 | 2073.72 | 2.0737 | 6568.5 | 0 | 0 | 0 | 0
6569.5 | 17 | 550.257 | 0.55026 | 6569.5 | 0 | 0 | 0 | 0
6570.5 | 18 | -11.1839 | 0 | 6570.5 | 0 | 0 | 28691.1 | 28.6911
6571.5 | 19 | -11.1839 | 0 | 6571.5 | 0 | 0 | 28706.4 | 28.7064
6572.5 | 20 | -11.1839 | 0 | 6572.5 | 0 | 0 | 13792.7 | 13.7927
6573.5 | 21 | -11.1839 | 0 | 6573.5 | 0 | 0 | 0 | 0
6574.5 | 22 | -11.1839 | 0 | 6574.5 | 0 | 0 | 0 | 0
6575.5 | 23 | -11.1839 | 0 | 6575.5 | 0 | 0 | 0 | 0
6576.5 | 0 | -11.1839 | 0 | 6576.5 | 0 | 0 | 0 | 0
6577.5 | 1 | -11.1839 | 0 | 6577.5 | 0 | 0 | 0 | 0
6578.5 | 2 | -11.1839 | 0 | 6578.5 | 0 | 0 | 0 | 0
6579.5 | 3 | -11.1839 | 0 | 6579.5 | 0 | 0 | 0 | 0
6580.5 | 4 | -11.1839 | 0 | 6580.5 | 0 | 0 | 0 | 0
6581.5 | 5 | -11.1839 | 0 | 6581.5 | 0 | 0 | 0 | 0
6582.5 | 6 | 32.9825 | 0.032983 | 6582.5 | 0 | 0 | 0 | 0
6583.5 | 7 | 822.644 | 0.82264 | 6583.5 | 0 | 0 | 0 | 0
6584.5 | 8 | 1391.06 | 1.3911 | 6584.5 | 0 | 0 | 0 | 0
6585.5 | 9 | 3108.22 | 3.1082 | 6585.5 | 3252.84 | 3.2528 | 0 | 0
6586.5 | 10 | 2816.59 | 2.8166 | 6586.5 | 2955.25 | 2.9552 | 0 | 0
6587.5 | 11 | 4632.75 | 4.6327 | 6587.5 | 4801.86 | 4.8019 | 0 | 0
6588.5 | 12 | 4656.25 | 4.6562 | 6588.5 | 4800.94 | 4.8009 | 0 | 0
6589.5 | 13 | 2974.08 | 2.9741 | 6589.5 | 3086.92 | 3.0869 | 0 | 0
6590.5 | 14 | 2307.67 | 2.3077 | 6590.5 | 2409.74 | 2.4097 | 0 | 0
6591.5 | 15 | 1650.79 | 1.6508 | 6591.5 | 1742.35 | 1.7423 | 0 | 0
6592.5 | 16 | 1272.31 | 1.2723 | 6592.5 | 1358.06 | 1.3581 | 0 | 0
6593.5 | 17 | 555.273 | 0.55527 | 6593.5 | 0 | 0 | 0 | 0
6594.5 | 18 | -11.1839 | 0 | 6594.5 | 0 | 0 | 22585.6 | 22.5856
6595.5 | 19 | -11.1839 | 0 | 6595.5 | 0 | 0 | 0 | 0
6596.5 | 20 | -11.1839 | 0 | 6596.5 | 0 | 0 | 0 | 0
6597.5 | 21 | -11.1839 | 0 | 6597.5 | 0 | 0 | 0 | 0
6598.5 | 22 | -11.1839 | 0 | 6598.5 | 0 | 0 | 0 | 0
6599.5 | 23 | -11.1839 | 0 | 6599.5 | 0 | 0 | 0 | 0
6600.5 | 0 | -11.1839 | 0 | 6600.5 | 0 | 0 | 0 | 0
6601.5 | 1 | -11.1839 | 0 | 6601.5 | 0 | 0 | 0 | 0
6602.5 | 2 | -11.1839 | 0 | 6602.5 | 0 | 0 | 0 | 0
6603.5 | 3 | -11.1839 | 0 | 6603.5 | 0 | 0 | 0 | 0
6604.5 | 4 | -11.1839 | 0 | 6604.5 | 0 | 0 | 0 | 0
6605.5 | 5 | -11.1839 | 0 | 6605.5 | 0 | 0 | 0 | 0
6606.5 | 6 | 1120.09 | 1.1201 | 6606.5 | 0 | 0 | 0 | 0
6607.5 | 7 | 8821.79 | 8.8218 | 6607.5 | 0 | 0 | 0 | 0
6608.5 | 8 | 19284 | 19.284 | 6608.5 | 19761.4 | 19.7614 | 0 | 0
6609.5 | 9 | 32671.6 | 32.6716 | 6609.5 | 29775 | 29.775 | 0 | 0
6610.5 | 10 | 42075 | 42.075 | 6610.5 | 29787.9 | 29.7879 | 0 | 0
6611.5 | 11 | 42075 | 42.075 | 6611.5 | 383.787 | 0.38379 | 0 | 0
6612.5 | 12 | 42075 | 42.075 | 6612.5 | 5234.71 | 5.2347 | 0 | 0
6613.5 | 13 | 42075 | 42.075 | 6613.5 | 331.49 | 0.33149 | 0 | 0
6614.5 | 14 | 38599.4 | 38.5994 | 6614.5 | 0 | 0 | 0 | 0
6615.5 | 15 | 32822.1 | 32.8221 | 6615.5 | 0 | 0 | 0 | 0
6616.5 | 16 | 18213.2 | 18.2132 | 6616.5 | 0 | 0 | 0 | 0
6617.5 | 17 | 3071.37 | 3.0714 | 6617.5 | 0 | 0 | 0 | 0
6618.5 | 18 | 122.963 | 0.12296 | 6618.5 | 0 | 0 | 28690.2 | 28.6902
6619.5 | 19 | -11.1839 | 0 | 6619.5 | 0 | 0 | 28697.9 | 28.6979
6620.5 | 20 | -11.1839 | 0 | 6620.5 | 0 | 0 | 22047.3 | 22.0473
6621.5 | 21 | -11.1839 | 0 | 6621.5 | 0 | 0 | 0 | 0
6622.5 | 22 | -11.1839 | 0 | 6622.5 | 0 | 0 | 0 | 0
6623.5 | 23 | -11.1839 | 0 | 6623.5 | 0 | 0 | 0 | 0
6624.5 | 0 | -11.1839 | 0 | 6624.5 | 0 | 0 | 0 | 0
6625.5 | 1 | -11.1839 | 0 | 6625.5 | 0 | 0 | 0 | 0
6626.5 | 2 | -11.1839 | 0 | 6626.5 | 0 | 0 | 0 | 0
6627.5 | 3 | -11.1839 | 0 | 6627.5 | 0 | 0 | 0 | 0
6628.5 | 4 | -11.1839 | 0 | 6628.5 | 0 | 0 | 0 | 0
6629.5 | 5 | -11.1839 | 0 | 6629.5 | 0 | 0 | 0 | 0
6630.5 | 6 | 1024.11 | 1.0241 | 6630.5 | 0 | 0 | 0 | 0
6631.5 | 7 | 6298.34 | 6.2983 | 6631.5 | 0 | 0 | 0 | 0
6632.5 | 8 | 14913.3 | 14.9133 | 6632.5 | 15294.4 | 15.2944 | 0 | 0
6633.5 | 9 | 22765.6 | 22.7656 | 6633.5 | 23335.1 | 23.3351 | 0 | 0
6634.5 | 10 | 37787.3 | 37.7873 | 6634.5 | 29784.9 | 29.7849 | 0 | 0
6635.5 | 11 | 42075 | 42.075 | 6635.5 | 22959.6 | 22.9596 | 0 | 0
6636.5 | 12 | 42075 | 42.075 | 6636.5 | 1602.55 | 1.6025 | 0 | 0
6637.5 | 13 | 39713.4 | 39.7134 | 6637.5 | 0 | 0 | 0 | 0
6638.5 | 14 | 33750.2 | 33.7502 | 6638.5 | 0 | 0 | 0 | 0
6639.5 | 15 | 12234.8 | 12.2348 | 6639.5 | 0 | 0 | 0 | 0
6640.5 | 16 | 13575.5 | 13.5755 | 6640.5 | 0 | 0 | 0 | 0
6641.5 | 17 | 4380.86 | 4.3809 | 6641.5 | 0 | 0 | 0 | 0
6642.5 | 18 | 175.92 | 0.17592 | 6642.5 | 0 | 0 | 0 | 0
6643.5 | 19 | -11.1839 | 0 | 6643.5 | 0 | 0 | 0 | 0
6644.5 | 20 | -11.1839 | 0 | 6644.5 | 0 | 0 | 0 | 0
6645.5 | 21 | -11.1839 | 0 | 6645.5 | 0 | 0 | 0 | 0
6646.5 | 22 | -11.1839 | 0 | 6646.5 | 0 | 0 | 0 | 0
6647.5 | 23 | -11.1839 | 0 | 6647.5 | 0 | 0 | 0 | 0
6648.5 | 0 | -11.1839 | 0 | 6648.5 | 0 | 0 | 0 | 0
6649.5 | 1 | -11.1839 | 0 | 6649.5 | 0 | 0 | 0 | 0
6650.5 | 2 | -11.1839 | 0 | 6650.5 | 0 | 0 | 0 | 0
6651.5 | 3 | -11.1839 | 0 | 6651.5 | 0 | 0 | 0 | 0
6652.5 | 4 | -11.1839 | 0 | 6652.5 | 0 | 0 | 0 | 0
6653.5 | 5 | -11.1839 | 0 | 6653.5 | 0 | 0 | 0 | 0
6654.5 | 6 | 1415.1 | 1.4151 | 6654.5 | 0 | 0 | 0 | 0
6655.5 | 7 | 7494.52 | 7.4945 | 6655.5 | 0 | 0 | 0 | 0
6656.5 | 8 | 22128.5 | 22.1285 | 6656.5 | 0 | 0 | 0 | 0
6657.5 | 9 | 32356.5 | 32.3565 | 6657.5 | 0 | 0 | 0 | 0
6658.5 | 10 | 38953.6 | 38.9536 | 6658.5 | 0 | 0 | 0 | 0
6659.5 | 11 | 42075 | 42.075 | 6659.5 | 0 | 0 | 0 | 0
6660.5 | 12 | 42075 | 42.075 | 6660.5 | 0 | 0 | 0 | 0
6661.5 | 13 | 42075 | 42.075 | 6661.5 | 0 | 0 | 0 | 0
6662.5 | 14 | 41043.8 | 41.0438 | 6662.5 | 0 | 0 | 0 | 0
6663.5 | 15 | 33129.2 | 33.1292 | 6663.5 | 0 | 0 | 0 | 0
6664.5 | 16 | 20739.1 | 20.7391 | 6664.5 | 0 | 0 | 0 | 0
6665.5 | 17 | 6588.03 | 6.588 | 6665.5 | 0 | 0 | 28933.6 | 28.9336
6666.5 | 18 | 124.157 | 0.12416 | 6666.5 | 0 | 0 | 28956.7 | 28.9567
6667.5 | 19 | -11.1839 | 0 | 6667.5 | 0 | 0 | 28590.2 | 28.5902
6668.5 | 20 | -11.1839 | 0 | 6668.5 | 0 | 0 | 0 | 0
6669.5 | 21 | -11.1839 | 0 | 6669.5 | 0 | 0 | 0 | 0
6670.5 | 22 | -11.1839 | 0 | 6670.5 | 0 | 0 | 0 | 0
6671.5 | 23 | -11.1839 | 0 | 6671.5 | 0 | 0 | 0 | 0
6672.5 | 0 | -11.1839 | 0 | 6672.5 | 0 | 0 | 0 | 0
6673.5 | 1 | -11.1839 | 0 | 6673.5 | 0 | 0 | 0 | 0
6674.5 | 2 | -11.1839 | 0 | 6674.5 | 0 | 0 | 0 | 0
6675.5 | 3 | -11.1839 | 0 | 6675.5 | 0 | 0 | 0 | 0
6676.5 | 4 | -11.1839 | 0 | 6676.5 | 0 | 0 | 0 | 0
6677.5 | 5 | -11.1839 | 0 | 6677.5 | 0 | 0 | 0 | 0
6678.5 | 6 | 1794.1 | 1.7941 | 6678.5 | 0 | 0 | 0 | 0
6679.5 | 7 | 8388.42 | 8.3884 | 6679.5 | 0 | 0 | 0 | 0
6680.5 | 8 | 22152.9 | 22.1529 | 6680.5 | 0 | 0 | 0 | 0
6681.5 | 9 | 30340.2 | 30.3402 | 6681.5 | 0 | 0 | 0 | 0
6682.5 | 10 | 39025.1 | 39.0251 | 6682.5 | 0 | 0 | 0 | 0
6683.5 | 11 | 37926.9 | 37.9269 | 6683.5 | 0 | 0 | 0 | 0
6684.5 | 12 | 42075 | 42.075 | 6684.5 | 3516.35 | 3.5164 | 0 | 0
6685.5 | 13 | 28405.6 | 28.4056 | 6685.5 | 0 | 0 | 0 | 0
6686.5 | 14 | 34167.5 | 34.1675 | 6686.5 | 0 | 0 | 0 | 0
6687.5 | 15 | 23244.4 | 23.2444 | 6687.5 | 0 | 0 | 0 | 0
6688.5 | 16 | 18725.1 | 18.7251 | 6688.5 | 0 | 0 | 0 | 0
6689.5 | 17 | 6623.94 | 6.6239 | 6689.5 | 0 | 0 | 0 | 0
6690.5 | 18 | 177.443 | 0.17744 | 6690.5 | 0 | 0 | 3646.82 | 3.6468
6691.5 | 19 | -11.1839 | 0 | 6691.5 | 0 | 0 | 0 | 0
6692.5 | 20 | -11.1839 | 0 | 6692.5 | 0 | 0 | 0 | 0
6693.5 | 21 | -11.1839 | 0 | 6693.5 | 0 | 0 | 0 | 0
6694.5 | 22 | -11.1839 | 0 | 6694.5 | 0 | 0 | 0 | 0
6695.5 | 23 | -11.1839 | 0 | 6695.5 | 0 | 0 | 0 | 0
6696.5 | 0 | -11.1839 | 0 | 6696.5 | 0 | 0 | 0 | 0
6697.5 | 1 | -11.1839 | 0 | 6697.5 | 0 | 0 | 0 | 0
6698.5 | 2 | -11.1839 | 0 | 6698.5 | 0 | 0 | 0 | 0
6699.5 | 3 | -11.1839 | 0 | 6699.5 | 0 | 0 | 0 | 0
6700.5 | 4 | -11.1839 | 0 | 6700.5 | 0 | 0 | 0 | 0
6701.5 | 5 | -11.1839 | 0 | 6701.5 | 0 | 0 | 0 | 0
6702.5 | 6 | 1579.5 | 1.5795 | 6702.5 | 0 | 0 | 0 | 0
6703.5 | 7 | 4197.42 | 4.1974 | 6703.5 | 0 | 0 | 0 | 0
6704.5 | 8 | 3956.47 | 3.9565 | 6704.5 | 0 | 0 | 0 | 0
6705.5 | 9 | 7064.75 | 7.0648 | 6705.5 | 0 | 0 | 0 | 0
6706.5 | 10 | 19478.9 | 19.4789 | 6706.5 | 0 | 0 | 0 | 0
6707.5 | 11 | 39866.6 | 39.8666 | 6707.5 | 0 | 0 | 0 | 0
6708.5 | 12 | 42075 | 42.075 | 6708.5 | 221.152 | 0.22115 | 0 | 0
6709.5 | 13 | 21072.9 | 21.0729 | 6709.5 | 0 | 0 | 0 | 0
6710.5 | 14 | 25516.2 | 25.5162 | 6710.5 | 0 | 0 | 0 | 0
6711.5 | 15 | 26147.5 | 26.1475 | 6711.5 | 0 | 0 | 0 | 0
6712.5 | 16 | 20925.9 | 20.9259 | 6712.5 | 0 | 0 | 0 | 0
6713.5 | 17 | 3992.1 | 3.9921 | 6713.5 | 0 | 0 | 0 | 0
6714.5 | 18 | 92.9868 | 0.092987 | 6714.5 | 0 | 0 | 0 | 0
6715.5 | 19 | -11.1839 | 0 | 6715.5 | 0 | 0 | 0 | 0
6716.5 | 20 | -11.1839 | 0 | 6716.5 | 0 | 0 | 0 | 0
6717.5 | 21 | -11.1839 | 0 | 6717.5 | 0 | 0 | 0 | 0
6718.5 | 22 | -11.1839 | 0 | 6718.5 | 0 | 0 | 0 | 0
6719.5 | 23 | -11.1839 | 0 | 6719.5 | 0 | 0 | 0 | 0
6720.5 | 0 | -11.1839 | 0 | 6720.5 | 0 | 0 | 0 | 0
6721.5 | 1 | -11.1839 | 0 | 6721.5 | 0 | 0 | 0 | 0
6722.5 | 2 | -11.1839 | 0 | 6722.5 | 0 | 0 | 0 | 0
6723.5 | 3 | -11.1839 | 0 | 6723.5 | 0 | 0 | 0 | 0
6724.5 | 4 | -11.1839 | 0 | 6724.5 | 0 | 0 | 0 | 0
6725.5 | 5 | -11.1839 | 0 | 6725.5 | 0 | 0 | 0 | 0
6726.5 | 6 | 1076.03 | 1.076 | 6726.5 | 0 | 0 | 0 | 0
6727.5 | 7 | 3494.59 | 3.4946 | 6727.5 | 0 | 0 | 0 | 0
6728.5 | 8 | 10931.4 | 10.9314 | 6728.5 | 0 | 0 | 0 | 0
6729.5 | 9 | 15337.9 | 15.3379 | 6729.5 | 0 | 0 | 0 | 0
6730.5 | 10 | 30222.6 | 30.2226 | 6730.5 | 0 | 0 | 0 | 0
6731.5 | 11 | 42075 | 42.075 | 6731.5 | 218.758 | 0.21876 | 0 | 0
6732.5 | 12 | 38536.6 | 38.5366 | 6732.5 | 0 | 0 | 0 | 0
6733.5 | 13 | 40959.8 | 40.9598 | 6733.5 | 0 | 0 | 0 | 0
6734.5 | 14 | 29926.2 | 29.9262 | 6734.5 | 0 | 0 | 0 | 0
6735.5 | 15 | 24203.4 | 24.2034 | 6735.5 | 0 | 0 | 0 | 0
6736.5 | 16 | 18155.2 | 18.1552 | 6736.5 | 0 | 0 | 0 | 0
6737.5 | 17 | 3047.96 | 3.048 | 6737.5 | 0 | 0 | 0 | 0
6738.5 | 18 | 92.4241 | 0.092424 | 6738.5 | 0 | 0 | 0 | 0
6739.5 | 19 | -11.1839 | 0 | 6739.5 | 0 | 0 | 0 | 0
6740.5 | 20 | -11.1839 | 0 | 6740.5 | 0 | 0 | 0 | 0
6741.5 | 21 | -11.1839 | 0 | 6741.5 | 0 | 0 | 0 | 0
6742.5 | 22 | -11.1839 | 0 | 6742.5 | 0 | 0 | 0 | 0
6743.5 | 23 | -11.1839 | 0 | 6743.5 | 0 | 0 | 0 | 0
6744.5 | 0 | -11.1839 | 0 | 6744.5 | 0 | 0 | 0 | 0
6745.5 | 1 | -11.1839 | 0 | 6745.5 | 0 | 0 | 0 | 0
6746.5 | 2 | -11.1839 | 0 | 6746.5 | 0 | 0 | 0 | 0
6747.5 | 3 | -11.1839 | 0 | 6747.5 | 0 | 0 | 0 | 0
6748.5 | 4 | -11.1839 | 0 | 6748.5 | 0 | 0 | 0 | 0
6749.5 | 5 | -11.1839 | 0 | 6749.5 | 0 | 0 | 0 | 0
6750.5 | 6 | 1456.3 | 1.4563 | 6750.5 | 0 | 0 | 0 | 0
6751.5 | 7 | 6557.16 | 6.5572 | 6751.5 | 0 | 0 | 0 | 0
6752.5 | 8 | 11571.8 | 11.5718 | 6752.5 | 0 | 0 | 0 | 0
6753.5 | 9 | 14541 | 14.541 | 6753.5 | 14901.6 | 14.9016 | 0 | 0
6754.5 | 10 | 16870.6 | 16.8706 | 6754.5 | 17291.9 | 17.2919 | 0 | 0
6755.5 | 11 | 16081.5 | 16.0815 | 6755.5 | 16488.7 | 16.4887 | 0 | 0
6756.5 | 12 | 14689.7 | 14.6897 | 6756.5 | 15041.6 | 15.0416 | 0 | 0
6757.5 | 13 | 12198.8 | 12.1988 | 6757.5 | 12492.7 | 12.4927 | 0 | 0
6758.5 | 14 | 9546.25 | 9.5463 | 6758.5 | 9785.36 | 9.7854 | 0 | 0
6759.5 | 15 | 6023.64 | 6.0236 | 6759.5 | 6194.27 | 6.1943 | 0 | 0
6760.5 | 16 | 3222.8 | 3.2228 | 6760.5 | 350.884 | 0.35088 | 0 | 0
6761.5 | 17 | 1068.4 | 1.0684 | 6761.5 | 0 | 0 | 0 | 0
6762.5 | 18 | -11.1839 | 0 | 6762.5 | 0 | 0 | 28689.6 | 28.6896
6763.5 | 19 | -11.1839 | 0 | 6763.5 | 0 | 0 | 0 | 0
6764.5 | 20 | -11.1839 | 0 | 6764.5 | 0 | 0 | 0 | 0
6765.5 | 21 | -11.1839 | 0 | 6765.5 | 0 | 0 | 0 | 0
6766.5 | 22 | -11.1839 | 0 | 6766.5 | 0 | 0 | 0 | 0
6767.5 | 23 | -11.1839 | 0 | 6767.5 | 0 | 0 | 0 | 0
6768.5 | 0 | -11.1839 | 0 | 6768.5 | 0 | 0 | 0 | 0
6769.5 | 1 | -11.1839 | 0 | 6769.5 | 0 | 0 | 0 | 0
6770.5 | 2 | -11.1839 | 0 | 6770.5 | 0 | 0 | 0 | 0
6771.5 | 3 | -11.1839 | 0 | 6771.5 | 0 | 0 | 0 | 0
6772.5 | 4 | -11.1839 | 0 | 6772.5 | 0 | 0 | 0 | 0
6773.5 | 5 | -11.1839 | 0 | 6773.5 | 0 | 0 | 0 | 0
6774.5 | 6 | 1099.23 | 1.0992 | 6774.5 | 0 | 0 | 0 | 0
6775.5 | 7 | 5608.25 | 5.6082 | 6775.5 | 0 | 0 | 0 | 0
6776.5 | 8 | 6409.8 | 6.4098 | 6776.5 | 0 | 0 | 0 | 0
6777.5 | 9 | 13170.8 | 13.1708 | 6777.5 | 13517.2 | 13.5172 | 0 | 0
6778.5 | 10 | 17558.9 | 17.5589 | 6778.5 | 16517.2 | 16.5172 | 0 | 0
6779.5 | 11 | 12241.9 | 12.2419 | 6779.5 | 127.721 | 0.12772 | 0 | 0
6780.5 | 12 | 12437.3 | 12.4373 | 6780.5 | 0.035122 | 3.5122e-05 | 0 | 0
6781.5 | 13 | 7389.52 | 7.3895 | 6781.5 | 0 | 0 | 0 | 0
6782.5 | 14 | 5548.64 | 5.5486 | 6782.5 | 0 | 0 | 0 | 0
6783.5 | 15 | 3446.81 | 3.4468 | 6783.5 | 0 | 0 | 0 | 0
6784.5 | 16 | 3356.49 | 3.3565 | 6784.5 | 0 | 0 | 0 | 0
6785.5 | 17 | 432.8 | 0.4328 | 6785.5 | 0 | 0 | 0 | 0
6786.5 | 18 | -11.1839 | 0 | 6786.5 | 0 | 0 | 0 | 0
6787.5 | 19 | -11.1839 | 0 | 6787.5 | 0 | 0 | 0 | 0
6788.5 | 20 | -11.1839 | 0 | 6788.5 | 0 | 0 | 0 | 0
6789.5 | 21 | -11.1839 | 0 | 6789.5 | 0 | 0 | 0 | 0
6790.5 | 22 | -11.1839 | 0 | 6790.5 | 0 | 0 | 0 | 0
6791.5 | 23 | -11.1839 | 0 | 6791.5 | 0 | 0 | 0 | 0
6792.5 | 0 | -11.1839 | 0 | 6792.5 | 0 | 0 | 0 | 0
6793.5 | 1 | -11.1839 | 0 | 6793.5 | 0 | 0 | 0 | 0
6794.5 | 2 | -11.1839 | 0 | 6794.5 | 0 | 0 | 0 | 0
6795.5 | 3 | -11.1839 | 0 | 6795.5 | 0 | 0 | 0 | 0
6796.5 | 4 | -11.1839 | 0 | 6796.5 | 0 | 0 | 0 | 0
6797.5 | 5 | -11.1839 | 0 | 6797.5 | 0 | 0 | 0 | 0
6798.5 | 6 | 536.641 | 0.53664 | 6798.5 | 0 | 0 | 0 | 0
6799.5 | 7 | 2934.62 | 2.9346 | 6799.5 | 0 | 0 | 0 | 0
6800.5 | 8 | 8554.27 | 8.5543 | 6800.5 | 0 | 0 | 0 | 0
6801.5 | 9 | 24973.3 | 24.9733 | 6801.5 | 0 | 0 | 0 | 0
6802.5 | 10 | 9186.23 | 9.1862 | 6802.5 | 0 | 0 | 0 | 0
6803.5 | 11 | 6832.07 | 6.8321 | 6803.5 | 0 | 0 | 0 | 0
6804.5 | 12 | 3991.58 | 3.9916 | 6804.5 | 0 | 0 | 0 | 0
6805.5 | 13 | 2179.28 | 2.1793 | 6805.5 | 0 | 0 | 0 | 0
6806.5 | 14 | 4151.06 | 4.1511 | 6806.5 | 0 | 0 | 0 | 0
6807.5 | 15 | 3766.36 | 3.7664 | 6807.5 | 0 | 0 | 0 | 0
6808.5 | 16 | 1692.63 | 1.6926 | 6808.5 | 0 | 0 | 0 | 0
6809.5 | 17 | 988.629 | 0.98863 | 6809.5 | 0 | 0 | 28689.8 | 28.6898
6810.5 | 18 | 41.5583 | 0.041558 | 6810.5 | 0 | 0 | 28956.8 | 28.9568
6811.5 | 19 | -11.1839 | 0 | 6811.5 | 0 | 0 | 28846.5 | 28.8465
6812.5 | 20 | -11.1839 | 0 | 6812.5 | 0 | 0 | 0 | 0
6813.5 | 21 | -11.1839 | 0 | 6813.5 | 0 | 0 | 0 | 0
6814.5 | 22 | -11.1839 | 0 | 6814.5 | 0 | 0 | 0 | 0
6815.5 | 23 | -11.1839 | 0 | 6815.5 | 0 | 0 | 0 | 0
6816.5 | 0 | -11.1839 | 0 | 6816.5 | 0 | 0 | 0 | 0
6817.5 | 1 | -11.1839 | 0 | 6817.5 | 0 | 0 | 0 | 0
6818.5 | 2 | -11.1839 | 0 | 6818.5 | 0 | 0 | 0 | 0
6819.5 | 3 | -11.1839 | 0 | 6819.5 | 0 | 0 | 0 | 0
6820.5 | 4 | -11.1839 | 0 | 6820.5 | 0 | 0 | 0 | 0
6821.5 | 5 | -11.1839 | 0 | 6821.5 | 0 | 0 | 0 | 0
6822.5 | 6 | 1710.85 | 1.7108 | 6822.5 | 0 | 0 | 0 | 0
6823.5 | 7 | 9926.84 | 9.9268 | 6823.5 | 0 | 0 | 0 | 0
6824.5 | 8 | 16354.9 | 16.3549 | 6824.5 | 0 | 0 | 0 | 0
6825.5 | 9 | 30859.6 | 30.8596 | 6825.5 | 0 | 0 | 0 | 0
6826.5 | 10 | 37726.1 | 37.7261 | 6826.5 | 0 | 0 | 0 | 0
6827.5 | 11 | 42075 | 42.075 | 6827.5 | 5276.41 | 5.2764 | 0 | 0
6828.5 | 12 | 36242.6 | 36.2426 | 6828.5 | 0 | 0 | 0 | 0
6829.5 | 13 | 36434.8 | 36.4348 | 6829.5 | 0 | 0 | 0 | 0
6830.5 | 14 | 38139.4 | 38.1394 | 6830.5 | 0 | 0 | 0 | 0
6831.5 | 15 | 33974.6 | 33.9746 | 6831.5 | 0 | 0 | 0 | 0
6832.5 | 16 | 19672.7 | 19.6727 | 6832.5 | 0 | 0 | 0 | 0
6833.5 | 17 | 2678.71 | 2.6787 | 6833.5 | 0 | 0 | 5295.82 | 5.2958
6834.5 | 18 | 265.779 | 0.26578 | 6834.5 | 0 | 0 | 0 | 0
6835.5 | 19 | -11.1839 | 0 | 6835.5 | 0 | 0 | 0 | 0
6836.5 | 20 | -11.1839 | 0 | 6836.5 | 0 | 0 | 0 | 0
6837.5 | 21 | -11.1839 | 0 | 6837.5 | 0 | 0 | 0 | 0
6838.5 | 22 | -11.1839 | 0 | 6838.5 | 0 | 0 | 0 | 0
6839.5 | 23 | -11.1839 | 0 | 6839.5 | 0 | 0 | 0 | 0
6840.5 | 0 | -11.1839 | 0 | 6840.5 | 0 | 0 | 0 | 0
6841.5 | 1 | -11.1839 | 0 | 6841.5 | 0 | 0 | 0 | 0
6842.5 | 2 | -11.1839 | 0 | 6842.5 | 0 | 0 | 0 | 0
6843.5 | 3 | -11.1839 | 0 | 6843.5 | 0 | 0 | 0 | 0
6844.5 | 4 | -11.1839 | 0 | 6844.5 | 0 | 0 | 0 | 0
6845.5 | 5 | -11.1839 | 0 | 6845.5 | 0 | 0 | 0 | 0
6846.5 | 6 | 1247.6 | 1.2476 | 6846.5 | 0 | 0 | 0 | 0
6847.5 | 7 | 9782.26 | 9.7823 | 6847.5 | 0 | 0 | 0 | 0
6848.5 | 8 | 21333.4 | 21.3334 | 6848.5 | 0 | 0 | 0 | 0
6849.5 | 9 | 19547.2 | 19.5472 | 6849.5 | 0 | 0 | 0 | 0
6850.5 | 10 | 26496.3 | 26.4963 | 6850.5 | 0 | 0 | 0 | 0
6851.5 | 11 | 21590.9 | 21.5909 | 6851.5 | 0 | 0 | 0 | 0
6852.5 | 12 | 28616 | 28.616 | 6852.5 | 0 | 0 | 0 | 0
6853.5 | 13 | 40611.1 | 40.6111 | 6853.5 | 0 | 0 | 0 | 0
6854.5 | 14 | 33056.1 | 33.0561 | 6854.5 | 0 | 0 | 0 | 0
6855.5 | 15 | 29463.2 | 29.4632 | 6855.5 | 0 | 0 | 0 | 0
6856.5 | 16 | 14574.3 | 14.5743 | 6856.5 | 0 | 0 | 0 | 0
6857.5 | 17 | 3703.43 | 3.7034 | 6857.5 | 0 | 0 | 0 | 0
6858.5 | 18 | 95.4173 | 0.095417 | 6858.5 | 0 | 0 | 0 | 0
6859.5 | 19 | -11.1839 | 0 | 6859.5 | 0 | 0 | 0 | 0
6860.5 | 20 | -11.1839 | 0 | 6860.5 | 0 | 0 | 0 | 0
6861.5 | 21 | -11.1839 | 0 | 6861.5 | 0 | 0 | 0 | 0
6862.5 | 22 | -11.1839 | 0 | 6862.5 | 0 | 0 | 0 | 0
6863.5 | 23 | -11.1839 | 0 | 6863.5 | 0 | 0 | 0 | 0
6864.5 | 0 | -11.1839 | 0 | 6864.5 | 0 | 0 | 0 | 0
6865.5 | 1 | -11.1839 | 0 | 6865.5 | 0 | 0 | 0 | 0
6866.5 | 2 | -11.1839 | 0 | 6866.5 | 0 | 0 | 0 | 0
6867.5 | 3 | -11.1839 | 0 | 6867.5 | 0 | 0 | 0 | 0
6868.5 | 4 | -11.1839 | 0 | 6868.5 | 0 | 0 | 0 | 0
6869.5 | 5 | -11.1839 | 0 | 6869.5 | 0 | 0 | 0 | 0
6870.5 | 6 | 1802.97 | 1.803 | 6870.5 | 0 | 0 | 0 | 0
6871.5 | 7 | 7054.96 | 7.055 | 6871.5 | 0 | 0 | 0 | 0
6872.5 | 8 | 17945.4 | 17.9454 | 6872.5 | 0 | 0 | 0 | 0
6873.5 | 9 | 15637.7 | 15.6377 | 6873.5 | 16022.5 | 16.0225 | 0 | 0
6874.5 | 10 | 35171.4 | 35.1714 | 6874.5 | 29774.7 | 29.7747 | 0 | 0
6875.5 | 11 | 42075 | 42.075 | 6875.5 | 29787.4 | 29.7874 | 0 | 0
6876.5 | 12 | 42075 | 42.075 | 6876.5 | 9194.59 | 9.1946 | 0 | 0
6877.5 | 13 | 42075 | 42.075 | 6877.5 | 6486.14 | 6.4861 | 0 | 0
6878.5 | 14 | 37428.9 | 37.4289 | 6878.5 | 1930.03 | 1.93 | 0 | 0
6879.5 | 15 | 22017.4 | 22.0174 | 6879.5 | 0 | 0 | 0 | 0
6880.5 | 16 | 9395.96 | 9.396 | 6880.5 | 0 | 0 | 0 | 0
6881.5 | 17 | 3073.23 | 3.0732 | 6881.5 | 0 | 0 | 0 | 0
6882.5 | 18 | 124.034 | 0.12403 | 6882.5 | 0 | 0 | 28689.7 | 28.6897
6883.5 | 19 | -11.1839 | 0 | 6883.5 | 0 | 0 | 28956.8 | 28.9568
6884.5 | 20 | -11.1839 | 0 | 6884.5 | 0 | 0 | 28837.9 | 28.8379
6885.5 | 21 | -11.1839 | 0 | 6885.5 | 0 | 0 | 0 | 0
6886.5 | 22 | -11.1839 | 0 | 6886.5 | 0 | 0 | 0 | 0
6887.5 | 23 | -11.1839 | 0 | 6887.5 | 0 | 0 | 0 | 0
6888.5 | 0 | -11.1839 | 0 | 6888.5 | 0 | 0 | 0 | 0
6889.5 | 1 | -11.1839 | 0 | 6889.5 | 0 | 0 | 0 | 0
6890.5 | 2 | -11.1839 | 0 | 6890.5 | 0 | 0 | 0 | 0
6891.5 | 3 | -11.1839 | 0 | 6891.5 | 0 | 0 | 0 | 0
6892.5 | 4 | -11.1839 | 0 | 6892.5 | 0 | 0 | 0 | 0
6893.5 | 5 | -11.1839 | 0 | 6893.5 | 0 | 0 | 0 | 0
6894.5 | 6 | 1513.45 | 1.5134 | 6894.5 | 0 | 0 | 0 | 0
6895.5 | 7 | 2527.05 | 2.5271 | 6895.5 | 0 | 0 | 0 | 0
6896.5 | 8 | 3326.64 | 3.3266 | 6896.5 | 0 | 0 | 0 | 0
6897.5 | 9 | 8429.73 | 8.4297 | 6897.5 | 0 | 0 | 0 | 0
6898.5 | 10 | 17217.1 | 17.2171 | 6898.5 | 0 | 0 | 0 | 0
6899.5 | 11 | 31959.3 | 31.9593 | 6899.5 | 0 | 0 | 0 | 0
6900.5 | 12 | 30441.9 | 30.4419 | 6900.5 | 0 | 0 | 0 | 0
6901.5 | 13 | 6670.01 | 6.67 | 6901.5 | 0 | 0 | 0 | 0
6902.5 | 14 | 3595.66 | 3.5957 | 6902.5 | 0 | 0 | 0 | 0
6903.5 | 15 | 3441.07 | 3.4411 | 6903.5 | 0 | 0 | 0 | 0
6904.5 | 16 | 3962.01 | 3.962 | 6904.5 | 0 | 0 | 0 | 0
6905.5 | 17 | 1137.73 | 1.1377 | 6905.5 | 0 | 0 | 0 | 0
6906.5 | 18 | 11.8387 | 0.011839 | 6906.5 | 0 | 0 | 0 | 0
6907.5 | 19 | -11.1839 | 0 | 6907.5 | 0 | 0 | 0 | 0
6908.5 | 20 | -11.1839 | 0 | 6908.5 | 0 | 0 | 0 | 0
6909.5 | 21 | -11.1839 | 0 | 6909.5 | 0 | 0 | 0 | 0
6910.5 | 22 | -11.1839 | 0 | 6910.5 | 0 | 0 | 0 | 0
6911.5 | 23 | -11.1839 | 0 | 6911.5 | 0 | 0 | 0 | 0
6912.5 | 0 | -11.1839 | 0 | 6912.5 | 0 | 0 | 0 | 0
6913.5 | 1 | -11.1839 | 0 | 6913.5 | 0 | 0 | 0 | 0
6914.5 | 2 | -11.1839 | 0 | 6914.5 | 0 | 0 | 0 | 0
6915.5 | 3 | -11.1839 | 0 | 6915.5 | 0 | 0 | 0 | 0
6916.5 | 4 | -11.1839 | 0 | 6916.5 | 0 | 0 | 0 | 0
6917.5 | 5 | -11.1839 | 0 | 6917.5 | 0 | 0 | 0 | 0
6918.5 | 6 | 2379.77 | 2.3798 | 6918.5 | 0 | 0 | 0 | 0
6919.5 | 7 | 12811.1 | 12.8111 | 6919.5 | 0 | 0 | 0 | 0
6920.5 | 8 | 24104.2 | 24.1042 | 6920.5 | 0 | 0 | 0 | 0
6921.5 | 9 | 33572.7 | 33.5727 | 6921.5 | 0 | 0 | 0 | 0
6922.5 | 10 | 42075 | 42.075 | 6922.5 | 1660.35 | 1.6603 | 0 | 0
6923.5 | 11 | 42075 | 42.075 | 6923.5 | 5003.92 | 5.0039 | 0 | 0
6924.5 | 12 | 42075 | 42.075 | 6924.5 | 7708.22 | 7.7082 | 0 | 0
6925.5 | 13 | 42075 | 42.075 | 6925.5 | 4939.93 | 4.9399 | 0 | 0
6926.5 | 14 | 41556.1 | 41.5561 | 6926.5 | 0 | 0 | 0 | 0
6927.5 | 15 | 29501.7 | 29.5017 | 6927.5 | 0 | 0 | 0 | 0
6928.5 | 16 | 20109 | 20.109 | 6928.5 | 0 | 0 | 18083.4 | 18.0834
6929.5 | 17 | 8169.05 | 8.1691 | 6929.5 | 0 | 0 | 0 | 0
6930.5 | 18 | 348.03 | 0.34803 | 6930.5 | 0 | 0 | 0 | 0
6931.5 | 19 | -11.1839 | 0 | 6931.5 | 0 | 0 | 0 | 0
6932.5 | 20 | -11.1839 | 0 | 6932.5 | 0 | 0 | 0 | 0
6933.5 | 21 | -11.1839 | 0 | 6933.5 | 0 | 0 | 0 | 0
6934.5 | 22 | -11.1839 | 0 | 6934.5 | 0 | 0 | 0 | 0
6935.5 | 23 | -11.1839 | 0 | 6935.5 | 0 | 0 | 0 | 0
6936.5 | 0 | -11.1839 | 0 | 6936.5 | 0 | 0 | 0 | 0
6937.5 | 1 | -11.1839 | 0 | 6937.5 | 0 | 0 | 0 | 0
6938.5 | 2 | -11.1839 | 0 | 6938.5 | 0 | 0 | 0 | 0
6939.5 | 3 | -11.1839 | 0 | 6939.5 | 0 | 0 | 0 | 0
6940.5 | 4 | -11.1839 | 0 | 6940.5 | 0 | 0 | 0 | 0
6941.5 | 5 | -11.1839 | 0 | 6941.5 | 0 | 0 | 0 | 0
6942.5 | 6 | 681.938 | 0.68194 | 6942.5 | 0 | 0 | 0 | 0
6943.5 | 7 | 2950.8 | 2.9508 | 6943.5 | 0 | 0 | 0 | 0
6944.5 | 8 | 5493.24 | 5.4932 | 6944.5 | 0 | 0 | 0 | 0
6945.5 | 9 | 15099.4 | 15.0994 | 6945.5 | 0 | 0 | 0 | 0
6946.5 | 10 | 18034 | 18.034 | 6946.5 | 0 | 0 | 0 | 0
6947.5 | 11 | 42075 | 42.075 | 6947.5 | 3591.18 | 3.5912 | 0 | 0
6948.5 | 12 | 38456.8 | 38.4568 | 6948.5 | 30086 | 30.086 | 0 | 0
6949.5 | 13 | 22169.4 | 22.1694 | 6949.5 | 0 | 0 | 0 | 0
6950.5 | 14 | 39920.1 | 39.9201 | 6950.5 | 0 | 0 | 0 | 0
6951.5 | 15 | 21605.4 | 21.6054 | 6951.5 | 0 | 0 | 0 | 0
6952.5 | 16 | 3919.53 | 3.9195 | 6952.5 | 0 | 0 | 0 | 0
6953.5 | 17 | 3937.06 | 3.9371 | 6953.5 | 0 | 0 | 28744.1 | 28.7441
6954.5 | 18 | 347.561 | 0.34756 | 6954.5 | 0 | 0 | 0 | 0
6955.5 | 19 | -11.1839 | 0 | 6955.5 | 0 | 0 | 0 | 0
6956.5 | 20 | -11.1839 | 0 | 6956.5 | 0 | 0 | 0 | 0
6957.5 | 21 | -11.1839 | 0 | 6957.5 | 0 | 0 | 0 | 0
6958.5 | 22 | -11.1839 | 0 | 6958.5 | 0 | 0 | 0 | 0
6959.5 | 23 | -11.1839 | 0 | 6959.5 | 0 | 0 | 0 | 0
6960.5 | 0 | -11.1839 | 0 | 6960.5 | 0 | 0 | 0 | 0
6961.5 | 1 | -11.1839 | 0 | 6961.5 | 0 | 0 | 0 | 0
6962.5 | 2 | -11.1839 | 0 | 6962.5 | 0 | 0 | 0 | 0
6963.5 | 3 | -11.1839 | 0 | 6963.5 | 0 | 0 | 0 | 0
6964.5 | 4 | -11.1839 | 0 | 6964.5 | 0 | 0 | 0 | 0
6965.5 | 5 | -11.1839 | 0 | 6965.5 | 0 | 0 | 1859.33 | 1.8593
6966.5 | 6 | 2309.97 | 2.31 | 6966.5 | 0 | 0 | 0 | 0
6967.5 | 7 | 7367.84 | 7.3678 | 6967.5 | 0 | 0 | 0 | 0
6968.5 | 8 | 25188.6 | 25.1886 | 6968.5 | 0 | 0 | 0 | 0
6969.5 | 9 | 37095.4 | 37.0954 | 6969.5 | 0 | 0 | 0 | 0
6970.5 | 10 | 42075 | 42.075 | 6970.5 | 29961 | 29.961 | 0 | 0
6971.5 | 11 | 42075 | 42.075 | 6971.5 | 29784.8 | 29.7848 | 0 | 0
6972.5 | 12 | 42075 | 42.075 | 6972.5 | 10876.4 | 10.8764 | 0 | 0
6973.5 | 13 | 42075 | 42.075 | 6973.5 | 4396.94 | 4.3969 | 0 | 0
6974.5 | 14 | 41618.4 | 41.6184 | 6974.5 | 0 | 0 | 0 | 0
6975.5 | 15 | 31759.1 | 31.7591 | 6975.5 | 0 | 0 | 0 | 0
6976.5 | 16 | 21361.8 | 21.3618 | 6976.5 | 0 | 0 | 0 | 0
6977.5 | 17 | 7517.63 | 7.5176 | 6977.5 | 0 | 0 | 28927.8 | 28.9278
6978.5 | 18 | 209.283 | 0.20928 | 6978.5 | 0 | 0 | 28708.8 | 28.7088
6979.5 | 19 | -11.1839 | 0 | 6979.5 | 0 | 0 | 12057.2 | 12.0572
6980.5 | 20 | -11.1839 | 0 | 6980.5 | 0 | 0 | 0 | 0
6981.5 | 21 | -11.1839 | 0 | 6981.5 | 0 | 0 | 0 | 0
6982.5 | 22 | -11.1839 | 0 | 6982.5 | 0 | 0 | 0 | 0
6983.5 | 23 | -11.1839 | 0 | 6983.5 | 0 | 0 | 0 | 0
6984.5 | 0 | -11.1839 | 0 | 6984.5 | 0 | 0 | 0 | 0
6985.5 | 1 | -11.1839 | 0 | 6985.5 | 0 | 0 | 0 | 0
6986.5 | 2 | -11.1839 | 0 | 6986.5 | 0 | 0 | 0 | 0
6987.5 | 3 | -11.1839 | 0 | 6987.5 | 0 | 0 | 0 | 0
6988.5 | 4 | -11.1839 | 0 | 6988.5 | 0 | 0 | 0 | 0
6989.5 | 5 | -11.1839 | 0 | 6989.5 | 0 | 0 | 0 | 0
6990.5 | 6 | 3012.87 | 3.0129 | 6990.5 | 0 | 0 | 0 | 0
6991.5 | 7 | 14575.1 | 14.5751 | 6991.5 | 0 | 0 | 0 | 0
6992.5 | 8 | 27470.4 | 27.4704 | 6992.5 | 0 | 0 | 0 | 0
6993.5 | 9 | 39438.2 | 39.4382 | 6993.5 | 0 | 0 | 0 | 0
6994.5 | 10 | 42075 | 42.075 | 6994.5 | 29922.1 | 29.9221 | 0 | 0
6995.5 | 11 | 42075 | 42.075 | 6995.5 | 6754.35 | 6.7544 | 0 | 0
6996.5 | 12 | 42075 | 42.075 | 6996.5 | 7203.02 | 7.203 | 0 | 0
6997.5 | 13 | 42075 | 42.075 | 6997.5 | 4578.99 | 4.579 | 0 | 0
6998.5 | 14 | 42075 | 42.075 | 6998.5 | 522.218 | 0.52222 | 0 | 0
6999.5 | 15 | 31071.5 | 31.0715 | 6999.5 | 0 | 0 | 0 | 0
7000.5 | 16 | 16400 | 16.4 | 7000.5 | 0 | 0 | 0 | 0
7001.5 | 17 | 6993.05 | 6.9931 | 7001.5 | 0 | 0 | 0 | 0
7002.5 | 18 | 206.284 | 0.20628 | 7002.5 | 0 | 0 | 28702.6 | 28.7026
7003.5 | 19 | -11.1839 | 0 | 7003.5 | 0 | 0 | 0 | 0
7004.5 | 20 | -11.1839 | 0 | 7004.5 | 0 | 0 | 0 | 0
7005.5 | 21 | -11.1839 | 0 | 7005.5 | 0 | 0 | 0 | 0
7006.5 | 22 | -11.1839 | 0 | 7006.5 | 0 | 0 | 0 | 0
7007.5 | 23 | -11.1839 | 0 | 7007.5 | 0 | 0 | 0 | 0
7008.5 | 0 | -11.1839 | 0 | 7008.5 | 0 | 0 | 0 | 0
7009.5 | 1 | -11.1839 | 0 | 7009.5 | 0 | 0 | 0 | 0
7010.5 | 2 | -11.1839 | 0 | 7010.5 | 0 | 0 | 0 | 0
7011.5 | 3 | -11.1839 | 0 | 7011.5 | 0 | 0 | 0 | 0
7012.5 | 4 | -11.1839 | 0 | 7012.5 | 0 | 0 | 16709.5 | 16.7095
7013.5 | 5 | -11.1839 | 0 | 7013.5 | 0 | 0 | 0 | 0
7014.5 | 6 | 3079.07 | 3.0791 | 7014.5 | 0 | 0 | 0 | 0
7015.5 | 7 | 14195.7 | 14.1957 | 7015.5 | 0 | 0 | 0 | 0
7016.5 | 8 | 27314.8 | 27.3148 | 7016.5 | 27999.5 | 27.9995 | 0 | 0
7017.5 | 9 | 37864 | 37.864 | 7017.5 | 29783.1 | 29.7831 | 0 | 0
7018.5 | 10 | 36076.4 | 36.0764 | 7018.5 | 29790.9 | 29.7909 | 0 | 0
7019.5 | 11 | 36142.9 | 36.1429 | 7019.5 | 0 | 0 | 0 | 0
7020.5 | 12 | 30198.7 | 30.1987 | 7020.5 | 0 | 0 | 0 | 0
7021.5 | 13 | 23544 | 23.544 | 7021.5 | 0 | 0 | 0 | 0
7022.5 | 14 | 17264.8 | 17.2648 | 7022.5 | 0 | 0 | 0 | 0
7023.5 | 15 | 20663.6 | 20.6636 | 7023.5 | 0 | 0 | 0 | 0
7024.5 | 16 | 5653.24 | 5.6532 | 7024.5 | 0 | 0 | 0 | 0
7025.5 | 17 | 3061 | 3.061 | 7025.5 | 0 | 0 | 0 | 0
7026.5 | 18 | 196.437 | 0.19644 | 7026.5 | 0 | 0 | 28690.1 | 28.6901
7027.5 | 19 | -11.1839 | 0 | 7027.5 | 0 | 0 | 0 | 0
7028.5 | 20 | -11.1839 | 0 | 7028.5 | 0 | 0 | 0 | 0
7029.5 | 21 | -11.1839 | 0 | 7029.5 | 0 | 0 | 0 | 0
7030.5 | 22 | -11.1839 | 0 | 7030.5 | 0 | 0 | 0 | 0
7031.5 | 23 | -11.1839 | 0 | 7031.5 | 0 | 0 | 0 | 0
7032.5 | 0 | -11.1839 | 0 | 7032.5 | 0 | 0 | 0 | 0
7033.5 | 1 | -11.1839 | 0 | 7033.5 | 0 | 0 | 0 | 0
7034.5 | 2 | -11.1839 | 0 | 7034.5 | 0 | 0 | 0 | 0
7035.5 | 3 | -11.1839 | 0 | 7035.5 | 0 | 0 | 0 | 0
7036.5 | 4 | -11.1839 | 0 | 7036.5 | 0 | 0 | 0 | 0
7037.5 | 5 | -11.1839 | 0 | 7037.5 | 0 | 0 | 0 | 0
7038.5 | 6 | 3979.13 | 3.9791 | 7038.5 | 0 | 0 | 0 | 0
7039.5 | 7 | 8403.09 | 8.4031 | 7039.5 | 0 | 0 | 0 | 0
7040.5 | 8 | 16076.4 | 16.0764 | 7040.5 | 0 | 0 | 0 | 0
7041.5 | 9 | 28097.7 | 28.0977 | 7041.5 | 0 | 0 | 0 | 0
7042.5 | 10 | 26452.3 | 26.4523 | 7042.5 | 0 | 0 | 0 | 0
7043.5 | 11 | 32021.5 | 32.0215 | 7043.5 | 0 | 0 | 0 | 0
7044.5 | 12 | 21061.4 | 21.0614 | 7044.5 | 0 | 0 | 0 | 0
7045.5 | 13 | 27317.7 | 27.3177 | 7045.5 | 0 | 0 | 0 | 0
7046.5 | 14 | 21404.8 | 21.4048 | 7046.5 | 0 | 0 | 0 | 0
7047.5 | 15 | 7563.26 | 7.5633 | 7047.5 | 0 | 0 | 0 | 0
7048.5 | 16 | 6471.39 | 6.4714 | 7048.5 | 0 | 0 | 0 | 0
7049.5 | 17 | 5268.75 | 5.2687 | 7049.5 | 0 | 0 | 0 | 0
7050.5 | 18 | 248.88 | 0.24888 | 7050.5 | 0 | 0 | 0 | 0
7051.5 | 19 | -11.1839 | 0 | 7051.5 | 0 | 0 | 0 | 0
7052.5 | 20 | -11.1839 | 0 | 7052.5 | 0 | 0 | 0 | 0
7053.5 | 21 | -11.1839 | 0 | 7053.5 | 0 | 0 | 0 | 0
7054.5 | 22 | -11.1839 | 0 | 7054.5 | 0 | 0 | 0 | 0
7055.5 | 23 | -11.1839 | 0 | 7055.5 | 0 | 0 | 0 | 0
7056.5 | 0 | -11.1839 | 0 | 7056.5 | 0 | 0 | 0 | 0
7057.5 | 1 | -11.1839 | 0 | 7057.5 | 0 | 0 | 0 | 0
7058.5 | 2 | -11.1839 | 0 | 7058.5 | 0 | 0 | 0 | 0
7059.5 | 3 | -11.1839 | 0 | 7059.5 | 0 | 0 | 0 | 0
7060.5 | 4 | -11.1839 | 0 | 7060.5 | 0 | 0 | 0 | 0
7061.5 | 5 | -11.1839 | 0 | 7061.5 | 0 | 0 | 0 | 0
7062.5 | 6 | 3058.06 | 3.0581 | 7062.5 | 0 | 0 | 0 | 0
7063.5 | 7 | 15056.2 | 15.0562 | 7063.5 | 0 | 0 | 0 | 0
7064.5 | 8 | 16366.4 | 16.3664 | 7064.5 | 16786.1 | 16.7861 | 0 | 0
7065.5 | 9 | 19089 | 19.089 | 7065.5 | 19041 | 19.041 | 0 | 0
7066.5 | 10 | 13090.2 | 13.0902 | 7066.5 | 88.4261 | 0.088426 | 0 | 0
7067.5 | 11 | 33551.5 | 33.5515 | 7067.5 | 0 | 0 | 0 | 0
7068.5 | 12 | 33166.5 | 33.1665 | 7068.5 | 0 | 0 | 0 | 0
7069.5 | 13 | 29208.4 | 29.2084 | 7069.5 | 0 | 0 | 0 | 0
7070.5 | 14 | 19047.2 | 19.0472 | 7070.5 | 0 | 0 | 0 | 0
7071.5 | 15 | 16367.3 | 16.3673 | 7071.5 | 0 | 0 | 0 | 0
7072.5 | 16 | 5038.57 | 5.0386 | 7072.5 | 0 | 0 | 0 | 0
7073.5 | 17 | 3326.29 | 3.3263 | 7073.5 | 0 | 0 | 0 | 0
7074.5 | 18 | 86.3395 | 0.086339 | 7074.5 | 0 | 0 | 0 | 0
7075.5 | 19 | -11.1839 | 0 | 7075.5 | 0 | 0 | 0 | 0
7076.5 | 20 | -11.1839 | 0 | 7076.5 | 0 | 0 | 0 | 0
7077.5 | 21 | -11.1839 | 0 | 7077.5 | 0 | 0 | 0 | 0
7078.5 | 22 | -11.1839 | 0 | 7078.5 | 0 | 0 | 0 | 0
7079.5 | 23 | -11.1839 | 0 | 7079.5 | 0 | 0 | 0 | 0
7080.5 | 0 | -11.1839 | 0 | 7080.5 | 0 | 0 | 0 | 0
7081.5 | 1 | -11.1839 | 0 | 7081.5 | 0 | 0 | 0 | 0
7082.5 | 2 | -11.1839 | 0 | 7082.5 | 0 | 0 | 0 | 0
7083.5 | 3 | -11.1839 | 0 | 7083.5 | 0 | 0 | 0 | 0
7084.5 | 4 | -11.1839 | 0 | 7084.5 | 0 | 0 | 28689.7 | 28.6897
7085.5 | 5 | -11.1839 | 0 | 7085.5 | 0 | 0 | 28956.7 | 28.9567
7086.5 | 6 | 3127.87 | 3.1279 | 7086.5 | 0 | 0 | 28758.6 | 28.7586
7087.5 | 7 | 14296.1 | 14.2961 | 7087.5 | 0 | 0 | 0 | 0
7088.5 | 8 | 26795.2 | 26.7952 | 7088.5 | 0 | 0 | 0 | 0
7089.5 | 9 | 35931.7 | 35.9317 | 7089.5 | 0 | 0 | 0 | 0
7090.5 | 10 | 42075 | 42.075 | 7090.5 | 2423.62 | 2.4236 | 0 | 0
7091.5 | 11 | 35780 | 35.78 | 7091.5 | 0 | 0 | 0 | 0
7092.5 | 12 | 42075 | 42.075 | 7092.5 | 4528.98 | 4.529 | 0 | 0
7093.5 | 13 | 42075 | 42.075 | 7093.5 | 5110.13 | 5.1101 | 0 | 0
7094.5 | 14 | 41153.3 | 41.1533 | 7094.5 | 0 | 0 | 0 | 0
7095.5 | 15 | 32435.8 | 32.4358 | 7095.5 | 0 | 0 | 0 | 0
7096.5 | 16 | 20850.3 | 20.8503 | 7096.5 | 0 | 0 | 0 | 0
7097.5 | 17 | 7400.95 | 7.4009 | 7097.5 | 0 | 0 | 11567.6 | 11.5676
7098.5 | 18 | 250.831 | 0.25083 | 7098.5 | 0 | 0 | 0 | 0
7099.5 | 19 | -11.1839 | 0 | 7099.5 | 0 | 0 | 0 | 0
7100.5 | 20 | -11.1839 | 0 | 7100.5 | 0 | 0 | 0 | 0
7101.5 | 21 | -11.1839 | 0 | 7101.5 | 0 | 0 | 0 | 0
7102.5 | 22 | -11.1839 | 0 | 7102.5 | 0 | 0 | 0 | 0
7103.5 | 23 | -11.1839 | 0 | 7103.5 | 0 | 0 | 0 | 0
7104.5 | 0 | -11.1839 | 0 | 7104.5 | 0 | 0 | 0 | 0
7105.5 | 1 | -11.1839 | 0 | 7105.5 | 0 | 0 | 0 | 0
7106.5 | 2 | -11.1839 | 0 | 7106.5 | 0 | 0 | 0 | 0
7107.5 | 3 | -11.1839 | 0 | 7107.5 | 0 | 0 | 0 | 0
7108.5 | 4 | -11.1839 | 0 | 7108.5 | 0 | 0 | 0 | 0
7109.5 | 5 | -11.1839 | 0 | 7109.5 | 0 | 0 | 0 | 0
7110.5 | 6 | 1399.76 | 1.3998 | 7110.5 | 0 | 0 | 0 | 0
7111.5 | 7 | 3828.72 | 3.8287 | 7111.5 | 0 | 0 | 0 | 0
7112.5 | 8 | 6373.35 | 6.3734 | 7112.5 | 0 | 0 | 0 | 0
7113.5 | 9 | 12367.8 | 12.3678 | 7113.5 | 0 | 0 | 0 | 0
7114.5 | 10 | 25890.9 | 25.8909 | 7114.5 | 0 | 0 | 0 | 0
7115.5 | 11 | 37125.9 | 37.1259 | 7115.5 | 0 | 0 | 0 | 0
7116.5 | 12 | 31398.2 | 31.3982 | 7116.5 | 0 | 0 | 0 | 0
7117.5 | 13 | 22213 | 22.213 | 7117.5 | 0 | 0 | 0 | 0
7118.5 | 14 | 18663.4 | 18.6634 | 7118.5 | 0 | 0 | 0 | 0
7119.5 | 15 | 12839.4 | 12.8394 | 7119.5 | 0 | 0 | 0 | 0
7120.5 | 16 | 6825.24 | 6.8252 | 7120.5 | 0 | 0 | 0 | 0
7121.5 | 17 | 2104.66 | 2.1047 | 7121.5 | 0 | 0 | 0 | 0
7122.5 | 18 | 249.073 | 0.24907 | 7122.5 | 0 | 0 | 0 | 0
7123.5 | 19 | -11.1839 | 0 | 7123.5 | 0 | 0 | 0 | 0
7124.5 | 20 | -11.1839 | 0 | 7124.5 | 0 | 0 | 0 | 0
7125.5 | 21 | -11.1839 | 0 | 7125.5 | 0 | 0 | 0 | 0
7126.5 | 22 | -11.1839 | 0 | 7126.5 | 0 | 0 | 0 | 0
7127.5 | 23 | -11.1839 | 0 | 7127.5 | 0 | 0 | 0 | 0
7128.5 | 0 | -11.1839 | 0 | 7128.5 | 0 | 0 | 0 | 0
7129.5 | 1 | -11.1839 | 0 | 7129.5 | 0 | 0 | 0 | 0
7130.5 | 2 | -11.1839 | 0 | 7130.5 | 0 | 0 | 0 | 0
7131.5 | 3 | -11.1839 | 0 | 7131.5 | 0 | 0 | 0 | 0
7132.5 | 4 | -11.1839 | 0 | 7132.5 | 0 | 0 | 0 | 0
7133.5 | 5 | -11.1839 | 0 | 7133.5 | 0 | 0 | 0 | 0
7134.5 | 6 | 1398.78 | 1.3988 | 7134.5 | 0 | 0 | 0 | 0
7135.5 | 7 | 4651.47 | 4.6515 | 7135.5 | 0 | 0 | 0 | 0
7136.5 | 8 | 12005.5 | 12.0055 | 7136.5 | 0 | 0 | 0 | 0
7137.5 | 9 | 13058 | 13.058 | 7137.5 | 0 | 0 | 0 | 0
7138.5 | 10 | 18623 | 18.623 | 7138.5 | 0 | 0 | 0 | 0
7139.5 | 11 | 16722.2 | 16.7222 | 7139.5 | 17133.8 | 17.1338 | 0 | 0
7140.5 | 12 | 20730.7 | 20.7307 | 7140.5 | 21247.2 | 21.2472 | 0 | 0
7141.5 | 13 | 12470.9 | 12.4709 | 7141.5 | 12799.6 | 12.7996 | 0 | 0
7142.5 | 14 | 13921.6 | 13.9216 | 7142.5 | 14258 | 14.258 | 0 | 0
7143.5 | 15 | 7154.43 | 7.1544 | 7143.5 | 7346.55 | 7.3466 | 0 | 0
7144.5 | 16 | 4919.14 | 4.9191 | 7144.5 | 5069.41 | 5.0694 | 0 | 0
7145.5 | 17 | 2132.92 | 2.1329 | 7145.5 | 0 | 0 | 28962.1 | 28.9621
7146.5 | 18 | 115.592 | 0.11559 | 7146.5 | 0 | 0 | 28705 | 28.705
7147.5 | 19 | -11.1839 | 0 | 7147.5 | 0 | 0 | 15033.5 | 15.0335
7148.5 | 20 | -11.1839 | 0 | 7148.5 | 0 | 0 | 0 | 0
7149.5 | 21 | -11.1839 | 0 | 7149.5 | 0 | 0 | 0 | 0
7150.5 | 22 | -11.1839 | 0 | 7150.5 | 0 | 0 | 0 | 0
7151.5 | 23 | -11.1839 | 0 | 7151.5 | 0 | 0 | 0 | 0
7152.5 | 0 | -11.1839 | 0 | 7152.5 | 0 | 0 | 0 | 0
7153.5 | 1 | -11.1839 | 0 | 7153.5 | 0 | 0 | 0 | 0
7154.5 | 2 | -11.1839 | 0 | 7154.5 | 0 | 0 | 0 | 0
7155.5 | 3 | -11.1839 | 0 | 7155.5 | 0 | 0 | 0 | 0
7156.5 | 4 | -11.1839 | 0 | 7156.5 | 0 | 0 | 0 | 0
7157.5 | 5 | -11.1839 | 0 | 7157.5 | 0 | 0 | 0 | 0
7158.5 | 6 | 1667.14 | 1.6671 | 7158.5 | 0 | 0 | 0 | 0
7159.5 | 7 | 6091.71 | 6.0917 | 7159.5 | 0 | 0 | 0 | 0
7160.5 | 8 | 19760.4 | 19.7604 | 7160.5 | 0 | 0 | 0 | 0
7161.5 | 9 | 20558.5 | 20.5585 | 7161.5 | 0 | 0 | 0 | 0
7162.5 | 10 | 32445.4 | 32.4454 | 7162.5 | 0 | 0 | 0 | 0
7163.5 | 11 | 19323.5 | 19.3235 | 7163.5 | 0 | 0 | 0 | 0
7164.5 | 12 | 21807.8 | 21.8078 | 7164.5 | 0 | 0 | 0 | 0
7165.5 | 13 | 16620 | 16.62 | 7165.5 | 0 | 0 | 0 | 0
7166.5 | 14 | 16908.1 | 16.9081 | 7166.5 | 0 | 0 | 0 | 0
7167.5 | 15 | 15284.1 | 15.2841 | 7167.5 | 0 | 0 | 0 | 0
7168.5 | 16 | 20335.3 | 20.3353 | 7168.5 | 0 | 0 | 0 | 0
7169.5 | 17 | 7701.7 | 7.7017 | 7169.5 | 0 | 0 | 0 | 0
7170.5 | 18 | 562.218 | 0.56222 | 7170.5 | 0 | 0 | 0 | 0
7171.5 | 19 | -11.1839 | 0 | 7171.5 | 0 | 0 | 0 | 0
7172.5 | 20 | -11.1839 | 0 | 7172.5 | 0 | 0 | 0 | 0
7173.5 | 21 | -11.1839 | 0 | 7173.5 | 0 | 0 | 0 | 0
7174.5 | 22 | -11.1839 | 0 | 7174.5 | 0 | 0 | 0 | 0
7175.5 | 23 | -11.1839 | 0 | 7175.5 | 0 | 0 | 0 | 0
7176.5 | 0 | -11.1839 | 0 | 7176.5 | 0 | 0 | 0 | 0
7177.5 | 1 | -11.1839 | 0 | 7177.5 | 0 | 0 | 0 | 0
7178.5 | 2 | -11.1839 | 0 | 7178.5 | 0 | 0 | 0 | 0
7179.5 | 3 | -11.1839 | 0 | 7179.5 | 0 | 0 | 0 | 0
7180.5 | 4 | -11.1839 | 0 | 7180.5 | 0 | 0 | 0 | 0
7181.5 | 5 | 12.9126 | 0.012913 | 7181.5 | 0 | 0 | 0 | 0
7182.5 | 6 | 3435.86 | 3.4359 | 7182.5 | 0 | 0 | 0 | 0
7183.5 | 7 | 10010.7 | 10.0107 | 7183.5 | 0 | 0 | 0 | 0
7184.5 | 8 | 17815.5 | 17.8155 | 7184.5 | 0 | 0 | 0 | 0
7185.5 | 9 | 22378.4 | 22.3784 | 7185.5 | 22933.7 | 22.9337 | 0 | 0
7186.5 | 10 | 36295.7 | 36.2957 | 7186.5 | 29779.4 | 29.7794 | 0 | 0
7187.5 | 11 | 9855.69 | 9.8557 | 7187.5 | 10130.4 | 10.1304 | 0 | 0
7188.5 | 12 | 23145.3 | 23.1453 | 7188.5 | 23706.5 | 23.7065 | 0 | 0
7189.5 | 13 | 37939.8 | 37.9398 | 7189.5 | 6534.82 | 6.5348 | 0 | 0
7190.5 | 14 | 39936 | 39.936 | 7190.5 | 0 | 0 | 0 | 0
7191.5 | 15 | 16419.3 | 16.4193 | 7191.5 | 0 | 0 | 0 | 0
7192.5 | 16 | 9044.73 | 9.0447 | 7192.5 | 0 | 0 | 0 | 0
7193.5 | 17 | 2362.5 | 2.3625 | 7193.5 | 0 | 0 | 0 | 0
7194.5 | 18 | 164.664 | 0.16466 | 7194.5 | 0 | 0 | 0 | 0
7195.5 | 19 | -11.1839 | 0 | 7195.5 | 0 | 0 | 0 | 0
7196.5 | 20 | -11.1839 | 0 | 7196.5 | 0 | 0 | 0 | 0
7197.5 | 21 | -11.1839 | 0 | 7197.5 | 0 | 0 | 0 | 0
7198.5 | 22 | -11.1839 | 0 | 7198.5 | 0 | 0 | 0 | 0
7199.5 | 23 | -11.1839 | 0 | 7199.5 | 0 | 0 | 0 | 0
7200.5 | 0 | -11.1839 | 0 | 7200.5 | 0 | 0 | 0 | 0
7201.5 | 1 | -11.1839 | 0 | 7201.5 | 0 | 0 | 0 | 0
7202.5 | 2 | -11.1839 | 0 | 7202.5 | 0 | 0 | 0 | 0
7203.5 | 3 | -11.1839 | 0 | 7203.5 | 0 | 0 | 0 | 0
7204.5 | 4 | -11.1839 | 0 | 7204.5 | 0 | 0 | 0 | 0
7205.5 | 5 | -11.1839 | 0 | 7205.5 | 0 | 0 | 0 | 0
7206.5 | 6 | 553.778 | 0.55378 | 7206.5 | 0 | 0 | 0 | 0
7207.5 | 7 | 2914.17 | 2.9142 | 7207.5 | 0 | 0 | 0 | 0
7208.5 | 8 | 3303.75 | 3.3037 | 7208.5 | 0 | 0 | 0 | 0
7209.5 | 9 | 5109.28 | 5.1093 | 7209.5 | 0 | 0 | 0 | 0
7210.5 | 10 | 16103.1 | 16.1031 | 7210.5 | 0 | 0 | 0 | 0
7211.5 | 11 | 16615.8 | 16.6158 | 7211.5 | 0 | 0 | 0 | 0
7212.5 | 12 | 36064.5 | 36.0645 | 7212.5 | 0 | 0 | 0 | 0
7213.5 | 13 | 27698.6 | 27.6986 | 7213.5 | 0 | 0 | 0 | 0
7214.5 | 14 | 24651.6 | 24.6516 | 7214.5 | 0 | 0 | 0 | 0
7215.5 | 15 | 17165.5 | 17.1655 | 7215.5 | 0 | 0 | 0 | 0
7216.5 | 16 | 20213.3 | 20.2133 | 7216.5 | 0 | 0 | 0 | 0
7217.5 | 17 | 8528.9 | 8.5289 | 7217.5 | 0 | 0 | 28963.8 | 28.9638
7218.5 | 18 | 438.54 | 0.43854 | 7218.5 | 0 | 0 | 28956.7 | 28.9567
7219.5 | 19 | -11.1839 | 0 | 7219.5 | 0 | 0 | 28536 | 28.536
7220.5 | 20 | -11.1839 | 0 | 7220.5 | 0 | 0 | 0 | 0
7221.5 | 21 | -11.1839 | 0 | 7221.5 | 0 | 0 | 0 | 0
7222.5 | 22 | -11.1839 | 0 | 7222.5 | 0 | 0 | 0 | 0
7223.5 | 23 | -11.1839 | 0 | 7223.5 | 0 | 0 | 0 | 0
7224.5 | 0 | -11.1839 | 0 | 7224.5 | 0 | 0 | 0 | 0
7225.5 | 1 | -11.1839 | 0 | 7225.5 | 0 | 0 | 0 | 0
7226.5 | 2 | -11.1839 | 0 | 7226.5 | 0 | 0 | 0 | 0
7227.5 | 3 | -11.1839 | 0 | 7227.5 | 0 | 0 | 0 | 0
7228.5 | 4 | -11.1839 | 0 | 7228.5 | 0 | 0 | 0 | 0
7229.5 | 5 | 174.086 | 0.17409 | 7229.5 | 0 | 0 | 0 | 0
7230.5 | 6 | 2315.48 | 2.3155 | 7230.5 | 0 | 0 | 0 | 0
7231.5 | 7 | 4422.6 | 4.4226 | 7231.5 | 0 | 0 | 0 | 0
7232.5 | 8 | 9832.16 | 9.8322 | 7232.5 | 0 | 0 | 0 | 0
7233.5 | 9 | 9103.75 | 9.1037 | 7233.5 | 0 | 0 | 0 | 0
7234.5 | 10 | 7860 | 7.86 | 7234.5 | 8092.92 | 8.0929 | 0 | 0
7235.5 | 11 | 6187.46 | 6.1875 | 7235.5 | 6384.77 | 6.3848 | 0 | 0
7236.5 | 12 | 7042.85 | 7.0429 | 7236.5 | 0 | 0 | 0 | 0
7237.5 | 13 | 11767.7 | 11.7677 | 7237.5 | 0 | 0 | 0 | 0
7238.5 | 14 | 5903.34 | 5.9033 | 7238.5 | 0 | 0 | 0 | 0
7239.5 | 15 | 9666.18 | 9.6662 | 7239.5 | 0 | 0 | 0 | 0
7240.5 | 16 | 16097.9 | 16.0979 | 7240.5 | 0 | 0 | 0 | 0
7241.5 | 17 | 5763.68 | 5.7637 | 7241.5 | 0 | 0 | 13716.8 | 13.7168
7242.5 | 18 | 545.425 | 0.54542 | 7242.5 | 0 | 0 | 0 | 0
7243.5 | 19 | -11.1839 | 0 | 7243.5 | 0 | 0 | 0 | 0
7244.5 | 20 | -11.1839 | 0 | 7244.5 | 0 | 0 | 0 | 0
7245.5 | 21 | -11.1839 | 0 | 7245.5 | 0 | 0 | 0 | 0
7246.5 | 22 | -11.1839 | 0 | 7246.5 | 0 | 0 | 0 | 0
7247.5 | 23 | -11.1839 | 0 | 7247.5 | 0 | 0 | 0 | 0
7248.5 | 0 | -11.1839 | 0 | 7248.5 | 0 | 0 | 0 | 0
7249.5 | 1 | -11.1839 | 0 | 7249.5 | 0 | 0 | 0 | 0
7250.5 | 2 | -11.1839 | 0 | 7250.5 | 0 | 0 | 0 | 0
7251.5 | 3 | -11.1839 | 0 | 7251.5 | 0 | 0 | 0 | 0
7252.5 | 4 | -11.1839 | 0 | 7252.5 | 0 | 0 | 0 | 0
7253.5 | 5 | 93.5152 | 0.093515 | 7253.5 | 0 | 0 | 0 | 0
7254.5 | 6 | 3790.93 | 3.7909 | 7254.5 | 0 | 0 | 0 | 0
7255.5 | 7 | 11473.1 | 11.4731 | 7255.5 | 0 | 0 | 0 | 0
7256.5 | 8 | 26596.7 | 26.5967 | 7256.5 | 0 | 0 | 0 | 0
7257.5 | 9 | 37723.1 | 37.7231 | 7257.5 | 30076.3 | 30.0763 | 0 | 0
7258.5 | 10 | 42075 | 42.075 | 7258.5 | 29785.4 | 29.7854 | 0 | 0
7259.5 | 11 | 42075 | 42.075 | 7259.5 | 16054.8 | 16.0548 | 0 | 0
7260.5 | 12 | 42075 | 42.075 | 7260.5 | 7207.64 | 7.2076 | 0 | 0
7261.5 | 13 | 42075 | 42.075 | 7261.5 | 5322.08 | 5.3221 | 0 | 0
7262.5 | 14 | 40432.4 | 40.4324 | 7262.5 | 2270.4 | 2.2704 | 0 | 0
7263.5 | 15 | 26616 | 26.616 | 7263.5 | 0 | 0 | 0 | 0
7264.5 | 16 | 19190.5 | 19.1905 | 7264.5 | 0 | 0 | 0 | 0
7265.5 | 17 | 7177.85 | 7.1779 | 7265.5 | 0 | 0 | 28931.8 | 28.9318
7266.5 | 18 | 697.217 | 0.69722 | 7266.5 | 0 | 0 | 28956 | 28.956
7267.5 | 19 | -11.1839 | 0 | 7267.5 | 0 | 0 | 0 | 0
7268.5 | 20 | -11.1839 | 0 | 7268.5 | 0 | 0 | 0 | 0
7269.5 | 21 | -11.1839 | 0 | 7269.5 | 0 | 0 | 0 | 0
7270.5 | 22 | -11.1839 | 0 | 7270.5 | 0 | 0 | 0 | 0
7271.5 | 23 | -11.1839 | 0 | 7271.5 | 0 | 0 | 0 | 0
7272.5 | 0 | -11.1839 | 0 | 7272.5 | 0 | 0 | 0 | 0
7273.5 | 1 | -11.1839 | 0 | 7273.5 | 0 | 0 | 0 | 0
7274.5 | 2 | -11.1839 | 0 | 7274.5 | 0 | 0 | 0 | 0
7275.5 | 3 | -11.1839 | 0 | 7275.5 | 0 | 0 | 0 | 0
7276.5 | 4 | -11.1839 | 0 | 7276.5 | 0 | 0 | 0 | 0
7277.5 | 5 | 40.7582 | 0.040758 | 7277.5 | 0 | 0 | 26435.7 | 26.4357
7278.5 | 6 | 3792.53 | 3.7925 | 7278.5 | 0 | 0 | 0 | 0
7279.5 | 7 | 11001.4 | 11.0014 | 7279.5 | 0 | 0 | 0 | 0
7280.5 | 8 | 18270.5 | 18.2705 | 7280.5 | 0 | 0 | 0 | 0
7281.5 | 9 | 34176 | 34.176 | 7281.5 | 29771.2 | 29.7712 | 0 | 0
7282.5 | 10 | 35884.3 | 35.8843 | 7282.5 | 0 | 0 | 0 | 0
7283.5 | 11 | 39207.8 | 39.2078 | 7283.5 | 0 | 0 | 0 | 0
7284.5 | 12 | 42075 | 42.075 | 7284.5 | 837.942 | 0.83794 | 0 | 0
7285.5 | 13 | 42075 | 42.075 | 7285.5 | 29782.1 | 29.7821 | 0 | 0
7286.5 | 14 | 40851.8 | 40.8518 | 7286.5 | 29787.1 | 29.7871 | 0 | 0
7287.5 | 15 | 25489.2 | 25.4892 | 7287.5 | 3039.07 | 3.0391 | 0 | 0
7288.5 | 16 | 20316.6 | 20.3166 | 7288.5 | 0 | 0 | 0 | 0
7289.5 | 17 | 4382.05 | 4.3821 | 7289.5 | 0 | 0 | 28947.4 | 28.9474
7290.5 | 18 | 647.214 | 0.64721 | 7290.5 | 0 | 0 | 28956.6 | 28.9566
7291.5 | 19 | -11.1839 | 0 | 7291.5 | 0 | 0 | 28491.4 | 28.4914
7292.5 | 20 | -11.1839 | 0 | 7292.5 | 0 | 0 | 0 | 0
7293.5 | 21 | -11.1839 | 0 | 7293.5 | 0 | 0 | 0 | 0
7294.5 | 22 | -11.1839 | 0 | 7294.5 | 0 | 0 | 0 | 0
7295.5 | 23 | -11.1839 | 0 | 7295.5 | 0 | 0 | 0 | 0
7296.5 | 0 | -11.1839 | 0 | 7296.5 | 0 | 0 | 0 | 0
7297.5 | 1 | -11.1839 | 0 | 7297.5 | 0 | 0 | 0 | 0
7298.5 | 2 | -11.1839 | 0 | 7298.5 | 0 | 0 | 0 | 0
7299.5 | 3 | -11.1839 | 0 | 7299.5 | 0 | 0 | 0 | 0
7300.5 | 4 | -11.1839 | 0 | 7300.5 | 0 | 0 | 0 | 0
7301.5 | 5 | 95.331 | 0.095331 | 7301.5 | 0 | 0 | 0 | 0
7302.5 | 6 | 3174.51 | 3.1745 | 7302.5 | 0 | 0 | 0 | 0
7303.5 | 7 | 6292.62 | 6.2926 | 7303.5 | 0 | 0 | 0 | 0
7304.5 | 8 | 16784 | 16.784 | 7304.5 | 17212.2 | 17.2122 | 0 | 0
7305.5 | 9 | 22202 | 22.202 | 7305.5 | 22758.1 | 22.7581 | 0 | 0
7306.5 | 10 | 24006.4 | 24.0064 | 7306.5 | 24617.7 | 24.6177 | 0 | 0
7307.5 | 11 | 21601.8 | 21.6018 | 7307.5 | 0 | 0 | 0 | 0
7308.5 | 12 | 23925.1 | 23.9251 | 7308.5 | 0 | 0 | 0 | 0
7309.5 | 13 | 18056.4 | 18.0564 | 7309.5 | 0 | 0 | 0 | 0
7310.5 | 14 | 14748.4 | 14.7484 | 7310.5 | 0 | 0 | 0 | 0
7311.5 | 15 | 17794 | 17.794 | 7311.5 | 0 | 0 | 0 | 0
7312.5 | 16 | 18951.1 | 18.9511 | 7312.5 | 0 | 0 | 0 | 0
7313.5 | 17 | 5064.78 | 5.0648 | 7313.5 | 0 | 0 | 0 | 0
7314.5 | 18 | 786.744 | 0.78674 | 7314.5 | 0 | 0 | 28957.1 | 28.9571
7315.5 | 19 | -11.1839 | 0 | 7315.5 | 0 | 0 | 0 | 0
7316.5 | 20 | -11.1839 | 0 | 7316.5 | 0 | 0 | 0 | 0
7317.5 | 21 | -11.1839 | 0 | 7317.5 | 0 | 0 | 0 | 0
7318.5 | 22 | -11.1839 | 0 | 7318.5 | 0 | 0 | 0 | 0
7319.5 | 23 | -11.1839 | 0 | 7319.5 | 0 | 0 | 28754.2 | 28.7542
7320.5 | 0 | -11.1839 | 0 | 7320.5 | 0 | 0 | 0 | 0
7321.5 | 1 | -11.1839 | 0 | 7321.5 | 0 | 0 | 0 | 0
7322.5 | 2 | -11.1839 | 0 | 7322.5 | 0 | 0 | 0 | 0
7323.5 | 3 | -11.1839 | 0 | 7323.5 | 0 | 0 | 2515.04 | 2.515
7324.5 | 4 | -11.1839 | 0 | 7324.5 | 0 | 0 | 0 | 0
7325.5 | 5 | 271.412 | 0.27141 | 7325.5 | 0 | 0 | 0 | 0
7326.5 | 6 | 4153.99 | 4.154 | 7326.5 | 0 | 0 | 0 | 0
7327.5 | 7 | 14004.9 | 14.0049 | 7327.5 | 0 | 0 | 0 | 0
7328.5 | 8 | 28358.1 | 28.3581 | 7328.5 | 29066.4 | 29.0664 | 0 | 0
7329.5 | 9 | 25908.8 | 25.9088 | 7329.5 | 26568.6 | 26.5686 | 0 | 0
7330.5 | 10 | 15958.1 | 15.9581 | 7330.5 | 16368.8 | 16.3688 | 0 | 0
7331.5 | 11 | 15175.5 | 15.1755 | 7331.5 | 0 | 0 | 0 | 0
7332.5 | 12 | 12776 | 12.776 | 7332.5 | 13089.4 | 13.0894 | 0 | 0
7333.5 | 13 | 27730.2 | 27.7302 | 7333.5 | 0 | 0 | 0 | 0
7334.5 | 14 | 15259.3 | 15.2593 | 7334.5 | 0 | 0 | 0 | 0
7335.5 | 15 | 7882.9 | 7.8829 | 7335.5 | 0 | 0 | 0 | 0
7336.5 | 16 | 5092.03 | 5.092 | 7336.5 | 0 | 0 | 0 | 0
7337.5 | 17 | 3139.62 | 3.1396 | 7337.5 | 0 | 0 | 28952.7 | 28.9527
7338.5 | 18 | 61.9346 | 0.061935 | 7338.5 | 0 | 0 | 28698.8 | 28.6988
7339.5 | 19 | -11.1839 | 0 | 7339.5 | 0 | 0 | 21470.9 | 21.4709
7340.5 | 20 | -11.1839 | 0 | 7340.5 | 0 | 0 | 0 | 0
7341.5 | 21 | -11.1839 | 0 | 7341.5 | 0 | 0 | 0 | 0
7342.5 | 22 | -11.1839 | 0 | 7342.5 | 0 | 0 | 0 | 0
7343.5 | 23 | -11.1839 | 0 | 7343.5 | 0 | 0 | 0 | 0
7344.5 | 0 | -11.1839 | 0 | 7344.5 | 0 | 0 | 0 | 0
7345.5 | 1 | -11.1839 | 0 | 7345.5 | 0 | 0 | 0 | 0
7346.5 | 2 | -11.1839 | 0 | 7346.5 | 0 | 0 | 0 | 0
7347.5 | 3 | -11.1839 | 0 | 7347.5 | 0 | 0 | 0 | 0
7348.5 | 4 | -11.1839 | 0 | 7348.5 | 0 | 0 | 0 | 0
7349.5 | 5 | 13.6968 | 0.013697 | 7349.5 | 0 | 0 | 0 | 0
7350.5 | 6 | 1294.14 | 1.2941 | 7350.5 | 0 | 0 | 0 | 0
7351.5 | 7 | 6612.31 | 6.6123 | 7351.5 | 0 | 0 | 0 | 0
7352.5 | 8 | 11885.7 | 11.8857 | 7352.5 | 0 | 0 | 0 | 0
7353.5 | 9 | 27474 | 27.474 | 7353.5 | 0 | 0 | 0 | 0
7354.5 | 10 | 25249.7 | 25.2497 | 7354.5 | 25887.3 | 25.8873 | 0 | 0
7355.5 | 11 | 24529.6 | 24.5296 | 7355.5 | 25147.9 | 25.1479 | 0 | 0
7356.5 | 12 | 15099.2 | 15.0992 | 7356.5 | 15488.9 | 15.4889 | 0 | 0
7357.5 | 13 | 17569.9 | 17.5699 | 7357.5 | 17991.5 | 17.9915 | 0 | 0
7358.5 | 14 | 10454.4 | 10.4544 | 7358.5 | 8543.4 | 8.5434 | 0 | 0
7359.5 | 15 | 4018.8 | 4.0188 | 7359.5 | 0 | 0 | 0 | 0
7360.5 | 16 | 3663.64 | 3.6636 | 7360.5 | 0 | 0 | 0 | 0
7361.5 | 17 | 3851.13 | 3.8511 | 7361.5 | 0 | 0 | 28950.1 | 28.9501
7362.5 | 18 | 743.956 | 0.74396 | 7362.5 | 0 | 0 | 28956.6 | 28.9566
7363.5 | 19 | -11.1839 | 0 | 7363.5 | 0 | 0 | 28574.4 | 28.5744
7364.5 | 20 | -11.1839 | 0 | 7364.5 | 0 | 0 | 0 | 0
7365.5 | 21 | -11.1839 | 0 | 7365.5 | 0 | 0 | 0 | 0
7366.5 | 22 | -11.1839 | 0 | 7366.5 | 0 | 0 | 0 | 0
7367.5 | 23 | -11.1839 | 0 | 7367.5 | 0 | 0 | 0 | 0
7368.5 | 0 | -11.1839 | 0 | 7368.5 | 0 | 0 | 0 | 0
7369.5 | 1 | -11.1839 | 0 | 7369.5 | 0 | 0 | 0 | 0
7370.5 | 2 | -11.1839 | 0 | 7370.5 | 0 | 0 | 0 | 0
7371.5 | 3 | -11.1839 | 0 | 7371.5 | 0 | 0 | 0 | 0
7372.5 | 4 | -11.1839 | 0 | 7372.5 | 0 | 0 | 0 | 0
7373.5 | 5 | 451.55 | 0.45155 | 7373.5 | 0 | 0 | 0 | 0
7374.5 | 6 | 3728.36 | 3.7284 | 7374.5 | 0 | 0 | 0 | 0
7375.5 | 7 | 15982.3 | 15.9823 | 7375.5 | 0 | 0 | 0 | 0
7376.5 | 8 | 28264.4 | 28.2644 | 7376.5 | 0 | 0 | 0 | 0
7377.5 | 9 | 23481.7 | 23.4817 | 7377.5 | 0 | 0 | 0 | 0
7378.5 | 10 | 9534.73 | 9.5347 | 7378.5 | 0 | 0 | 0 | 0
7379.5 | 11 | 33346.5 | 33.3465 | 7379.5 | 0 | 0 | 0 | 0
7380.5 | 12 | 22149.5 | 22.1495 | 7380.5 | 0 | 0 | 0 | 0
7381.5 | 13 | 9508.14 | 9.5081 | 7381.5 | 0 | 0 | 0 | 0
7382.5 | 14 | 6959.51 | 6.9595 | 7382.5 | 0 | 0 | 0 | 0
7383.5 | 15 | 7332.14 | 7.3321 | 7383.5 | 0 | 0 | 0 | 0
7384.5 | 16 | 16970.5 | 16.9705 | 7384.5 | 0 | 0 | 0 | 0
7385.5 | 17 | 8295.26 | 8.2953 | 7385.5 | 0 | 0 | 0 | 0
7386.5 | 18 | 1023.74 | 1.0237 | 7386.5 | 0 | 0 | 0 | 0
7387.5 | 19 | -11.1839 | 0 | 7387.5 | 0 | 0 | 0 | 0
7388.5 | 20 | -11.1839 | 0 | 7388.5 | 0 | 0 | 0 | 0
7389.5 | 21 | -11.1839 | 0 | 7389.5 | 0 | 0 | 0 | 0
7390.5 | 22 | -11.1839 | 0 | 7390.5 | 0 | 0 | 0 | 0
7391.5 | 23 | -11.1839 | 0 | 7391.5 | 0 | 0 | 0 | 0
7392.5 | 0 | -11.1839 | 0 | 7392.5 | 0 | 0 | 0 | 0
7393.5 | 1 | -11.1839 | 0 | 7393.5 | 0 | 0 | 0 | 0
7394.5 | 2 | -11.1839 | 0 | 7394.5 | 0 | 0 | 0 | 0
7395.5 | 3 | -11.1839 | 0 | 7395.5 | 0 | 0 | 0 | 0
7396.5 | 4 | -11.1839 | 0 | 7396.5 | 0 | 0 | 0 | 0
7397.5 | 5 | 466.369 | 0.46637 | 7397.5 | 0 | 0 | 0 | 0
7398.5 | 6 | 4340.4 | 4.3404 | 7398.5 | 0 | 0 | 0 | 0
7399.5 | 7 | 10134.4 | 10.1344 | 7399.5 | 0 | 0 | 0 | 0
7400.5 | 8 | 27721.5 | 27.7215 | 7400.5 | 0 | 0 | 0 | 0
7401.5 | 9 | 35516.5 | 35.5165 | 7401.5 | 0 | 0 | 0 | 0
7402.5 | 10 | 39095.2 | 39.0952 | 7402.5 | 0 | 0 | 0 | 0
7403.5 | 11 | 38965.9 | 38.9659 | 7403.5 | 0 | 0 | 0 | 0
7404.5 | 12 | 35089.6 | 35.0896 | 7404.5 | 0 | 0 | 0 | 0
7405.5 | 13 | 42075 | 42.075 | 7405.5 | 3579.13 | 3.5791 | 0 | 0
7406.5 | 14 | 35337.9 | 35.3379 | 7406.5 | 0 | 0 | 0 | 0
7407.5 | 15 | 29881.8 | 29.8818 | 7407.5 | 0 | 0 | 0 | 0
7408.5 | 16 | 20768.3 | 20.7683 | 7408.5 | 0 | 0 | 0 | 0
7409.5 | 17 | 7176.7 | 7.1767 | 7409.5 | 0 | 0 | 0 | 0
7410.5 | 18 | 970.168 | 0.97017 | 7410.5 | 0 | 0 | 3710.99 | 3.711
7411.5 | 19 | -11.1839 | 0 | 7411.5 | 0 | 0 | 0 | 0
7412.5 | 20 | -11.1839 | 0 | 7412.5 | 0 | 0 | 0 | 0
7413.5 | 21 | -11.1839 | 0 | 7413.5 | 0 | 0 | 0 | 0
7414.5 | 22 | -11.1839 | 0 | 7414.5 | 0 | 0 | 0 | 0
7415.5 | 23 | -11.1839 | 0 | 7415.5 | 0 | 0 | 0 | 0
7416.5 | 0 | -11.1839 | 0 | 7416.5 | 0 | 0 | 0 | 0
7417.5 | 1 | -11.1839 | 0 | 7417.5 | 0 | 0 | 0 | 0
7418.5 | 2 | -11.1839 | 0 | 7418.5 | 0 | 0 | 0 | 0
7419.5 | 3 | -11.1839 | 0 | 7419.5 | 0 | 0 | 0 | 0
7420.5 | 4 | -11.1839 | 0 | 7420.5 | 0 | 0 | 0 | 0
7421.5 | 5 | 270.234 | 0.27023 | 7421.5 | 0 | 0 | 0 | 0
7422.5 | 6 | 2369.24 | 2.3692 | 7422.5 | 0 | 0 | 0 | 0
7423.5 | 7 | 5356.73 | 5.3567 | 7423.5 | 0 | 0 | 0 | 0
7424.5 | 8 | 12693.9 | 12.6939 | 7424.5 | 0 | 0 | 0 | 0
7425.5 | 9 | 26865.6 | 26.8656 | 7425.5 | 27534.9 | 27.5349 | 0 | 0
7426.5 | 10 | 39115.1 | 39.1151 | 7426.5 | 29783.4 | 29.7834 | 0 | 0
7427.5 | 11 | 36641.9 | 36.6419 | 7427.5 | 29790.4 | 29.7904 | 0 | 0
7428.5 | 12 | 22622.6 | 22.6226 | 7428.5 | 2795.24 | 2.7952 | 0 | 0
7429.5 | 13 | 19886.3 | 19.8863 | 7429.5 | 0 | 0 | 0 | 0
7430.5 | 14 | 19841 | 19.841 | 7430.5 | 0 | 0 | 0 | 0
7431.5 | 15 | 35310.1 | 35.3101 | 7431.5 | 0 | 0 | 0 | 0
7432.5 | 16 | 20927.9 | 20.9279 | 7432.5 | 0 | 0 | 0 | 0
7433.5 | 17 | 7794.44 | 7.7944 | 7433.5 | 0 | 0 | 28928.4 | 28.9284
7434.5 | 18 | 1076.93 | 1.0769 | 7434.5 | 0 | 0 | 28695.5 | 28.6955
7435.5 | 19 | -11.1839 | 0 | 7435.5 | 0 | 0 | 25776 | 25.776
7436.5 | 20 | -11.1839 | 0 | 7436.5 | 0 | 0 | 0 | 0
7437.5 | 21 | -11.1839 | 0 | 7437.5 | 0 | 0 | 0 | 0
7438.5 | 22 | -11.1839 | 0 | 7438.5 | 0 | 0 | 0 | 0
7439.5 | 23 | -11.1839 | 0 | 7439.5 | 0 | 0 | 0 | 0
7440.5 | 0 | -11.1839 | 0 | 7440.5 | 0 | 0 | 0 | 0
7441.5 | 1 | -11.1839 | 0 | 7441.5 | 0 | 0 | 0 | 0
7442.5 | 2 | -11.1839 | 0 | 7442.5 | 0 | 0 | 0 | 0
7443.5 | 3 | -11.1839 | 0 | 7443.5 | 0 | 0 | 0 | 0
7444.5 | 4 | -11.1839 | 0 | 7444.5 | 0 | 0 | 0 | 0
7445.5 | 5 | 351.536 | 0.35154 | 7445.5 | 0 | 0 | 0 | 0
7446.5 | 6 | 4056.15 | 4.0561 | 7446.5 | 0 | 0 | 0 | 0
7447.5 | 7 | 8183.19 | 8.1832 | 7447.5 | 0 | 0 | 0 | 0
7448.5 | 8 | 23430.6 | 23.4306 | 7448.5 | 0 | 0 | 0 | 0
7449.5 | 9 | 28028.5 | 28.0285 | 7449.5 | 0 | 0 | 0 | 0
7450.5 | 10 | 42075 | 42.075 | 7450.5 | 1665.13 | 1.6651 | 0 | 0
7451.5 | 11 | 42075 | 42.075 | 7451.5 | 3143.55 | 3.1436 | 0 | 0
7452.5 | 12 | 29613.3 | 29.6133 | 7452.5 | 0 | 0 | 0 | 0
7453.5 | 13 | 30020.7 | 30.0207 | 7453.5 | 0 | 0 | 0 | 0
7454.5 | 14 | 33750 | 33.75 | 7454.5 | 0 | 0 | 0 | 0
7455.5 | 15 | 20632.9 | 20.6329 | 7455.5 | 0 | 0 | 0 | 0
7456.5 | 16 | 19470.5 | 19.4705 | 7456.5 | 0 | 0 | 0 | 0
7457.5 | 17 | 6132.22 | 6.1322 | 7457.5 | 0 | 0 | 0 | 0
7458.5 | 18 | 1171.06 | 1.1711 | 7458.5 | 0 | 0 | 0 | 0
7459.5 | 19 | -11.1839 | 0 | 7459.5 | 0 | 0 | 0 | 0
7460.5 | 20 | -11.1839 | 0 | 7460.5 | 0 | 0 | 0 | 0
7461.5 | 21 | -11.1839 | 0 | 7461.5 | 0 | 0 | 0 | 0
7462.5 | 22 | -11.1839 | 0 | 7462.5 | 0 | 0 | 0 | 0
7463.5 | 23 | -11.1839 | 0 | 7463.5 | 0 | 0 | 0 | 0
7464.5 | 0 | -11.1839 | 0 | 7464.5 | 0 | 0 | 0 | 0
7465.5 | 1 | -11.1839 | 0 | 7465.5 | 0 | 0 | 0 | 0
7466.5 | 2 | -11.1839 | 0 | 7466.5 | 0 | 0 | 0 | 0
7467.5 | 3 | -11.1839 | 0 | 7467.5 | 0 | 0 | 0 | 0
7468.5 | 4 | -11.1839 | 0 | 7468.5 | 0 | 0 | 4723.99 | 4.724
7469.5 | 5 | 597.19 | 0.59719 | 7469.5 | 0 | 0 | 0 | 0
7470.5 | 6 | 5392.39 | 5.3924 | 7470.5 | 0 | 0 | 0 | 0
7471.5 | 7 | 16710.7 | 16.7107 | 7471.5 | 0 | 0 | 0 | 0
7472.5 | 8 | 24455.3 | 24.4553 | 7472.5 | 0 | 0 | 0 | 0
7473.5 | 9 | 35475.4 | 35.4754 | 7473.5 | 0 | 0 | 0 | 0
7474.5 | 10 | 42075 | 42.075 | 7474.5 | 3993.39 | 3.9934 | 0 | 0
7475.5 | 11 | 34274.1 | 34.2741 | 7475.5 | 0 | 0 | 0 | 0
7476.5 | 12 | 41322.3 | 41.3223 | 7476.5 | 0 | 0 | 0 | 0
7477.5 | 13 | 34567.1 | 34.5671 | 7477.5 | 0 | 0 | 0 | 0
7478.5 | 14 | 34558 | 34.558 | 7478.5 | 0 | 0 | 0 | 0
7479.5 | 15 | 31397.7 | 31.3977 | 7479.5 | 0 | 0 | 0 | 0
7480.5 | 16 | 14656.9 | 14.6569 | 7480.5 | 0 | 0 | 0 | 0
7481.5 | 17 | 6237.48 | 6.2375 | 7481.5 | 0 | 0 | 3756.05 | 3.7561
7482.5 | 18 | 1164.87 | 1.1649 | 7482.5 | 0 | 0 | 0 | 0
7483.5 | 19 | -11.1839 | 0 | 7483.5 | 0 | 0 | 0 | 0
7484.5 | 20 | -11.1839 | 0 | 7484.5 | 0 | 0 | 0 | 0
7485.5 | 21 | -11.1839 | 0 | 7485.5 | 0 | 0 | 0 | 0
7486.5 | 22 | -11.1839 | 0 | 7486.5 | 0 | 0 | 0 | 0
7487.5 | 23 | -11.1839 | 0 | 7487.5 | 0 | 0 | 0 | 0
7488.5 | 0 | -11.1839 | 0 | 7488.5 | 0 | 0 | 0 | 0
7489.5 | 1 | -11.1839 | 0 | 7489.5 | 0 | 0 | 0 | 0
7490.5 | 2 | -11.1839 | 0 | 7490.5 | 0 | 0 | 0 | 0
7491.5 | 3 | -11.1839 | 0 | 7491.5 | 0 | 0 | 0 | 0
7492.5 | 4 | -11.1839 | 0 | 7492.5 | 0 | 0 | 0 | 0
7493.5 | 5 | 179.931 | 0.17993 | 7493.5 | 0 | 0 | 0 | 0
7494.5 | 6 | 5278.36 | 5.2784 | 7494.5 | 0 | 0 | 0 | 0
7495.5 | 7 | 13457.3 | 13.4573 | 7495.5 | 0 | 0 | 0 | 0
7496.5 | 8 | 11732.9 | 11.7329 | 7496.5 | 0 | 0 | 0 | 0
7497.5 | 9 | 17735.8 | 17.7358 | 7497.5 | 0 | 0 | 0 | 0
7498.5 | 10 | 34313 | 34.313 | 7498.5 | 0 | 0 | 0 | 0
7499.5 | 11 | 32170.3 | 32.1703 | 7499.5 | 0 | 0 | 0 | 0
7500.5 | 12 | 26368.1 | 26.3681 | 7500.5 | 0 | 0 | 0 | 0
7501.5 | 13 | 27448.2 | 27.4482 | 7501.5 | 0 | 0 | 0 | 0
7502.5 | 14 | 15199.8 | 15.1998 | 7502.5 | 0 | 0 | 0 | 0
7503.5 | 15 | 22793.4 | 22.7934 | 7503.5 | 0 | 0 | 0 | 0
7504.5 | 16 | 18670.7 | 18.6707 | 7504.5 | 0 | 0 | 0 | 0
7505.5 | 17 | 7045.04 | 7.045 | 7505.5 | 0 | 0 | 0 | 0
7506.5 | 18 | 892.844 | 0.89284 | 7506.5 | 0 | 0 | 0 | 0
7507.5 | 19 | -11.1839 | 0 | 7507.5 | 0 | 0 | 0 | 0
7508.5 | 20 | -11.1839 | 0 | 7508.5 | 0 | 0 | 0 | 0
7509.5 | 21 | -11.1839 | 0 | 7509.5 | 0 | 0 | 0 | 0
7510.5 | 22 | -11.1839 | 0 | 7510.5 | 0 | 0 | 0 | 0
7511.5 | 23 | -11.1839 | 0 | 7511.5 | 0 | 0 | 0 | 0
7512.5 | 0 | -11.1839 | 0 | 7512.5 | 0 | 0 | 0 | 0
7513.5 | 1 | -11.1839 | 0 | 7513.5 | 0 | 0 | 0 | 0
7514.5 | 2 | -11.1839 | 0 | 7514.5 | 0 | 0 | 0 | 0
7515.5 | 3 | -11.1839 | 0 | 7515.5 | 0 | 0 | 0 | 0
7516.5 | 4 | -11.1839 | 0 | 7516.5 | 0 | 0 | 0 | 0
7517.5 | 5 | 965.442 | 0.96544 | 7517.5 | 0 | 0 | 0 | 0
7518.5 | 6 | 4541.84 | 4.5418 | 7518.5 | 0 | 0 | 0 | 0
7519.5 | 7 | 15595.1 | 15.5951 | 7519.5 | 0 | 0 | 0 | 0
7520.5 | 8 | 23378.9 | 23.3789 | 7520.5 | 0 | 0 | 0 | 0
7521.5 | 9 | 19825.2 | 19.8252 | 7521.5 | 20310.4 | 20.3104 | 0 | 0
7522.5 | 10 | 32844.1 | 32.8441 | 7522.5 | 29775.5 | 29.7755 | 0 | 0
7523.5 | 11 | 42075 | 42.075 | 7523.5 | 29779.9 | 29.7799 | 0 | 0
7524.5 | 12 | 42075 | 42.075 | 7524.5 | 7080.49 | 7.0805 | 0 | 0
7525.5 | 13 | 42075 | 42.075 | 7525.5 | 4495.05 | 4.495 | 0 | 0
7526.5 | 14 | 40063.6 | 40.0636 | 7526.5 | 1685.31 | 1.6853 | 0 | 0
7527.5 | 15 | 32288.8 | 32.2888 | 7527.5 | 0 | 0 | 0 | 0
7528.5 | 16 | 17733.5 | 17.7335 | 7528.5 | 0 | 0 | 0 | 0
7529.5 | 17 | 5591.88 | 5.5919 | 7529.5 | 0 | 0 | 0 | 0
7530.5 | 18 | 771.229 | 0.77123 | 7530.5 | 0 | 0 | 0 | 0
7531.5 | 19 | -11.1839 | 0 | 7531.5 | 0 | 0 | 0 | 0
7532.5 | 20 | -11.1839 | 0 | 7532.5 | 0 | 0 | 0 | 0
7533.5 | 21 | -11.1839 | 0 | 7533.5 | 0 | 0 | 0 | 0
7534.5 | 22 | -11.1839 | 0 | 7534.5 | 0 | 0 | 0 | 0
7535.5 | 23 | -11.1839 | 0 | 7535.5 | 0 | 0 | 28689.7 | 28.6897
7536.5 | 0 | -11.1839 | 0 | 7536.5 | 0 | 0 | 0 | 0
7537.5 | 1 | -11.1839 | 0 | 7537.5 | 0 | 0 | 0 | 0
7538.5 | 2 | -11.1839 | 0 | 7538.5 | 0 | 0 | 0 | 0
7539.5 | 3 | -11.1839 | 0 | 7539.5 | 0 | 0 | 0 | 0
7540.5 | 4 | -11.1839 | 0 | 7540.5 | 0 | 0 | 0 | 0
7541.5 | 5 | 355.253 | 0.35525 | 7541.5 | 0 | 0 | 0 | 0
7542.5 | 6 | 3415.43 | 3.4154 | 7542.5 | 0 | 0 | 0 | 0
7543.5 | 7 | 8182.04 | 8.182 | 7543.5 | 0 | 0 | 0 | 0
7544.5 | 8 | 15287.2 | 15.2872 | 7544.5 | 15681.9 | 15.6819 | 0 | 0
7545.5 | 9 | 11846.4 | 11.8464 | 7545.5 | 12134.9 | 12.1349 | 0 | 0
7546.5 | 10 | 7282.6 | 7.2826 | 7546.5 | 2356.09 | 2.3561 | 0 | 0
7547.5 | 11 | 6851.1 | 6.8511 | 7547.5 | 0 | 0 | 0 | 0
7548.5 | 12 | 3674.07 | 3.6741 | 7548.5 | 0 | 0 | 0 | 0
7549.5 | 13 | 2687.98 | 2.688 | 7549.5 | 0 | 0 | 0 | 0
7550.5 | 14 | 2973.05 | 2.9731 | 7550.5 | 0 | 0 | 0 | 0
7551.5 | 15 | 3265.09 | 3.2651 | 7551.5 | 0 | 0 | 0 | 0
7552.5 | 16 | 2476.4 | 2.4764 | 7552.5 | 0 | 0 | 0 | 0
7553.5 | 17 | 956.947 | 0.95695 | 7553.5 | 0 | 0 | 0 | 0
7554.5 | 18 | 397.487 | 0.39749 | 7554.5 | 0 | 0 | 0 | 0
7555.5 | 19 | -11.1839 | 0 | 7555.5 | 0 | 0 | 0 | 0
7556.5 | 20 | -11.1839 | 0 | 7556.5 | 0 | 0 | 0 | 0
7557.5 | 21 | -11.1839 | 0 | 7557.5 | 0 | 0 | 0 | 0
7558.5 | 22 | -11.1839 | 0 | 7558.5 | 0 | 0 | 0 | 0
7559.5 | 23 | -11.1839 | 0 | 7559.5 | 0 | 0 | 0 | 0
7560.5 | 0 | -11.1839 | 0 | 7560.5 | 0 | 0 | 0 | 0
7561.5 | 1 | -11.1839 | 0 | 7561.5 | 0 | 0 | 0 | 0
7562.5 | 2 | -11.1839 | 0 | 7562.5 | 0 | 0 | 0 | 0
7563.5 | 3 | -11.1839 | 0 | 7563.5 | 0 | 0 | 0 | 0
7564.5 | 4 | -11.1839 | 0 | 7564.5 | 0 | 0 | 0 | 0
7565.5 | 5 | 789.278 | 0.78928 | 7565.5 | 0 | 0 | 0 | 0
7566.5 | 6 | 3529.74 | 3.5297 | 7566.5 | 0 | 0 | 0 | 0
7567.5 | 7 | 13575.8 | 13.5758 | 7567.5 | 0 | 0 | 0 | 0
7568.5 | 8 | 27703.6 | 27.7036 | 7568.5 | 0 | 0 | 0 | 0
7569.5 | 9 | 36759.2 | 36.7592 | 7569.5 | 0 | 0 | 0 | 0
7570.5 | 10 | 42075 | 42.075 | 7570.5 | 0 | 0 | 0 | 0
7571.5 | 11 | 42075 | 42.075 | 7571.5 | 0 | 0 | 0 | 0
7572.5 | 12 | 42075 | 42.075 | 7572.5 | 0 | 0 | 0 | 0
7573.5 | 13 | 42075 | 42.075 | 7573.5 | 0 | 0 | 0 | 0
7574.5 | 14 | 39466.3 | 39.4663 | 7574.5 | 0 | 0 | 0 | 0
7575.5 | 15 | 25029.2 | 25.0292 | 7575.5 | 0 | 0 | 0 | 0
7576.5 | 16 | 20037.7 | 20.0377 | 7576.5 | 0 | 0 | 0 | 0
7577.5 | 17 | 8300.54 | 8.3005 | 7577.5 | 0 | 0 | 0 | 0
7578.5 | 18 | 1510.42 | 1.5104 | 7578.5 | 0 | 0 | 0 | 0
7579.5 | 19 | -11.1839 | 0 | 7579.5 | 0 | 0 | 0 | 0
7580.5 | 20 | -11.1839 | 0 | 7580.5 | 0 | 0 | 0 | 0
7581.5 | 21 | -11.1839 | 0 | 7581.5 | 0 | 0 | 0 | 0
7582.5 | 22 | -11.1839 | 0 | 7582.5 | 0 | 0 | 0 | 0
7583.5 | 23 | -11.1839 | 0 | 7583.5 | 0 | 0 | 0 | 0
7584.5 | 0 | -11.1839 | 0 | 7584.5 | 0 | 0 | 0 | 0
7585.5 | 1 | -11.1839 | 0 | 7585.5 | 0 | 0 | 0 | 0
7586.5 | 2 | -11.1839 | 0 | 7586.5 | 0 | 0 | 0 | 0
7587.5 | 3 | -11.1839 | 0 | 7587.5 | 0 | 0 | 0 | 0
7588.5 | 4 | -11.1839 | 0 | 7588.5 | 0 | 0 | 0 | 0
7589.5 | 5 | 259.457 | 0.25946 | 7589.5 | 0 | 0 | 0 | 0
7590.5 | 6 | 1807.3 | 1.8073 | 7590.5 | 0 | 0 | 0 | 0
7591.5 | 7 | 1672.17 | 1.6722 | 7591.5 | 0 | 0 | 0 | 0
7592.5 | 8 | 15769.6 | 15.7696 | 7592.5 | 0 | 0 | 0 | 0
7593.5 | 9 | 9932.35 | 9.9323 | 7593.5 | 0 | 0 | 0 | 0
7594.5 | 10 | 38875.5 | 38.8755 | 7594.5 | 0 | 0 | 0 | 0
7595.5 | 11 | 29166.9 | 29.1669 | 7595.5 | 0 | 0 | 0 | 0
7596.5 | 12 | 32069.1 | 32.0691 | 7596.5 | 0 | 0 | 0 | 0
7597.5 | 13 | 42075 | 42.075 | 7597.5 | 0 | 0 | 0 | 0
7598.5 | 14 | 41006.4 | 41.0064 | 7598.5 | 0 | 0 | 0 | 0
7599.5 | 15 | 15321.1 | 15.3211 | 7599.5 | 0 | 0 | 0 | 0
7600.5 | 16 | 13875.1 | 13.8751 | 7600.5 | 0 | 0 | 0 | 0
7601.5 | 17 | 7065.21 | 7.0652 | 7601.5 | 0 | 0 | 0 | 0
7602.5 | 18 | 808.217 | 0.80822 | 7602.5 | 0 | 0 | 28689.8 | 28.6898
7603.5 | 19 | -11.1839 | 0 | 7603.5 | 0 | 0 | 28956.7 | 28.9567
7604.5 | 20 | -11.1839 | 0 | 7604.5 | 0 | 0 | 28714.4 | 28.7144
7605.5 | 21 | -11.1839 | 0 | 7605.5 | 0 | 0 | 0 | 0
7606.5 | 22 | -11.1839 | 0 | 7606.5 | 0 | 0 | 0 | 0
7607.5 | 23 | -11.1839 | 0 | 7607.5 | 0 | 0 | 0 | 0
7608.5 | 0 | -11.1839 | 0 | 7608.5 | 0 | 0 | 0 | 0
7609.5 | 1 | -11.1839 | 0 | 7609.5 | 0 | 0 | 0 | 0
7610.5 | 2 | -11.1839 | 0 | 7610.5 | 0 | 0 | 0 | 0
7611.5 | 3 | -11.1839 | 0 | 7611.5 | 0 | 0 | 0 | 0
7612.5 | 4 | -11.1839 | 0 | 7612.5 | 0 | 0 | 0 | 0
7613.5 | 5 | 748.949 | 0.74895 | 7613.5 | 0 | 0 | 0 | 0
7614.5 | 6 | 5996.06 | 5.9961 | 7614.5 | 0 | 0 | 0 | 0
7615.5 | 7 | 14719.5 | 14.7195 | 7615.5 | 0 | 0 | 0 | 0
7616.5 | 8 | 22541.7 | 22.5417 | 7616.5 | 0 | 0 | 0 | 0
7617.5 | 9 | 31299.7 | 31.2997 | 7617.5 | 0 | 0 | 0 | 0
7618.5 | 10 | 34073.4 | 34.0734 | 7618.5 | 29782 | 29.782 | 0 | 0
7619.5 | 11 | 40049.8 | 40.0498 | 7619.5 | 0 | 0 | 0 | 0
7620.5 | 12 | 42075 | 42.075 | 7620.5 | 5334.36 | 5.3344 | 0 | 0
7621.5 | 13 | 33211.9 | 33.2119 | 7621.5 | 0 | 0 | 0 | 0
7622.5 | 14 | 30858.7 | 30.8587 | 7622.5 | 0 | 0 | 0 | 0
7623.5 | 15 | 28869.3 | 28.8693 | 7623.5 | 0 | 0 | 0 | 0
7624.5 | 16 | 19181.6 | 19.1816 | 7624.5 | 0 | 0 | 0 | 0
7625.5 | 17 | 4780.99 | 4.781 | 7625.5 | 0 | 0 | 0 | 0
7626.5 | 18 | 523.545 | 0.52354 | 7626.5 | 0 | 0 | 0 | 0
7627.5 | 19 | -11.1839 | 0 | 7627.5 | 0 | 0 | 0 | 0
7628.5 | 20 | -11.1839 | 0 | 7628.5 | 0 | 0 | 0 | 0
7629.5 | 21 | -11.1839 | 0 | 7629.5 | 0 | 0 | 0 | 0
7630.5 | 22 | -11.1839 | 0 | 7630.5 | 0 | 0 | 0 | 0
7631.5 | 23 | -11.1839 | 0 | 7631.5 | 0 | 0 | 0 | 0
7632.5 | 0 | -11.1839 | 0 | 7632.5 | 0 | 0 | 0 | 0
7633.5 | 1 | -11.1839 | 0 | 7633.5 | 0 | 0 | 0 | 0
7634.5 | 2 | -11.1839 | 0 | 7634.5 | 0 | 0 | 0 | 0
7635.5 | 3 | -11.1839 | 0 | 7635.5 | 0 | 0 | 0 | 0
7636.5 | 4 | -11.1839 | 0 | 7636.5 | 0 | 0 | 28723.3 | 28.7233
7637.5 | 5 | 7.8156 | 0.0078157 | 7637.5 | 0 | 0 | 3542.1 | 3.5421
7638.5 | 6 | 2072.09 | 2.0721 | 7638.5 | 0 | 0 | 0 | 0
7639.5 | 7 | 5552.11 | 5.5521 | 7639.5 | 0 | 0 | 0 | 0
7640.5 | 8 | 7837.72 | 7.8377 | 7640.5 | 0 | 0 | 0 | 0
7641.5 | 9 | 9407.06 | 9.4071 | 7641.5 | 0 | 0 | 0 | 0
7642.5 | 10 | 8371.74 | 8.3717 | 7642.5 | 0 | 0 | 0 | 0
7643.5 | 11 | 10873.6 | 10.8736 | 7643.5 | 0 | 0 | 0 | 0
7644.5 | 12 | 12119.1 | 12.1191 | 7644.5 | 0 | 0 | 0 | 0
7645.5 | 13 | 11879.9 | 11.8799 | 7645.5 | 0 | 0 | 0 | 0
7646.5 | 14 | 7787.67 | 7.7877 | 7646.5 | 0 | 0 | 0 | 0
7647.5 | 15 | 5729.09 | 5.7291 | 7647.5 | 0 | 0 | 0 | 0
7648.5 | 16 | 2859.46 | 2.8595 | 7648.5 | 0 | 0 | 0 | 0
7649.5 | 17 | 1260.52 | 1.2605 | 7649.5 | 0 | 0 | 0 | 0
7650.5 | 18 | 44.3779 | 0.044378 | 7650.5 | 0 | 0 | 0 | 0
7651.5 | 19 | -11.1839 | 0 | 7651.5 | 0 | 0 | 0 | 0
7652.5 | 20 | -11.1839 | 0 | 7652.5 | 0 | 0 | 0 | 0
7653.5 | 21 | -11.1839 | 0 | 7653.5 | 0 | 0 | 0 | 0
7654.5 | 22 | -11.1839 | 0 | 7654.5 | 0 | 0 | 0 | 0
7655.5 | 23 | -11.1839 | 0 | 7655.5 | 0 | 0 | 0 | 0
7656.5 | 0 | -11.1839 | 0 | 7656.5 | 0 | 0 | 0 | 0
7657.5 | 1 | -11.1839 | 0 | 7657.5 | 0 | 0 | 0 | 0
7658.5 | 2 | -11.1839 | 0 | 7658.5 | 0 | 0 | 0 | 0
7659.5 | 3 | -11.1839 | 0 | 7659.5 | 0 | 0 | 0 | 0
7660.5 | 4 | -11.1839 | 0 | 7660.5 | 0 | 0 | 0 | 0
7661.5 | 5 | 84.3215 | 0.084321 | 7661.5 | 0 | 0 | 0 | 0
7662.5 | 6 | 1258.68 | 1.2587 | 7662.5 | 0 | 0 | 0 | 0
7663.5 | 7 | 4031.79 | 4.0318 | 7663.5 | 0 | 0 | 0 | 0
7664.5 | 8 | 10635.8 | 10.6358 | 7664.5 | 0 | 0 | 0 | 0
7665.5 | 9 | 18783 | 18.783 | 7665.5 | 0 | 0 | 0 | 0
7666.5 | 10 | 22031.4 | 22.0314 | 7666.5 | 0 | 0 | 0 | 0
7667.5 | 11 | 33044.3 | 33.0443 | 7667.5 | 0 | 0 | 0 | 0
7668.5 | 12 | 42075 | 42.075 | 7668.5 | 4614.3 | 4.6143 | 0 | 0
7669.5 | 13 | 35181 | 35.181 | 7669.5 | 0 | 0 | 0 | 0
7670.5 | 14 | 35499.2 | 35.4992 | 7670.5 | 0 | 0 | 0 | 0
7671.5 | 15 | 28504.3 | 28.5043 | 7671.5 | 0 | 0 | 0 | 0
7672.5 | 16 | 19879.4 | 19.8794 | 7672.5 | 0 | 0 | 0 | 0
7673.5 | 17 | 8168.31 | 8.1683 | 7673.5 | 0 | 0 | 4443.6 | 4.4436
7674.5 | 18 | 1323.52 | 1.3235 | 7674.5 | 0 | 0 | 0 | 0
7675.5 | 19 | -11.1839 | 0 | 7675.5 | 0 | 0 | 0 | 0
7676.5 | 20 | -11.1839 | 0 | 7676.5 | 0 | 0 | 0 | 0
7677.5 | 21 | -11.1839 | 0 | 7677.5 | 0 | 0 | 0 | 0
7678.5 | 22 | -11.1839 | 0 | 7678.5 | 0 | 0 | 0 | 0
7679.5 | 23 | -11.1839 | 0 | 7679.5 | 0 | 0 | 0 | 0
7680.5 | 0 | -11.1839 | 0 | 7680.5 | 0 | 0 | 0 | 0
7681.5 | 1 | -11.1839 | 0 | 7681.5 | 0 | 0 | 0 | 0
7682.5 | 2 | -11.1839 | 0 | 7682.5 | 0 | 0 | 0 | 0
7683.5 | 3 | -11.1839 | 0 | 7683.5 | 0 | 0 | 0 | 0
7684.5 | 4 | -11.1839 | 0 | 7684.5 | 0 | 0 | 0 | 0
7685.5 | 5 | 249.131 | 0.24913 | 7685.5 | 0 | 0 | 0 | 0
7686.5 | 6 | 4533.2 | 4.5332 | 7686.5 | 0 | 0 | 0 | 0
7687.5 | 7 | 2493.33 | 2.4933 | 7687.5 | 0 | 0 | 0 | 0
7688.5 | 8 | 3256.38 | 3.2564 | 7688.5 | 0 | 0 | 0 | 0
7689.5 | 9 | 6611.33 | 6.6113 | 7689.5 | 0 | 0 | 0 | 0
7690.5 | 10 | 8692.64 | 8.6926 | 7690.5 | 0 | 0 | 0 | 0
7691.5 | 11 | 4060.06 | 4.0601 | 7691.5 | 0 | 0 | 0 | 0
7692.5 | 12 | 5009.28 | 5.0093 | 7692.5 | 0 | 0 | 0 | 0
7693.5 | 13 | 6296.85 | 6.2969 | 7693.5 | 0 | 0 | 0 | 0
7694.5 | 14 | 4210.08 | 4.2101 | 7694.5 | 0 | 0 | 0 | 0
7695.5 | 15 | 4096.58 | 4.0966 | 7695.5 | 0 | 0 | 0 | 0
7696.5 | 16 | 2318.92 | 2.3189 | 7696.5 | 0 | 0 | 0 | 0
7697.5 | 17 | 946.058 | 0.94606 | 7697.5 | 0 | 0 | 0 | 0
7698.5 | 18 | 161.852 | 0.16185 | 7698.5 | 0 | 0 | 0 | 0
7699.5 | 19 | -11.1839 | 0 | 7699.5 | 0 | 0 | 0 | 0
7700.5 | 20 | -11.1839 | 0 | 7700.5 | 0 | 0 | 0 | 0
7701.5 | 21 | -11.1839 | 0 | 7701.5 | 0 | 0 | 0 | 0
7702.5 | 22 | -11.1839 | 0 | 7702.5 | 0 | 0 | 0 | 0
7703.5 | 23 | -11.1839 | 0 | 7703.5 | 0 | 0 | 0 | 0
7704.5 | 0 | -11.1839 | 0 | 7704.5 | 0 | 0 | 0 | 0
7705.5 | 1 | -11.1839 | 0 | 7705.5 | 0 | 0 | 0 | 0
7706.5 | 2 | -11.1839 | 0 | 7706.5 | 0 | 0 | 0 | 0
7707.5 | 3 | -11.1839 | 0 | 7707.5 | 0 | 0 | 0 | 0
7708.5 | 4 | -11.1839 | 0 | 7708.5 | 0 | 0 | 0 | 0
7709.5 | 5 | -11.1839 | 0 | 7709.5 | 0 | 0 | 0 | 0
7710.5 | 6 | 683.707 | 0.68371 | 7710.5 | 0 | 0 | 0 | 0
7711.5 | 7 | 942.818 | 0.94282 | 7711.5 | 0 | 0 | 0 | 0
7712.5 | 8 | 2308.81 | 2.3088 | 7712.5 | 0 | 0 | 0 | 0
7713.5 | 9 | 5145.61 | 5.1456 | 7713.5 | 5321.25 | 5.3213 | 0 | 0
7714.5 | 10 | 5818.15 | 5.8181 | 7714.5 | 6007.57 | 6.0076 | 0 | 0
7715.5 | 11 | 6690.98 | 6.691 | 7715.5 | 6897.46 | 6.8975 | 0 | 0
7716.5 | 12 | 7401.92 | 7.4019 | 7716.5 | 7596.85 | 7.5969 | 0 | 0
7717.5 | 13 | 10073.5 | 10.0735 | 7717.5 | 10318.3 | 10.3183 | 0 | 0
7718.5 | 14 | 10058.2 | 10.0582 | 7718.5 | 10304 | 10.304 | 0 | 0
7719.5 | 15 | 13080.6 | 13.0806 | 7719.5 | 0 | 0 | 0 | 0
7720.5 | 16 | 11988.8 | 11.9888 | 7720.5 | 0 | 0 | 0 | 0
7721.5 | 17 | 6492.69 | 6.4927 | 7721.5 | 0 | 0 | 28954.5 | 28.9545
7722.5 | 18 | 282.026 | 0.28203 | 7722.5 | 0 | 0 | 0 | 0
7723.5 | 19 | -11.1839 | 0 | 7723.5 | 0 | 0 | 0 | 0
7724.5 | 20 | -11.1839 | 0 | 7724.5 | 0 | 0 | 0 | 0
7725.5 | 21 | -11.1839 | 0 | 7725.5 | 0 | 0 | 0 | 0
7726.5 | 22 | -11.1839 | 0 | 7726.5 | 0 | 0 | 0 | 0
7727.5 | 23 | -11.1839 | 0 | 7727.5 | 0 | 0 | 0 | 0
7728.5 | 0 | -11.1839 | 0 | 7728.5 | 0 | 0 | 0 | 0
7729.5 | 1 | -11.1839 | 0 | 7729.5 | 0 | 0 | 0 | 0
7730.5 | 2 | -11.1839 | 0 | 7730.5 | 0 | 0 | 0 | 0
7731.5 | 3 | -11.1839 | 0 | 7731.5 | 0 | 0 | 0 | 0
7732.5 | 4 | -11.1839 | 0 | 7732.5 | 0 | 0 | 0 | 0
7733.5 | 5 | 7.2712 | 0.0072712 | 7733.5 | 0 | 0 | 0 | 0
7734.5 | 6 | 1123.65 | 1.1237 | 7734.5 | 0 | 0 | 0 | 0
7735.5 | 7 | 3171.21 | 3.1712 | 7735.5 | 0 | 0 | 0 | 0
7736.5 | 8 | 7643.69 | 7.6437 | 7736.5 | 0 | 0 | 0 | 0
7737.5 | 9 | 11596.7 | 11.5967 | 7737.5 | 0 | 0 | 0 | 0
7738.5 | 10 | 25790.7 | 25.7907 | 7738.5 | 0 | 0 | 0 | 0
7739.5 | 11 | 41392.3 | 41.3923 | 7739.5 | 30116.6 | 30.1166 | 0 | 0
7740.5 | 12 | 37438.2 | 37.4382 | 7740.5 | 29786.6 | 29.7866 | 0 | 0
7741.5 | 13 | 36821.8 | 36.8218 | 7741.5 | 15717.5 | 15.7175 | 0 | 0
7742.5 | 14 | 33318.6 | 33.3186 | 7742.5 | 0 | 0 | 0 | 0
7743.5 | 15 | 23324.1 | 23.3241 | 7743.5 | 0 | 0 | 0 | 0
7744.5 | 16 | 12740.1 | 12.7401 | 7744.5 | 0 | 0 | 0 | 0
7745.5 | 17 | 4068.92 | 4.0689 | 7745.5 | 0 | 0 | 28950.5 | 28.9505
7746.5 | 18 | 1226.22 | 1.2262 | 7746.5 | 0 | 0 | 0 | 0
7747.5 | 19 | -11.1839 | 0 | 7747.5 | 0 | 0 | 0 | 0
7748.5 | 20 | -11.1839 | 0 | 7748.5 | 0 | 0 | 0 | 0
7749.5 | 21 | -11.1839 | 0 | 7749.5 | 0 | 0 | 0 | 0
7750.5 | 22 | -11.1839 | 0 | 7750.5 | 0 | 0 | 0 | 0
7751.5 | 23 | -11.1839 | 0 | 7751.5 | 0 | 0 | 0 | 0
7752.5 | 0 | -11.1839 | 0 | 7752.5 | 0 | 0 | 0 | 0
7753.5 | 1 | -11.1839 | 0 | 7753.5 | 0 | 0 | 0 | 0
7754.5 | 2 | -11.1839 | 0 | 7754.5 | 0 | 0 | 0 | 0
7755.5 | 3 | -11.1839 | 0 | 7755.5 | 0 | 0 | 0 | 0
7756.5 | 4 | -11.1839 | 0 | 7756.5 | 0 | 0 | 0 | 0
7757.5 | 5 | 339.045 | 0.33905 | 7757.5 | 0 | 0 | 0 | 0
7758.5 | 6 | 4986.7 | 4.9867 | 7758.5 | 0 | 0 | 0 | 0
7759.5 | 7 | 15085.4 | 15.0854 | 7759.5 | 0 | 0 | 0 | 0
7760.5 | 8 | 21594.4 | 21.5944 | 7760.5 | 0 | 0 | 0 | 0
7761.5 | 9 | 29363.7 | 29.3637 | 7761.5 | 0 | 0 | 0 | 0
7762.5 | 10 | 32223.3 | 32.2233 | 7762.5 | 0 | 0 | 0 | 0
7763.5 | 11 | 35894.5 | 35.8945 | 7763.5 | 0 | 0 | 0 | 0
7764.5 | 12 | 42075 | 42.075 | 7764.5 | 2946.25 | 2.9463 | 0 | 0
7765.5 | 13 | 42075 | 42.075 | 7765.5 | 685.002 | 0.685 | 0 | 0
7766.5 | 14 | 32731.6 | 32.7316 | 7766.5 | 0 | 0 | 0 | 0
7767.5 | 15 | 25968 | 25.968 | 7767.5 | 0 | 0 | 0 | 0
7768.5 | 16 | 18333.5 | 18.3335 | 7768.5 | 0 | 0 | 0 | 0
7769.5 | 17 | 8515.24 | 8.5152 | 7769.5 | 0 | 0 | 0 | 0
7770.5 | 18 | 2192.52 | 2.1925 | 7770.5 | 0 | 0 | 0 | 0
7771.5 | 19 | -11.1839 | 0 | 7771.5 | 0 | 0 | 0 | 0
7772.5 | 20 | -11.1839 | 0 | 7772.5 | 0 | 0 | 0 | 0
7773.5 | 21 | -11.1839 | 0 | 7773.5 | 0 | 0 | 0 | 0
7774.5 | 22 | -11.1839 | 0 | 7774.5 | 0 | 0 | 0 | 0
7775.5 | 23 | -11.1839 | 0 | 7775.5 | 0 | 0 | 0 | 0
7776.5 | 0 | -11.1839 | 0 | 7776.5 | 0 | 0 | 0 | 0
7777.5 | 1 | -11.1839 | 0 | 7777.5 | 0 | 0 | 0 | 0
7778.5 | 2 | -11.1839 | 0 | 7778.5 | 0 | 0 | 0 | 0
7779.5 | 3 | -11.1839 | 0 | 7779.5 | 0 | 0 | 0 | 0
7780.5 | 4 | -11.1839 | 0 | 7780.5 | 0 | 0 | 0 | 0
7781.5 | 5 | 1450.44 | 1.4504 | 7781.5 | 0 | 0 | 28956.9 | 28.9569
7782.5 | 6 | 6917.41 | 6.9174 | 7782.5 | 0 | 0 | 28740.5 | 28.7405
7783.5 | 7 | 12280.2 | 12.2802 | 7783.5 | 0 | 0 | 1693.11 | 1.6931
7784.5 | 8 | 14520.2 | 14.5202 | 7784.5 | 0 | 0 | 0 | 0
7785.5 | 9 | 10714.7 | 10.7147 | 7785.5 | 0 | 0 | 0 | 0
7786.5 | 10 | 34633.6 | 34.6336 | 7786.5 | 0 | 0 | 0 | 0
7787.5 | 11 | 42075 | 42.075 | 7787.5 | 2388.19 | 2.3882 | 0 | 0
7788.5 | 12 | 42075 | 42.075 | 7788.5 | 5826.5 | 5.8265 | 0 | 0
7789.5 | 13 | 42075 | 42.075 | 7789.5 | 2241.03 | 2.241 | 0 | 0
7790.5 | 14 | 39187 | 39.187 | 7790.5 | 0 | 0 | 0 | 0
7791.5 | 15 | 27697.3 | 27.6973 | 7791.5 | 0 | 0 | 0 | 0
7792.5 | 16 | 20437.9 | 20.4379 | 7792.5 | 0 | 0 | 0 | 0
7793.5 | 17 | 8378.31 | 8.3783 | 7793.5 | 0 | 0 | 0 | 0
7794.5 | 18 | 2159.82 | 2.1598 | 7794.5 | 0 | 0 | 0 | 0
7795.5 | 19 | -11.1839 | 0 | 7795.5 | 0 | 0 | 0 | 0
7796.5 | 20 | -11.1839 | 0 | 7796.5 | 0 | 0 | 0 | 0
7797.5 | 21 | -11.1839 | 0 | 7797.5 | 0 | 0 | 0 | 0
7798.5 | 22 | -11.1839 | 0 | 7798.5 | 0 | 0 | 0 | 0
7799.5 | 23 | -11.1839 | 0 | 7799.5 | 0 | 0 | 9872.08 | 9.8721
7800.5 | 0 | -11.1839 | 0 | 7800.5 | 0 | 0 | 0 | 0
7801.5 | 1 | -11.1839 | 0 | 7801.5 | 0 | 0 | 0 | 0
7802.5 | 2 | -11.1839 | 0 | 7802.5 | 0 | 0 | 0 | 0
7803.5 | 3 | -11.1839 | 0 | 7803.5 | 0 | 0 | 0 | 0
7804.5 | 4 | -11.1839 | 0 | 7804.5 | 0 | 0 | 0 | 0
7805.5 | 5 | 1064.53 | 1.0645 | 7805.5 | 0 | 0 | 0 | 0
7806.5 | 6 | 4142.45 | 4.1425 | 7806.5 | 0 | 0 | 0 | 0
7807.5 | 7 | 15236.9 | 15.2369 | 7807.5 | 0 | 0 | 0 | 0
7808.5 | 8 | 20523.6 | 20.5236 | 7808.5 | 0 | 0 | 0 | 0
7809.5 | 9 | 33316.7 | 33.3167 | 7809.5 | 0 | 0 | 0 | 0
7810.5 | 10 | 42075 | 42.075 | 7810.5 | 1043.52 | 1.0435 | 0 | 0
7811.5 | 11 | 42075 | 42.075 | 7811.5 | 4720.46 | 4.7205 | 0 | 0
7812.5 | 12 | 42075 | 42.075 | 7812.5 | 5263.46 | 5.2635 | 0 | 0
7813.5 | 13 | 41313.5 | 41.3135 | 7813.5 | 0 | 0 | 0 | 0
7814.5 | 14 | 16343.3 | 16.3433 | 7814.5 | 0 | 0 | 0 | 0
7815.5 | 15 | 7017.04 | 7.017 | 7815.5 | 0 | 0 | 0 | 0
7816.5 | 16 | 3141.52 | 3.1415 | 7816.5 | 0 | 0 | 0 | 0
7817.5 | 17 | 1530.8 | 1.5308 | 7817.5 | 0 | 0 | 10272.5 | 10.2725
7818.5 | 18 | 165.142 | 0.16514 | 7818.5 | 0 | 0 | 0 | 0
7819.5 | 19 | -11.1839 | 0 | 7819.5 | 0 | 0 | 0 | 0
7820.5 | 20 | -11.1839 | 0 | 7820.5 | 0 | 0 | 0 | 0
7821.5 | 21 | -11.1839 | 0 | 7821.5 | 0 | 0 | 0 | 0
7822.5 | 22 | -11.1839 | 0 | 7822.5 | 0 | 0 | 0 | 0
7823.5 | 23 | -11.1839 | 0 | 7823.5 | 0 | 0 | 0 | 0
7824.5 | 0 | -11.1839 | 0 | 7824.5 | 0 | 0 | 0 | 0
7825.5 | 1 | -11.1839 | 0 | 7825.5 | 0 | 0 | 0 | 0
7826.5 | 2 | -11.1839 | 0 | 7826.5 | 0 | 0 | 0 | 0
7827.5 | 3 | -11.1839 | 0 | 7827.5 | 0 | 0 | 0 | 0
7828.5 | 4 | -11.1839 | 0 | 7828.5 | 0 | 0 | 0 | 0
7829.5 | 5 | 248.369 | 0.24837 | 7829.5 | 0 | 0 | 0 | 0
7830.5 | 6 | 2640.81 | 2.6408 | 7830.5 | 0 | 0 | 0 | 0
7831.5 | 7 | 7335.26 | 7.3353 | 7831.5 | 0 | 0 | 0 | 0
7832.5 | 8 | 13955.9 | 13.9559 | 7832.5 | 14305 | 14.305 | 0 | 0
7833.5 | 9 | 25025.6 | 25.0256 | 7833.5 | 25653.1 | 25.6531 | 0 | 0
7834.5 | 10 | 32751.6 | 32.7516 | 7834.5 | 29783.6 | 29.7836 | 0 | 0
7835.5 | 11 | 32514.8 | 32.5148 | 7835.5 | 22306 | 22.306 | 0 | 0
7836.5 | 12 | 36740.4 | 36.7404 | 7836.5 | 318.738 | 0.31874 | 0 | 0
7837.5 | 13 | 42075 | 42.075 | 7837.5 | 621.446 | 0.62145 | 0 | 0
7838.5 | 14 | 27391.3 | 27.3913 | 7838.5 | 0 | 0 | 0 | 0
7839.5 | 15 | 21053.9 | 21.0539 | 7839.5 | 0 | 0 | 0 | 0
7840.5 | 16 | 14084.4 | 14.0844 | 7840.5 | 0 | 0 | 0 | 0
7841.5 | 17 | 7136.52 | 7.1365 | 7841.5 | 0 | 0 | 0 | 0
7842.5 | 18 | 2429.11 | 2.4291 | 7842.5 | 0 | 0 | 0 | 0
7843.5 | 19 | -11.1839 | 0 | 7843.5 | 0 | 0 | 0 | 0
7844.5 | 20 | -11.1839 | 0 | 7844.5 | 0 | 0 | 0 | 0
7845.5 | 21 | -11.1839 | 0 | 7845.5 | 0 | 0 | 0 | 0
7846.5 | 22 | -11.1839 | 0 | 7846.5 | 0 | 0 | 0 | 0
7847.5 | 23 | -11.1839 | 0 | 7847.5 | 0 | 0 | 0 | 0
7848.5 | 0 | -11.1839 | 0 | 7848.5 | 0 | 0 | 0 | 0
7849.5 | 1 | -11.1839 | 0 | 7849.5 | 0 | 0 | 0 | 0
7850.5 | 2 | -11.1839 | 0 | 7850.5 | 0 | 0 | 0 | 0
7851.5 | 3 | -11.1839 | 0 | 7851.5 | 0 | 0 | 0 | 0
7852.5 | 4 | -11.1839 | 0 | 7852.5 | 0 | 0 | 0 | 0
7853.5 | 5 | 616.394 | 0.61639 | 7853.5 | 0 | 0 | 0 | 0
7854.5 | 6 | 5890.25 | 5.8902 | 7854.5 | 0 | 0 | 0 | 0
7855.5 | 7 | 10300.1 | 10.3001 | 7855.5 | 0 | 0 | 0 | 0
7856.5 | 8 | 15780.6 | 15.7806 | 7856.5 | 0 | 0 | 0 | 0
7857.5 | 9 | 17998.9 | 17.9989 | 7857.5 | 0 | 0 | 0 | 0
7858.5 | 10 | 27320.9 | 27.3209 | 7858.5 | 0 | 0 | 0 | 0
7859.5 | 11 | 31464.8 | 31.4648 | 7859.5 | 0 | 0 | 0 | 0
7860.5 | 12 | 29636.2 | 29.6362 | 7860.5 | 0 | 0 | 0 | 0
7861.5 | 13 | 30578.7 | 30.5787 | 7861.5 | 0 | 0 | 0 | 0
7862.5 | 14 | 17699.6 | 17.6996 | 7862.5 | 0 | 0 | 0 | 0
7863.5 | 15 | 18162.2 | 18.1622 | 7863.5 | 0 | 0 | 0 | 0
7864.5 | 16 | 17135.4 | 17.1354 | 7864.5 | 0 | 0 | 0 | 0
7865.5 | 17 | 7086.13 | 7.0861 | 7865.5 | 0 | 0 | 0 | 0
7866.5 | 18 | 1976.97 | 1.977 | 7866.5 | 0 | 0 | 0 | 0
7867.5 | 19 | -11.1839 | 0 | 7867.5 | 0 | 0 | 0 | 0
7868.5 | 20 | -11.1839 | 0 | 7868.5 | 0 | 0 | 0 | 0
7869.5 | 21 | -11.1839 | 0 | 7869.5 | 0 | 0 | 0 | 0
7870.5 | 22 | -11.1839 | 0 | 7870.5 | 0 | 0 | 0 | 0
7871.5 | 23 | -11.1839 | 0 | 7871.5 | 0 | 0 | 0 | 0
7872.5 | 0 | -11.1839 | 0 | 7872.5 | 0 | 0 | 0 | 0
7873.5 | 1 | -11.1839 | 0 | 7873.5 | 0 | 0 | 0 | 0
7874.5 | 2 | -11.1839 | 0 | 7874.5 | 0 | 0 | 28689.7 | 28.6897
7875.5 | 3 | -11.1839 | 0 | 7875.5 | 0 | 0 | 28956.7 | 28.9567
7876.5 | 4 | -11.1839 | 0 | 7876.5 | 0 | 0 | 28679.9 | 28.6799
7877.5 | 5 | 1132.68 | 1.1327 | 7877.5 | 0 | 0 | 0 | 0
7878.5 | 6 | 3953.62 | 3.9536 | 7878.5 | 0 | 0 | 0 | 0
7879.5 | 7 | 16558.8 | 16.5588 | 7879.5 | 0 | 0 | 0 | 0
7880.5 | 8 | 27328.9 | 27.3289 | 7880.5 | 0 | 0 | 0 | 0
7881.5 | 9 | 36852.6 | 36.8526 | 7881.5 | 30113.8 | 30.1138 | 0 | 0
7882.5 | 10 | 42075 | 42.075 | 7882.5 | 29787.8 | 29.7878 | 0 | 0
7883.5 | 11 | 42075 | 42.075 | 7883.5 | 29790.5 | 29.7905 | 0 | 0
7884.5 | 12 | 38523.7 | 38.5237 | 7884.5 | 3162.57 | 3.1626 | 0 | 0
7885.5 | 13 | 38903.1 | 38.9031 | 7885.5 | 0 | 0 | 0 | 0
7886.5 | 14 | 35523 | 35.523 | 7886.5 | 0 | 0 | 0 | 0
7887.5 | 15 | 29338 | 29.338 | 7887.5 | 0 | 0 | 0 | 0
7888.5 | 16 | 16626.8 | 16.6268 | 7888.5 | 0 | 0 | 0 | 0
7889.5 | 17 | 7061.98 | 7.062 | 7889.5 | 0 | 0 | 0 | 0
7890.5 | 18 | 2001.13 | 2.0011 | 7890.5 | 0 | 0 | 0 | 0
7891.5 | 19 | -11.1839 | 0 | 7891.5 | 0 | 0 | 0 | 0
7892.5 | 20 | -11.1839 | 0 | 7892.5 | 0 | 0 | 0 | 0
7893.5 | 21 | -11.1839 | 0 | 7893.5 | 0 | 0 | 0 | 0
7894.5 | 22 | -11.1839 | 0 | 7894.5 | 0 | 0 | 0 | 0
7895.5 | 23 | -11.1839 | 0 | 7895.5 | 0 | 0 | 0 | 0
7896.5 | 0 | -11.1839 | 0 | 7896.5 | 0 | 0 | 0 | 0
7897.5 | 1 | -11.1839 | 0 | 7897.5 | 0 | 0 | 0 | 0
7898.5 | 2 | -11.1839 | 0 | 7898.5 | 0 | 0 | 0 | 0
7899.5 | 3 | -11.1839 | 0 | 7899.5 | 0 | 0 | 0 | 0
7900.5 | 4 | -11.1839 | 0 | 7900.5 | 0 | 0 | 0 | 0
7901.5 | 5 | 1461.19 | 1.4612 | 7901.5 | 0 | 0 | 0 | 0
7902.5 | 6 | 4098.31 | 4.0983 | 7902.5 | 0 | 0 | 0 | 0
7903.5 | 7 | 10678.6 | 10.6786 | 7903.5 | 0 | 0 | 0 | 0
7904.5 | 8 | 10554.1 | 10.5541 | 7904.5 | 0 | 0 | 0 | 0
7905.5 | 9 | 16394.3 | 16.3943 | 7905.5 | 0 | 0 | 0 | 0
7906.5 | 10 | 31017.3 | 31.0173 | 7906.5 | 0 | 0 | 0 | 0
7907.5 | 11 | 26000.3 | 26.0003 | 7907.5 | 0 | 0 | 0 | 0
7908.5 | 12 | 42075 | 42.075 | 7908.5 | 0 | 0 | 0 | 0
7909.5 | 13 | 42075 | 42.075 | 7909.5 | 0 | 0 | 0 | 0
7910.5 | 14 | 38675.3 | 38.6753 | 7910.5 | 0 | 0 | 0 | 0
7911.5 | 15 | 26122.3 | 26.1223 | 7911.5 | 0 | 0 | 0 | 0
7912.5 | 16 | 16169.8 | 16.1698 | 7912.5 | 0 | 0 | 0 | 0
7913.5 | 17 | 7209.14 | 7.2091 | 7913.5 | 0 | 0 | 0 | 0
7914.5 | 18 | 1900.21 | 1.9002 | 7914.5 | 0 | 0 | 28966.7 | 28.9667
7915.5 | 19 | -11.1839 | 0 | 7915.5 | 0 | 0 | 28956.7 | 28.9567
7916.5 | 20 | -11.1839 | 0 | 7916.5 | 0 | 0 | 28423.9 | 28.4239
7917.5 | 21 | -11.1839 | 0 | 7917.5 | 0 | 0 | 0 | 0
7918.5 | 22 | -11.1839 | 0 | 7918.5 | 0 | 0 | 0 | 0
7919.5 | 23 | -11.1839 | 0 | 7919.5 | 0 | 0 | 0 | 0
7920.5 | 0 | -11.1839 | 0 | 7920.5 | 0 | 0 | 0 | 0
7921.5 | 1 | -11.1839 | 0 | 7921.5 | 0 | 0 | 0 | 0
7922.5 | 2 | -11.1839 | 0 | 7922.5 | 0 | 0 | 0 | 0
7923.5 | 3 | -11.1839 | 0 | 7923.5 | 0 | 0 | 0 | 0
7924.5 | 4 | -11.1839 | 0 | 7924.5 | 0 | 0 | 0 | 0
7925.5 | 5 | 897.194 | 0.89719 | 7925.5 | 0 | 0 | 0 | 0
7926.5 | 6 | 2681.91 | 2.6819 | 7926.5 | 0 | 0 | 0 | 0
7927.5 | 7 | 11125.4 | 11.1254 | 7927.5 | 0 | 0 | 0 | 0
7928.5 | 8 | 23059.6 | 23.0596 | 7928.5 | 0 | 0 | 0 | 0
7929.5 | 9 | 31933.6 | 31.9336 | 7929.5 | 0 | 0 | 0 | 0
7930.5 | 10 | 34960.5 | 34.9605 | 7930.5 | 0 | 0 | 0 | 0
7931.5 | 11 | 38389.4 | 38.3894 | 7931.5 | 0 | 0 | 0 | 0
7932.5 | 12 | 42075 | 42.075 | 7932.5 | 2691.6 | 2.6916 | 0 | 0
7933.5 | 13 | 28350.1 | 28.3501 | 7933.5 | 0 | 0 | 0 | 0
7934.5 | 14 | 12105.9 | 12.1059 | 7934.5 | 0 | 0 | 0 | 0
7935.5 | 15 | 9069.32 | 9.0693 | 7935.5 | 0 | 0 | 0 | 0
7936.5 | 16 | 7438.88 | 7.4389 | 7936.5 | 0 | 0 | 0 | 0
7937.5 | 17 | 2477.05 | 2.4771 | 7937.5 | 0 | 0 | 2891.88 | 2.8919
7938.5 | 18 | 537.592 | 0.53759 | 7938.5 | 0 | 0 | 0 | 0
7939.5 | 19 | -11.1839 | 0 | 7939.5 | 0 | 0 | 0 | 0
7940.5 | 20 | -11.1839 | 0 | 7940.5 | 0 | 0 | 0 | 0
7941.5 | 21 | -11.1839 | 0 | 7941.5 | 0 | 0 | 0 | 0
7942.5 | 22 | -11.1839 | 0 | 7942.5 | 0 | 0 | 0 | 0
7943.5 | 23 | -11.1839 | 0 | 7943.5 | 0 | 0 | 0 | 0
7944.5 | 0 | -11.1839 | 0 | 7944.5 | 0 | 0 | 0 | 0
7945.5 | 1 | -11.1839 | 0 | 7945.5 | 0 | 0 | 0 | 0
7946.5 | 2 | -11.1839 | 0 | 7946.5 | 0 | 0 | 0 | 0
7947.5 | 3 | -11.1839 | 0 | 7947.5 | 0 | 0 | 0 | 0
7948.5 | 4 | -11.1839 | 0 | 7948.5 | 0 | 0 | 0 | 0
7949.5 | 5 | 1411.43 | 1.4114 | 7949.5 | 0 | 0 | 0 | 0
7950.5 | 6 | 4957.77 | 4.9578 | 7950.5 | 0 | 0 | 0 | 0
7951.5 | 7 | 14092.2 | 14.0922 | 7951.5 | 0 | 0 | 0 | 0
7952.5 | 8 | 27574.7 | 27.5747 | 7952.5 | 0 | 0 | 0 | 0
7953.5 | 9 | 32067.2 | 32.0672 | 7953.5 | 0 | 0 | 0 | 0
7954.5 | 10 | 33218 | 33.218 | 7954.5 | 0 | 0 | 0 | 0
7955.5 | 11 | 28512.5 | 28.5125 | 7955.5 | 0 | 0 | 0 | 0
7956.5 | 12 | 30452 | 30.452 | 7956.5 | 0 | 0 | 0 | 0
7957.5 | 13 | 29377.8 | 29.3778 | 7957.5 | 0 | 0 | 0 | 0
7958.5 | 14 | 29372.8 | 29.3728 | 7958.5 | 0 | 0 | 0 | 0
7959.5 | 15 | 21761.8 | 21.7618 | 7959.5 | 0 | 0 | 0 | 0
7960.5 | 16 | 14147.1 | 14.1471 | 7960.5 | 0 | 0 | 0 | 0
7961.5 | 17 | 3292.84 | 3.2928 | 7961.5 | 0 | 0 | 0 | 0
7962.5 | 18 | 287.911 | 0.28791 | 7962.5 | 0 | 0 | 0 | 0
7963.5 | 19 | -11.1839 | 0 | 7963.5 | 0 | 0 | 0 | 0
7964.5 | 20 | -11.1839 | 0 | 7964.5 | 0 | 0 | 0 | 0
7965.5 | 21 | -11.1839 | 0 | 7965.5 | 0 | 0 | 0 | 0
7966.5 | 22 | -11.1839 | 0 | 7966.5 | 0 | 0 | 0 | 0
7967.5 | 23 | -11.1839 | 0 | 7967.5 | 0 | 0 | 0 | 0
7968.5 | 0 | -11.1839 | 0 | 7968.5 | 0 | 0 | 0 | 0
7969.5 | 1 | -11.1839 | 0 | 7969.5 | 0 | 0 | 0 | 0
7970.5 | 2 | -11.1839 | 0 | 7970.5 | 0 | 0 | 0 | 0
7971.5 | 3 | -11.1839 | 0 | 7971.5 | 0 | 0 | 0 | 0
7972.5 | 4 | -11.1839 | 0 | 7972.5 | 0 | 0 | 0 | 0
7973.5 | 5 | 84.0615 | 0.084061 | 7973.5 | 0 | 0 | 0 | 0
7974.5 | 6 | 422.845 | 0.42285 | 7974.5 | 0 | 0 | 0 | 0
7975.5 | 7 | 2475.32 | 2.4753 | 7975.5 | 0 | 0 | 0 | 0
7976.5 | 8 | 8575.12 | 8.5751 | 7976.5 | 0 | 0 | 0 | 0
7977.5 | 9 | 29727.3 | 29.7273 | 7977.5 | 0 | 0 | 0 | 0
7978.5 | 10 | 38067.9 | 38.0679 | 7978.5 | 0 | 0 | 0 | 0
7979.5 | 11 | 38386.7 | 38.3867 | 7979.5 | 0 | 0 | 0 | 0
7980.5 | 12 | 42075 | 42.075 | 7980.5 | 2163.48 | 2.1635 | 0 | 0
7981.5 | 13 | 41085.6 | 41.0856 | 7981.5 | 0 | 0 | 0 | 0
7982.5 | 14 | 36253.3 | 36.2533 | 7982.5 | 0 | 0 | 0 | 0
7983.5 | 15 | 29084.7 | 29.0847 | 7983.5 | 0 | 0 | 0 | 0
7984.5 | 16 | 19170.6 | 19.1706 | 7984.5 | 0 | 0 | 0 | 0
7985.5 | 17 | 7665.4 | 7.6654 | 7985.5 | 0 | 0 | 2048.58 | 2.0486
7986.5 | 18 | 1878.56 | 1.8786 | 7986.5 | 0 | 0 | 0 | 0
7987.5 | 19 | -11.1839 | 0 | 7987.5 | 0 | 0 | 0 | 0
7988.5 | 20 | -11.1839 | 0 | 7988.5 | 0 | 0 | 0 | 0
7989.5 | 21 | -11.1839 | 0 | 7989.5 | 0 | 0 | 0 | 0
7990.5 | 22 | -11.1839 | 0 | 7990.5 | 0 | 0 | 0 | 0
7991.5 | 23 | -11.1839 | 0 | 7991.5 | 0 | 0 | 0 | 0
7992.5 | 0 | -11.1839 | 0 | 7992.5 | 0 | 0 | 0 | 0
7993.5 | 1 | -11.1839 | 0 | 7993.5 | 0 | 0 | 0 | 0
7994.5 | 2 | -11.1839 | 0 | 7994.5 | 0 | 0 | 0 | 0
7995.5 | 3 | -11.1839 | 0 | 7995.5 | 0 | 0 | 0 | 0
7996.5 | 4 | -11.1839 | 0 | 7996.5 | 0 | 0 | 0 | 0
7997.5 | 5 | 165.9 | 0.1659 | 7997.5 | 0 | 0 | 0 | 0
7998.5 | 6 | 3145.59 | 3.1456 | 7998.5 | 0 | 0 | 0 | 0
7999.5 | 7 | 7129.66 | 7.1297 | 7999.5 | 0 | 0 | 0 | 0
8000.5 | 8 | 8862.66 | 8.8627 | 8000.5 | 0 | 0 | 0 | 0
8001.5 | 9 | 7782.02 | 7.782 | 8001.5 | 8004.63 | 8.0046 | 0 | 0
8002.5 | 10 | 3931.11 | 3.9311 | 8002.5 | 0 | 0 | 0 | 0
8003.5 | 11 | 9583.14 | 9.5831 | 8003.5 | 9843.67 | 9.8437 | 0 | 0
8004.5 | 12 | 8475.39 | 8.4754 | 8004.5 | 8716.47 | 8.7165 | 0 | 0
8005.5 | 13 | 4859.62 | 4.8596 | 8005.5 | 5008.88 | 5.0089 | 0 | 0
8006.5 | 14 | 3657.6 | 3.6576 | 8006.5 | 3782.74 | 3.7827 | 0 | 0
8007.5 | 15 | 3095.5 | 3.0955 | 8007.5 | 3211.24 | 3.2112 | 0 | 0
8008.5 | 16 | 2580.1 | 2.5801 | 8008.5 | 0 | 0 | 0 | 0
8009.5 | 17 | 2477.98 | 2.478 | 8009.5 | 0 | 0 | 0 | 0
8010.5 | 18 | 825.094 | 0.82509 | 8010.5 | 0 | 0 | 28716.3 | 28.7163
8011.5 | 19 | -11.1839 | 0 | 8011.5 | 0 | 0 | 6975.71 | 6.9757
8012.5 | 20 | -11.1839 | 0 | 8012.5 | 0 | 0 | 0 | 0
8013.5 | 21 | -11.1839 | 0 | 8013.5 | 0 | 0 | 0 | 0
8014.5 | 22 | -11.1839 | 0 | 8014.5 | 0 | 0 | 0 | 0
8015.5 | 23 | -11.1839 | 0 | 8015.5 | 0 | 0 | 0 | 0
8016.5 | 0 | -11.1839 | 0 | 8016.5 | 0 | 0 | 0 | 0
8017.5 | 1 | -11.1839 | 0 | 8017.5 | 0 | 0 | 0 | 0
8018.5 | 2 | -11.1839 | 0 | 8018.5 | 0 | 0 | 0 | 0
8019.5 | 3 | -11.1839 | 0 | 8019.5 | 0 | 0 | 0 | 0
8020.5 | 4 | -11.1839 | 0 | 8020.5 | 0 | 0 | 0 | 0
8021.5 | 5 | 7.4038 | 0.0074038 | 8021.5 | 0 | 0 | 0 | 0
8022.5 | 6 | 944.351 | 0.94435 | 8022.5 | 0 | 0 | 0 | 0
8023.5 | 7 | 2193.24 | 2.1932 | 8023.5 | 0 | 0 | 0 | 0
8024.5 | 8 | 2160.53 | 2.1605 | 8024.5 | 0 | 0 | 0 | 0
8025.5 | 9 | 2015.33 | 2.0153 | 8025.5 | 0 | 0 | 0 | 0
8026.5 | 10 | 2271.09 | 2.2711 | 8026.5 | 0 | 0 | 0 | 0
8027.5 | 11 | 3783.78 | 3.7838 | 8027.5 | 0 | 0 | 0 | 0
8028.5 | 12 | 8555.06 | 8.5551 | 8028.5 | 0 | 0 | 0 | 0
8029.5 | 13 | 7780.58 | 7.7806 | 8029.5 | 0 | 0 | 0 | 0
8030.5 | 14 | 8662.54 | 8.6625 | 8030.5 | 0 | 0 | 0 | 0
8031.5 | 15 | 5160.59 | 5.1606 | 8031.5 | 0 | 0 | 0 | 0
8032.5 | 16 | 3704.84 | 3.7048 | 8032.5 | 0 | 0 | 0 | 0
8033.5 | 17 | 1653.14 | 1.6531 | 8033.5 | 0 | 0 | 0 | 0
8034.5 | 18 | 411.631 | 0.41163 | 8034.5 | 0 | 0 | 0 | 0
8035.5 | 19 | -11.1839 | 0 | 8035.5 | 0 | 0 | 0 | 0
8036.5 | 20 | -11.1839 | 0 | 8036.5 | 0 | 0 | 0 | 0
8037.5 | 21 | -11.1839 | 0 | 8037.5 | 0 | 0 | 0 | 0
8038.5 | 22 | -11.1839 | 0 | 8038.5 | 0 | 0 | 0 | 0
8039.5 | 23 | -11.1839 | 0 | 8039.5 | 0 | 0 | 0 | 0
8040.5 | 0 | -11.1839 | 0 | 8040.5 | 0 | 0 | 0 | 0
8041.5 | 1 | -11.1839 | 0 | 8041.5 | 0 | 0 | 0 | 0
8042.5 | 2 | -11.1839 | 0 | 8042.5 | 0 | 0 | 0 | 0
8043.5 | 3 | -11.1839 | 0 | 8043.5 | 0 | 0 | 0 | 0
8044.5 | 4 | -11.1839 | 0 | 8044.5 | 0 | 0 | 0 | 0
8045.5 | 5 | 1491.5 | 1.4915 | 8045.5 | 0 | 0 | 0 | 0
8046.5 | 6 | 4515.54 | 4.5155 | 8046.5 | 0 | 0 | 0 | 0
8047.5 | 7 | 15946.7 | 15.9467 | 8047.5 | 0 | 0 | 0 | 0
8048.5 | 8 | 25992.7 | 25.9927 | 8048.5 | 0 | 0 | 0 | 0
8049.5 | 9 | 33932.4 | 33.9324 | 8049.5 | 0 | 0 | 0 | 0
8050.5 | 10 | 39920.4 | 39.9204 | 8050.5 | 0 | 0 | 0 | 0
8051.5 | 11 | 42075 | 42.075 | 8051.5 | 1539.43 | 1.5394 | 0 | 0
8052.5 | 12 | 41489 | 41.489 | 8052.5 | 30017.7 | 30.0177 | 0 | 0
8053.5 | 13 | 41446.4 | 41.4464 | 8053.5 | 29786.1 | 29.7861 | 0 | 0
8054.5 | 14 | 36311.6 | 36.3116 | 8054.5 | 29790.8 | 29.7908 | 0 | 0
8055.5 | 15 | 28711.6 | 28.7116 | 8055.5 | 1888.42 | 1.8884 | 0 | 0
8056.5 | 16 | 19779.4 | 19.7794 | 8056.5 | 0 | 0 | 0 | 0
8057.5 | 17 | 8577.68 | 8.5777 | 8057.5 | 0 | 0 | 0 | 0
8058.5 | 18 | 1744.88 | 1.7449 | 8058.5 | 0 | 0 | 0 | 0
8059.5 | 19 | -11.1839 | 0 | 8059.5 | 0 | 0 | 0 | 0
8060.5 | 20 | -11.1839 | 0 | 8060.5 | 0 | 0 | 0 | 0
8061.5 | 21 | -11.1839 | 0 | 8061.5 | 0 | 0 | 0 | 0
8062.5 | 22 | -11.1839 | 0 | 8062.5 | 0 | 0 | 0 | 0
8063.5 | 23 | -11.1839 | 0 | 8063.5 | 0 | 0 | 28689.7 | 28.6897
8064.5 | 0 | -11.1839 | 0 | 8064.5 | 0 | 0 | 0 | 0
8065.5 | 1 | -11.1839 | 0 | 8065.5 | 0 | 0 | 0 | 0
8066.5 | 2 | -11.1839 | 0 | 8066.5 | 0 | 0 | 0 | 0
8067.5 | 3 | -11.1839 | 0 | 8067.5 | 0 | 0 | 0 | 0
8068.5 | 4 | -11.1839 | 0 | 8068.5 | 0 | 0 | 28956.7 | 28.9567
8069.5 | 5 | 112.285 | 0.11228 | 8069.5 | 0 | 0 | 28692 | 28.692
8070.5 | 6 | 812.683 | 0.81268 | 8070.5 | 0 | 0 | 0 | 0
8071.5 | 7 | 4428.15 | 4.4281 | 8071.5 | 0 | 0 | 0 | 0
8072.5 | 8 | 3703.7 | 3.7037 | 8072.5 | 0 | 0 | 0 | 0
8073.5 | 9 | 2811.15 | 2.8112 | 8073.5 | 0 | 0 | 0 | 0
8074.5 | 10 | 4053.01 | 4.053 | 8074.5 | 0 | 0 | 0 | 0
8075.5 | 11 | 3901.35 | 3.9013 | 8075.5 | 0 | 0 | 0 | 0
8076.5 | 12 | 3772.27 | 3.7723 | 8076.5 | 0 | 0 | 0 | 0
8077.5 | 13 | 5798.53 | 5.7985 | 8077.5 | 0 | 0 | 0 | 0
8078.5 | 14 | 6377.17 | 6.3772 | 8078.5 | 6580.21 | 6.5802 | 0 | 0
8079.5 | 15 | 7504.49 | 7.5045 | 8079.5 | 7724.65 | 7.7246 | 0 | 0
8080.5 | 16 | 4088.01 | 4.088 | 8080.5 | 4248.58 | 4.2486 | 0 | 0
8081.5 | 17 | 1411.7 | 1.4117 | 8081.5 | 0 | 0 | 17399 | 17.399
8082.5 | 18 | 316.976 | 0.31698 | 8082.5 | 0 | 0 | 0 | 0
8083.5 | 19 | -11.1839 | 0 | 8083.5 | 0 | 0 | 0 | 0
8084.5 | 20 | -11.1839 | 0 | 8084.5 | 0 | 0 | 0 | 0
8085.5 | 21 | -11.1839 | 0 | 8085.5 | 0 | 0 | 0 | 0
8086.5 | 22 | -11.1839 | 0 | 8086.5 | 0 | 0 | 0 | 0
8087.5 | 23 | -11.1839 | 0 | 8087.5 | 0 | 0 | 0 | 0
8088.5 | 0 | -11.1839 | 0 | 8088.5 | 0 | 0 | 0 | 0
8089.5 | 1 | -11.1839 | 0 | 8089.5 | 0 | 0 | 0 | 0
8090.5 | 2 | -11.1839 | 0 | 8090.5 | 0 | 0 | 0 | 0
8091.5 | 3 | -11.1839 | 0 | 8091.5 | 0 | 0 | 0 | 0
8092.5 | 4 | -11.1839 | 0 | 8092.5 | 0 | 0 | 0 | 0
8093.5 | 5 | 162.613 | 0.16261 | 8093.5 | 0 | 0 | 0 | 0
8094.5 | 6 | 2604.27 | 2.6043 | 8094.5 | 0 | 0 | 0 | 0
8095.5 | 7 | 8490.82 | 8.4908 | 8095.5 | 0 | 0 | 0 | 0
8096.5 | 8 | 5068.19 | 5.0682 | 8096.5 | 0 | 0 | 0 | 0
8097.5 | 9 | 11670.5 | 11.6705 | 8097.5 | 11971.2 | 11.9712 | 0 | 0
8098.5 | 10 | 17998.6 | 17.9986 | 8098.5 | 18443.2 | 18.4432 | 0 | 0
8099.5 | 11 | 16125.5 | 16.1255 | 8099.5 | 16532.2 | 16.5322 | 0 | 0
8100.5 | 12 | 17852.7 | 17.8527 | 8100.5 | 0 | 0 | 0 | 0
8101.5 | 13 | 17754.7 | 17.7547 | 8101.5 | 0 | 0 | 0 | 0
8102.5 | 14 | 17643.1 | 17.6431 | 8102.5 | 0 | 0 | 0 | 0
8103.5 | 15 | 20852 | 20.852 | 8103.5 | 0 | 0 | 0 | 0
8104.5 | 16 | 16817.8 | 16.8178 | 8104.5 | 0 | 0 | 0 | 0
8105.5 | 17 | 9569.39 | 9.5694 | 8105.5 | 0 | 0 | 28707.6 | 28.7076
8106.5 | 18 | 1982.06 | 1.9821 | 8106.5 | 0 | 0 | 14751.3 | 14.7513
8107.5 | 19 | -11.1839 | 0 | 8107.5 | 0 | 0 | 0 | 0
8108.5 | 20 | -11.1839 | 0 | 8108.5 | 0 | 0 | 0 | 0
8109.5 | 21 | -11.1839 | 0 | 8109.5 | 0 | 0 | 0 | 0
8110.5 | 22 | -11.1839 | 0 | 8110.5 | 0 | 0 | 0 | 0
8111.5 | 23 | -11.1839 | 0 | 8111.5 | 0 | 0 | 0 | 0
8112.5 | 0 | -11.1839 | 0 | 8112.5 | 0 | 0 | 0 | 0
8113.5 | 1 | -11.1839 | 0 | 8113.5 | 0 | 0 | 0 | 0
8114.5 | 2 | -11.1839 | 0 | 8114.5 | 0 | 0 | 0 | 0
8115.5 | 3 | -11.1839 | 0 | 8115.5 | 0 | 0 | 0 | 0
8116.5 | 4 | -11.1839 | 0 | 8116.5 | 0 | 0 | 0 | 0
8117.5 | 5 | 930.941 | 0.93094 | 8117.5 | 0 | 0 | 0 | 0
8118.5 | 6 | 3805.47 | 3.8055 | 8118.5 | 0 | 0 | 0 | 0
8119.5 | 7 | 11264.3 | 11.2643 | 8119.5 | 0 | 0 | 0 | 0
8120.5 | 8 | 19016 | 19.016 | 8120.5 | 0 | 0 | 0 | 0
8121.5 | 9 | 23051.6 | 23.0516 | 8121.5 | 0 | 0 | 0 | 0
8122.5 | 10 | 34360.3 | 34.3603 | 8122.5 | 29774 | 29.774 | 0 | 0
8123.5 | 11 | 42075 | 42.075 | 8123.5 | 29786.2 | 29.7862 | 0 | 0
8124.5 | 12 | 42075 | 42.075 | 8124.5 | 21996.6 | 21.9966 | 0 | 0
8125.5 | 13 | 39694.9 | 39.6949 | 8125.5 | 0 | 0 | 0 | 0
8126.5 | 14 | 38846.9 | 38.8469 | 8126.5 | 0 | 0 | 0 | 0
8127.5 | 15 | 27638.1 | 27.6381 | 8127.5 | 0 | 0 | 0 | 0
8128.5 | 16 | 21114.1 | 21.1141 | 8128.5 | 0 | 0 | 0 | 0
8129.5 | 17 | 9373.66 | 9.3737 | 8129.5 | 0 | 0 | 0 | 0
8130.5 | 18 | 3153.01 | 3.153 | 8130.5 | 0 | 0 | 28956.1 | 28.9561
8131.5 | 19 | -11.1839 | 0 | 8131.5 | 0 | 0 | 28700.7 | 28.7007
8132.5 | 20 | -11.1839 | 0 | 8132.5 | 0 | 0 | 18287.7 | 18.2877
8133.5 | 21 | -11.1839 | 0 | 8133.5 | 0 | 0 | 0 | 0
8134.5 | 22 | -11.1839 | 0 | 8134.5 | 0 | 0 | 0 | 0
8135.5 | 23 | -11.1839 | 0 | 8135.5 | 0 | 0 | 0 | 0
8136.5 | 0 | -11.1839 | 0 | 8136.5 | 0 | 0 | 0 | 0
8137.5 | 1 | -11.1839 | 0 | 8137.5 | 0 | 0 | 0 | 0
8138.5 | 2 | -11.1839 | 0 | 8138.5 | 0 | 0 | 0 | 0
8139.5 | 3 | -11.1839 | 0 | 8139.5 | 0 | 0 | 0 | 0
8140.5 | 4 | -11.1839 | 0 | 8140.5 | 0 | 0 | 0 | 0
8141.5 | 5 | 1246.48 | 1.2465 | 8141.5 | 0 | 0 | 0 | 0
8142.5 | 6 | 4052.36 | 4.0524 | 8142.5 | 0 | 0 | 0 | 0
8143.5 | 7 | 9598.52 | 9.5985 | 8143.5 | 0 | 0 | 0 | 0
8144.5 | 8 | 24972 | 24.972 | 8144.5 | 0 | 0 | 0 | 0
8145.5 | 9 | 36650.3 | 36.6503 | 8145.5 | 0 | 0 | 0 | 0
8146.5 | 10 | 42075 | 42.075 | 8146.5 | 3498.71 | 3.4987 | 0 | 0
8147.5 | 11 | 42075 | 42.075 | 8147.5 | 5348.11 | 5.3481 | 0 | 0
8148.5 | 12 | 42075 | 42.075 | 8148.5 | 8751.78 | 8.7518 | 0 | 0
8149.5 | 13 | 42075 | 42.075 | 8149.5 | 3479.18 | 3.4792 | 0 | 0
8150.5 | 14 | 42018.1 | 42.0181 | 8150.5 | 0 | 0 | 0 | 0
8151.5 | 15 | 33504 | 33.504 | 8151.5 | 0 | 0 | 0 | 0
8152.5 | 16 | 23473.5 | 23.4735 | 8152.5 | 0 | 0 | 0 | 0
8153.5 | 17 | 9893.24 | 9.8932 | 8153.5 | 0 | 0 | 19513.1 | 19.5131
8154.5 | 18 | 2461.06 | 2.4611 | 8154.5 | 0 | 0 | 0 | 0
8155.5 | 19 | -11.1839 | 0 | 8155.5 | 0 | 0 | 0 | 0
8156.5 | 20 | -11.1839 | 0 | 8156.5 | 0 | 0 | 0 | 0
8157.5 | 21 | -11.1839 | 0 | 8157.5 | 0 | 0 | 0 | 0
8158.5 | 22 | -11.1839 | 0 | 8158.5 | 0 | 0 | 0 | 0
8159.5 | 23 | -11.1839 | 0 | 8159.5 | 0 | 0 | 0 | 0
8160.5 | 0 | -11.1839 | 0 | 8160.5 | 0 | 0 | 0 | 0
8161.5 | 1 | -11.1839 | 0 | 8161.5 | 0 | 0 | 0 | 0
8162.5 | 2 | -11.1839 | 0 | 8162.5 | 0 | 0 | 0 | 0
8163.5 | 3 | -11.1839 | 0 | 8163.5 | 0 | 0 | 0 | 0
8164.5 | 4 | -11.1839 | 0 | 8164.5 | 0 | 0 | 0 | 0
8165.5 | 5 | 1250.8 | 1.2508 | 8165.5 | 0 | 0 | 0 | 0
8166.5 | 6 | 12857.9 | 12.8579 | 8166.5 | 0 | 0 | 0 | 0
8167.5 | 7 | 17849.4 | 17.8494 | 8167.5 | 0 | 0 | 0 | 0
8168.5 | 8 | 29147.9 | 29.1479 | 8168.5 | 0 | 0 | 0 | 0
8169.5 | 9 | 42075 | 42.075 | 8169.5 | 410.005 | 0.41001 | 0 | 0
8170.5 | 10 | 40021.7 | 40.0217 | 8170.5 | 0 | 0 | 0 | 0
8171.5 | 11 | 42075 | 42.075 | 8171.5 | 3908.19 | 3.9082 | 0 | 0
8172.5 | 12 | 42075 | 42.075 | 8172.5 | 29966.3 | 29.9663 | 0 | 0
8173.5 | 13 | 40778.4 | 40.7784 | 8173.5 | 29786.2 | 29.7862 | 0 | 0
8174.5 | 14 | 32969.3 | 32.9693 | 8174.5 | 29861.4 | 29.8614 | 0 | 0
8175.5 | 15 | 24472.3 | 24.4723 | 8175.5 | 0 | 0 | 0 | 0
8176.5 | 16 | 14156 | 14.156 | 8176.5 | 0 | 0 | 0 | 0
8177.5 | 17 | 5007.58 | 5.0076 | 8177.5 | 0 | 0 | 0 | 0
8178.5 | 18 | -11.1839 | 0 | 8178.5 | 0 | 0 | 0 | 0
8179.5 | 19 | -11.1839 | 0 | 8179.5 | 0 | 0 | 0 | 0
8180.5 | 20 | -11.1839 | 0 | 8180.5 | 0 | 0 | 0 | 0
8181.5 | 21 | -11.1839 | 0 | 8181.5 | 0 | 0 | 0 | 0
8182.5 | 22 | -11.1839 | 0 | 8182.5 | 0 | 0 | 0 | 0
8183.5 | 23 | -11.1839 | 0 | 8183.5 | 0 | 0 | 0 | 0
8184.5 | 0 | -11.1839 | 0 | 8184.5 | 0 | 0 | 0 | 0
8185.5 | 1 | -11.1839 | 0 | 8185.5 | 0 | 0 | 0 | 0
8186.5 | 2 | -11.1839 | 0 | 8186.5 | 0 | 0 | 0 | 0
8187.5 | 3 | -11.1839 | 0 | 8187.5 | 0 | 0 | 0 | 0
8188.5 | 4 | -11.1839 | 0 | 8188.5 | 0 | 0 | 0 | 0
8189.5 | 5 | 1723.74 | 1.7237 | 8189.5 | 0 | 0 | 0 | 0
8190.5 | 6 | 4516.05 | 4.516 | 8190.5 | 0 | 0 | 0 | 0
8191.5 | 7 | 14886.2 | 14.8862 | 8191.5 | 0 | 0 | 0 | 0
8192.5 | 8 | 27317.9 | 27.3179 | 8192.5 | 0 | 0 | 0 | 0
8193.5 | 9 | 33328.1 | 33.3281 | 8193.5 | 0 | 0 | 0 | 0
8194.5 | 10 | 39642.7 | 39.6427 | 8194.5 | 0 | 0 | 0 | 0
8195.5 | 11 | 41002.1 | 41.0021 | 8195.5 | 0 | 0 | 0 | 0
8196.5 | 12 | 35042 | 35.042 | 8196.5 | 0 | 0 | 0 | 0
8197.5 | 13 | 30759.1 | 30.7591 | 8197.5 | 0 | 0 | 0 | 0
8198.5 | 14 | 23964.5 | 23.9645 | 8198.5 | 0 | 0 | 0 | 0
8199.5 | 15 | 16165.3 | 16.1653 | 8199.5 | 0 | 0 | 0 | 0
8200.5 | 16 | 13960.3 | 13.9603 | 8200.5 | 0 | 0 | 0 | 0
8201.5 | 17 | 7865.68 | 7.8657 | 8201.5 | 0 | 0 | 28929.8 | 28.9298
8202.5 | 18 | 4032.13 | 4.0321 | 8202.5 | 0 | 0 | 28944.6 | 28.9446
8203.5 | 19 | 122.039 | 0.12204 | 8203.5 | 0 | 0 | 28762.4 | 28.7624
8204.5 | 20 | -11.1839 | 0 | 8204.5 | 0 | 0 | 0 | 0
8205.5 | 21 | -11.1839 | 0 | 8205.5 | 0 | 0 | 0 | 0
8206.5 | 22 | -11.1839 | 0 | 8206.5 | 0 | 0 | 0 | 0
8207.5 | 23 | -11.1839 | 0 | 8207.5 | 0 | 0 | 0 | 0
8208.5 | 0 | -11.1839 | 0 | 8208.5 | 0 | 0 | 0 | 0
8209.5 | 1 | -11.1839 | 0 | 8209.5 | 0 | 0 | 0 | 0
8210.5 | 2 | -11.1839 | 0 | 8210.5 | 0 | 0 | 0 | 0
8211.5 | 3 | -11.1839 | 0 | 8211.5 | 0 | 0 | 0 | 0
8212.5 | 4 | -11.1839 | 0 | 8212.5 | 0 | 0 | 0 | 0
8213.5 | 5 | 1737.5 | 1.7375 | 8213.5 | 0 | 0 | 0 | 0
8214.5 | 6 | 3811.39 | 3.8114 | 8214.5 | 0 | 0 | 0 | 0
8215.5 | 7 | 12414.8 | 12.4148 | 8215.5 | 0 | 0 | 0 | 0
8216.5 | 8 | 28419.9 | 28.4199 | 8216.5 | 0 | 0 | 0 | 0
8217.5 | 9 | 37421.7 | 37.4217 | 8217.5 | 0 | 0 | 0 | 0
8218.5 | 10 | 42012.9 | 42.0129 | 8218.5 | 0 | 0 | 0 | 0
8219.5 | 11 | 42075 | 42.075 | 8219.5 | 3367.54 | 3.3675 | 0 | 0
8220.5 | 12 | 42075 | 42.075 | 8220.5 | 8064.53 | 8.0645 | 0 | 0
8221.5 | 13 | 42075 | 42.075 | 8221.5 | 4298.28 | 4.2983 | 0 | 0
8222.5 | 14 | 39981.4 | 39.9814 | 8222.5 | 0 | 0 | 0 | 0
8223.5 | 15 | 31913.1 | 31.9131 | 8223.5 | 0 | 0 | 0 | 0
8224.5 | 16 | 16901.8 | 16.9018 | 8224.5 | 0 | 0 | 0 | 0
8225.5 | 17 | 8927.35 | 8.9274 | 8225.5 | 0 | 0 | 15371.9 | 15.3719
8226.5 | 18 | 2629.17 | 2.6292 | 8226.5 | 0 | 0 | 0 | 0
8227.5 | 19 | -11.1839 | 0 | 8227.5 | 0 | 0 | 0 | 0
8228.5 | 20 | -11.1839 | 0 | 8228.5 | 0 | 0 | 0 | 0
8229.5 | 21 | -11.1839 | 0 | 8229.5 | 0 | 0 | 0 | 0
8230.5 | 22 | -11.1839 | 0 | 8230.5 | 0 | 0 | 0 | 0
8231.5 | 23 | -11.1839 | 0 | 8231.5 | 0 | 0 | 0 | 0
8232.5 | 0 | -11.1839 | 0 | 8232.5 | 0 | 0 | 0 | 0
8233.5 | 1 | -11.1839 | 0 | 8233.5 | 0 | 0 | 0 | 0
8234.5 | 2 | -11.1839 | 0 | 8234.5 | 0 | 0 | 0 | 0
8235.5 | 3 | -11.1839 | 0 | 8235.5 | 0 | 0 | 0 | 0
8236.5 | 4 | -11.1839 | 0 | 8236.5 | 0 | 0 | 0 | 0
8237.5 | 5 | 1307.23 | 1.3072 | 8237.5 | 0 | 0 | 0 | 0
8238.5 | 6 | 4857.66 | 4.8577 | 8238.5 | 0 | 0 | 0 | 0
8239.5 | 7 | 14894 | 14.894 | 8239.5 | 0 | 0 | 0 | 0
8240.5 | 8 | 25044.2 | 25.0442 | 8240.5 | 0 | 0 | 0 | 0
8241.5 | 9 | 33877.9 | 33.8779 | 8241.5 | 0 | 0 | 0 | 0
8242.5 | 10 | 39596.2 | 39.5962 | 8242.5 | 0 | 0 | 0 | 0
8243.5 | 11 | 23143.2 | 23.1432 | 8243.5 | 0 | 0 | 0 | 0
8244.5 | 12 | 9205.49 | 9.2055 | 8244.5 | 0 | 0 | 0 | 0
8245.5 | 13 | 16055.7 | 16.0557 | 8245.5 | 0 | 0 | 0 | 0
8246.5 | 14 | 7739.81 | 7.7398 | 8246.5 | 0 | 0 | 0 | 0
8247.5 | 15 | 6171.57 | 6.1716 | 8247.5 | 0 | 0 | 0 | 0
8248.5 | 16 | 3979.21 | 3.9792 | 8248.5 | 0 | 0 | 0 | 0
8249.5 | 17 | 1118.74 | 1.1187 | 8249.5 | 0 | 0 | 0 | 0
8250.5 | 18 | 292.436 | 0.29244 | 8250.5 | 0 | 0 | 0 | 0
8251.5 | 19 | -11.1839 | 0 | 8251.5 | 0 | 0 | 0 | 0
8252.5 | 20 | -11.1839 | 0 | 8252.5 | 0 | 0 | 0 | 0
8253.5 | 21 | -11.1839 | 0 | 8253.5 | 0 | 0 | 0 | 0
8254.5 | 22 | -11.1839 | 0 | 8254.5 | 0 | 0 | 0 | 0
8255.5 | 23 | -11.1839 | 0 | 8255.5 | 0 | 0 | 0 | 0
8256.5 | 0 | -11.1839 | 0 | 8256.5 | 0 | 0 | 0 | 0
8257.5 | 1 | -11.1839 | 0 | 8257.5 | 0 | 0 | 0 | 0
8258.5 | 2 | -11.1839 | 0 | 8258.5 | 0 | 0 | 0 | 0
8259.5 | 3 | -11.1839 | 0 | 8259.5 | 0 | 0 | 0 | 0
8260.5 | 4 | -11.1839 | 0 | 8260.5 | 0 | 0 | 0 | 0
8261.5 | 5 | 83.7421 | 0.083742 | 8261.5 | 0 | 0 | 0 | 0
8262.5 | 6 | 811.878 | 0.81188 | 8262.5 | 0 | 0 | 0 | 0
8263.5 | 7 | 1926.75 | 1.9267 | 8263.5 | 0 | 0 | 0 | 0
8264.5 | 8 | 3377.91 | 3.3779 | 8264.5 | 0 | 0 | 0 | 0
8265.5 | 9 | 4596.32 | 4.5963 | 8265.5 | 4763.3 | 4.7633 | 0 | 0
8266.5 | 10 | 6257.91 | 6.2579 | 8266.5 | 6454.94 | 6.4549 | 0 | 0
8267.5 | 11 | 16672.7 | 16.6727 | 8267.5 | 17086.3 | 17.0863 | 0 | 0
8268.5 | 12 | 38284 | 38.284 | 8268.5 | 29780.7 | 29.7807 | 0 | 0
8269.5 | 13 | 20505.2 | 20.5052 | 8269.5 | 20994.7 | 20.9947 | 0 | 0
8270.5 | 14 | 14293.6 | 14.2936 | 8270.5 | 12853.5 | 12.8535 | 0 | 0
8271.5 | 15 | 9337.7 | 9.3377 | 8271.5 | 0 | 0 | 0 | 0
8272.5 | 16 | 6336.65 | 6.3366 | 8272.5 | 0 | 0 | 0 | 0
8273.5 | 17 | 3878.25 | 3.8782 | 8273.5 | 0 | 0 | 0 | 0
8274.5 | 18 | 1132.65 | 1.1327 | 8274.5 | 0 | 0 | 28689.9 | 28.6899
8275.5 | 19 | 119.984 | 0.11998 | 8275.5 | 0 | 0 | 28956.6 | 28.9566
8276.5 | 20 | -11.1839 | 0 | 8276.5 | 0 | 0 | 27919.6 | 27.9196
8277.5 | 21 | -11.1839 | 0 | 8277.5 | 0 | 0 | 0 | 0
8278.5 | 22 | -11.1839 | 0 | 8278.5 | 0 | 0 | 0 | 0
8279.5 | 23 | -11.1839 | 0 | 8279.5 | 0 | 0 | 0 | 0
8280.5 | 0 | -11.1839 | 0 | 8280.5 | 0 | 0 | 0 | 0
8281.5 | 1 | -11.1839 | 0 | 8281.5 | 0 | 0 | 0 | 0
8282.5 | 2 | -11.1839 | 0 | 8282.5 | 0 | 0 | 0 | 0
8283.5 | 3 | -11.1839 | 0 | 8283.5 | 0 | 0 | 0 | 0
8284.5 | 4 | -11.1839 | 0 | 8284.5 | 0 | 0 | 0 | 0
8285.5 | 5 | 1208.11 | 1.2081 | 8285.5 | 0 | 0 | 0 | 0
8286.5 | 6 | 4085.2 | 4.0852 | 8286.5 | 0 | 0 | 0 | 0
8287.5 | 7 | 14204.4 | 14.2044 | 8287.5 | 0 | 0 | 0 | 0
8288.5 | 8 | 25365.6 | 25.3656 | 8288.5 | 0 | 0 | 0 | 0
8289.5 | 9 | 34678.5 | 34.6785 | 8289.5 | 0 | 0 | 0 | 0
8290.5 | 10 | 41195.6 | 41.1956 | 8290.5 | 0 | 0 | 0 | 0
8291.5 | 11 | 42075 | 42.075 | 8291.5 | 1605.48 | 1.6055 | 0 | 0
8292.5 | 12 | 40833.3 | 40.8333 | 8292.5 | 0 | 0 | 0 | 0
8293.5 | 13 | 37073.4 | 37.0734 | 8293.5 | 0 | 0 | 0 | 0
8294.5 | 14 | 32723.5 | 32.7235 | 8294.5 | 0 | 0 | 0 | 0
8295.5 | 15 | 13870.3 | 13.8703 | 8295.5 | 0 | 0 | 0 | 0
8296.5 | 16 | 11333.9 | 11.3339 | 8296.5 | 0 | 0 | 0 | 0
8297.5 | 17 | 8273.45 | 8.2735 | 8297.5 | 0 | 0 | 0 | 0
8298.5 | 18 | 2778.55 | 2.7786 | 8298.5 | 0 | 0 | 0 | 0
8299.5 | 19 | 10.6996 | 0.0107 | 8299.5 | 0 | 0 | 0 | 0
8300.5 | 20 | -11.1839 | 0 | 8300.5 | 0 | 0 | 0 | 0
8301.5 | 21 | -11.1839 | 0 | 8301.5 | 0 | 0 | 0 | 0
8302.5 | 22 | -11.1839 | 0 | 8302.5 | 0 | 0 | 0 | 0
8303.5 | 23 | -11.1839 | 0 | 8303.5 | 0 | 0 | 1831.87 | 1.8319
8304.5 | 0 | -11.1839 | 0 | 8304.5 | 0 | 0 | 0 | 0
8305.5 | 1 | -11.1839 | 0 | 8305.5 | 0 | 0 | 0 | 0
8306.5 | 2 | -11.1839 | 0 | 8306.5 | 0 | 0 | 0 | 0
8307.5 | 3 | -11.1839 | 0 | 8307.5 | 0 | 0 | 0 | 0
8308.5 | 4 | -11.1839 | 0 | 8308.5 | 0 | 0 | 0 | 0
8309.5 | 5 | 163.138 | 0.16314 | 8309.5 | 0 | 0 | 0 | 0
8310.5 | 6 | 2340.8 | 2.3408 | 8310.5 | 0 | 0 | 0 | 0
8311.5 | 7 | 6195.25 | 6.1952 | 8311.5 | 0 | 0 | 0 | 0
8312.5 | 8 | 9338.83 | 9.3388 | 8312.5 | 0 | 0 | 0 | 0
8313.5 | 9 | 15377.7 | 15.3777 | 8313.5 | 0 | 0 | 0 | 0
8314.5 | 10 | 22672.3 | 22.6723 | 8314.5 | 0 | 0 | 0 | 0
8315.5 | 11 | 16351.2 | 16.3512 | 8315.5 | 0 | 0 | 0 | 0
8316.5 | 12 | 13770.9 | 13.7709 | 8316.5 | 14113.8 | 14.1138 | 0 | 0
8317.5 | 13 | 10270.3 | 10.2703 | 8317.5 | 10546.8 | 10.5468 | 0 | 0
8318.5 | 14 | 5798.49 | 5.7985 | 8318.5 | 5990.87 | 5.9909 | 0 | 0
8319.5 | 15 | 7131.92 | 7.1319 | 8319.5 | 7323.25 | 7.3232 | 0 | 0
8320.5 | 16 | 4265.65 | 4.2656 | 8320.5 | 4401.86 | 4.4019 | 0 | 0
8321.5 | 17 | 1252.62 | 1.2526 | 8321.5 | 0 | 0 | 0 | 0
8322.5 | 18 | 417.728 | 0.41773 | 8322.5 | 0 | 0 | 0 | 0
8323.5 | 19 | -11.1839 | 0 | 8323.5 | 0 | 0 | 0 | 0
8324.5 | 20 | -11.1839 | 0 | 8324.5 | 0 | 0 | 0 | 0
8325.5 | 21 | -11.1839 | 0 | 8325.5 | 0 | 0 | 0 | 0
8326.5 | 22 | -11.1839 | 0 | 8326.5 | 0 | 0 | 0 | 0
8327.5 | 23 | -11.1839 | 0 | 8327.5 | 0 | 0 | 0 | 0
8328.5 | 0 | -11.1839 | 0 | 8328.5 | 0 | 0 | 0 | 0
8329.5 | 1 | -11.1839 | 0 | 8329.5 | 0 | 0 | 0 | 0
8330.5 | 2 | -11.1839 | 0 | 8330.5 | 0 | 0 | 0 | 0
8331.5 | 3 | -11.1839 | 0 | 8331.5 | 0 | 0 | 0 | 0
8332.5 | 4 | -11.1839 | 0 | 8332.5 | 0 | 0 | 28710.8 | 28.7108
8333.5 | 5 | 36.2983 | 0.036298 | 8333.5 | 0 | 0 | 10568.8 | 10.5688
8334.5 | 6 | 837.25 | 0.83725 | 8334.5 | 0 | 0 | 0 | 0
8335.5 | 7 | 937.33 | 0.93733 | 8335.5 | 0 | 0 | 0 | 0
8336.5 | 8 | 4106.67 | 4.1067 | 8336.5 | 0 | 0 | 0 | 0
8337.5 | 9 | 9581.49 | 9.5815 | 8337.5 | 0 | 0 | 0 | 0
8338.5 | 10 | 10989.5 | 10.9895 | 8338.5 | 0 | 0 | 0 | 0
8339.5 | 11 | 8993.31 | 8.9933 | 8339.5 | 0 | 0 | 0 | 0
8340.5 | 12 | 18647 | 18.647 | 8340.5 | 19106.9 | 19.1069 | 0 | 0
8341.5 | 13 | 27631.3 | 27.6313 | 8341.5 | 28328.8 | 28.3288 | 0 | 0
8342.5 | 14 | 20782.7 | 20.7827 | 8342.5 | 21305.9 | 21.3059 | 0 | 0
8343.5 | 15 | 24871.6 | 24.8716 | 8343.5 | 24702.5 | 24.7025 | 0 | 0
8344.5 | 16 | 19741 | 19.741 | 8344.5 | 0 | 0 | 0 | 0
8345.5 | 17 | 11994.8 | 11.9948 | 8345.5 | 0 | 0 | 28907.7 | 28.9077
8346.5 | 18 | 3478.29 | 3.4783 | 8346.5 | 0 | 0 | 28950 | 28.95
8347.5 | 19 | 39.1857 | 0.039186 | 8347.5 | 0 | 0 | 28877.6 | 28.8776
8348.5 | 20 | -11.1839 | 0 | 8348.5 | 0 | 0 | 0 | 0
8349.5 | 21 | -11.1839 | 0 | 8349.5 | 0 | 0 | 0 | 0
8350.5 | 22 | -11.1839 | 0 | 8350.5 | 0 | 0 | 0 | 0
8351.5 | 23 | -11.1839 | 0 | 8351.5 | 0 | 0 | 0 | 0
8352.5 | 0 | -11.1839 | 0 | 8352.5 | 0 | 0 | 0 | 0
8353.5 | 1 | -11.1839 | 0 | 8353.5 | 0 | 0 | 0 | 0
8354.5 | 2 | -11.1839 | 0 | 8354.5 | 0 | 0 | 0 | 0
8355.5 | 3 | -11.1839 | 0 | 8355.5 | 0 | 0 | 0 | 0
8356.5 | 4 | -11.1839 | 0 | 8356.5 | 0 | 0 | 0 | 0
8357.5 | 5 | 790.918 | 0.79092 | 8357.5 | 0 | 0 | 0 | 0
8358.5 | 6 | 5241.01 | 5.241 | 8358.5 | 0 | 0 | 0 | 0
8359.5 | 7 | 13248.1 | 13.2481 | 8359.5 | 0 | 0 | 0 | 0
8360.5 | 8 | 20471 | 20.471 | 8360.5 | 0 | 0 | 0 | 0
8361.5 | 9 | 27015.4 | 27.0154 | 8361.5 | 0 | 0 | 0 | 0
8362.5 | 10 | 24818.5 | 24.8185 | 8362.5 | 0 | 0 | 0 | 0
8363.5 | 11 | 19620.1 | 19.6201 | 8363.5 | 0 | 0 | 0 | 0
8364.5 | 12 | 38357 | 38.357 | 8364.5 | 0 | 0 | 0 | 0
8365.5 | 13 | 15537 | 15.537 | 8365.5 | 0 | 0 | 0 | 0
8366.5 | 14 | 14727.8 | 14.7278 | 8366.5 | 0 | 0 | 0 | 0
8367.5 | 15 | 18502.5 | 18.5025 | 8367.5 | 0 | 0 | 0 | 0
8368.5 | 16 | 20540.3 | 20.5403 | 8368.5 | 0 | 0 | 0 | 0
8369.5 | 17 | 10765.7 | 10.7657 | 8369.5 | 0 | 0 | 0 | 0
8370.5 | 18 | 3646.42 | 3.6464 | 8370.5 | 0 | 0 | 0 | 0
8371.5 | 19 | -11.1839 | 0 | 8371.5 | 0 | 0 | 0 | 0
8372.5 | 20 | -11.1839 | 0 | 8372.5 | 0 | 0 | 0 | 0
8373.5 | 21 | -11.1839 | 0 | 8373.5 | 0 | 0 | 0 | 0
8374.5 | 22 | -11.1839 | 0 | 8374.5 | 0 | 0 | 0 | 0
8375.5 | 23 | -11.1839 | 0 | 8375.5 | 0 | 0 | 0 | 0
8376.5 | 0 | -11.1839 | 0 | 8376.5 | 0 | 0 | 0 | 0
8377.5 | 1 | -11.1839 | 0 | 8377.5 | 0 | 0 | 0 | 0
8378.5 | 2 | -11.1839 | 0 | 8378.5 | 0 | 0 | 0 | 0
8379.5 | 3 | -11.1839 | 0 | 8379.5 | 0 | 0 | 0 | 0
8380.5 | 4 | -11.1839 | 0 | 8380.5 | 0 | 0 | 0 | 0
8381.5 | 5 | 1430.15 | 1.4302 | 8381.5 | 1548.71 | 1.5487 | 0 | 0
8382.5 | 6 | 3371.28 | 3.3713 | 8382.5 | 0 | 0 | 0 | 0
8383.5 | 7 | 12248.1 | 12.2481 | 8383.5 | 0 | 0 | 0 | 0
8384.5 | 8 | 23046.2 | 23.0462 | 8384.5 | 0 | 0 | 0 | 0
8385.5 | 9 | 26233.9 | 26.2339 | 8385.5 | 0 | 0 | 0 | 0
8386.5 | 10 | 40636.7 | 40.6367 | 8386.5 | 30034.9 | 30.0349 | 0 | 0
8387.5 | 11 | 41298.7 | 41.2987 | 8387.5 | 0 | 0 | 0 | 0
8388.5 | 12 | 42075 | 42.075 | 8388.5 | 29786.9 | 29.7869 | 0 | 0
8389.5 | 13 | 42075 | 42.075 | 8389.5 | 18040.6 | 18.0406 | 0 | 0
8390.5 | 14 | 40069.8 | 40.0698 | 8390.5 | 0 | 0 | 0 | 0
8391.5 | 15 | 33179.6 | 33.1796 | 8391.5 | 0 | 0 | 0 | 0
8392.5 | 16 | 22519.6 | 22.5196 | 8392.5 | 0 | 0 | 0 | 0
8393.5 | 17 | 10745.5 | 10.7455 | 8393.5 | 0 | 0 | 28933.9 | 28.9339
8394.5 | 18 | 3594.74 | 3.5947 | 8394.5 | 0 | 0 | 28700.1 | 28.7001
8395.5 | 19 | 123.112 | 0.12311 | 8395.5 | 0 | 0 | 16553.7 | 16.5537
8396.5 | 20 | -11.1839 | 0 | 8396.5 | 0 | 0 | 0 | 0
8397.5 | 21 | -11.1839 | 0 | 8397.5 | 0 | 0 | 0 | 0
8398.5 | 22 | -11.1839 | 0 | 8398.5 | 0 | 0 | 0 | 0
8399.5 | 23 | -11.1839 | 0 | 8399.5 | 0 | 0 | 0 | 0
8400.5 | 0 | -11.1839 | 0 | 8400.5 | 0 | 0 | 0 | 0
8401.5 | 1 | -11.1839 | 0 | 8401.5 | 0 | 0 | 0 | 0
8402.5 | 2 | -11.1839 | 0 | 8402.5 | 0 | 0 | 0 | 0
8403.5 | 3 | -11.1839 | 0 | 8403.5 | 0 | 0 | 0 | 0
8404.5 | 4 | -11.1839 | 0 | 8404.5 | 0 | 0 | 0 | 0
8405.5 | 5 | 1014.58 | 1.0146 | 8405.5 | 0 | 0 | 0 | 0
8406.5 | 6 | 3938.37 | 3.9384 | 8406.5 | 0 | 0 | 0 | 0
8407.5 | 7 | 9747.23 | 9.7472 | 8407.5 | 0 | 0 | 0 | 0
8408.5 | 8 | 23286.7 | 23.2867 | 8408.5 | 0 | 0 | 0 | 0
8409.5 | 9 | 35337.9 | 35.3379 | 8409.5 | 0 | 0 | 0 | 0
8410.5 | 10 | 42075 | 42.075 | 8410.5 | 927.577 | 0.92758 | 0 | 0
8411.5 | 11 | 42075 | 42.075 | 8411.5 | 4638.05 | 4.638 | 0 | 0
8412.5 | 12 | 42075 | 42.075 | 8412.5 | 5727.68 | 5.7277 | 0 | 0
8413.5 | 13 | 42075 | 42.075 | 8413.5 | 3545.7 | 3.5457 | 0 | 0
8414.5 | 14 | 40146.5 | 40.1465 | 8414.5 | 0 | 0 | 0 | 0
8415.5 | 15 | 32738 | 32.738 | 8415.5 | 0 | 0 | 0 | 0
8416.5 | 16 | 23312.4 | 23.3124 | 8416.5 | 0 | 0 | 0 | 0
8417.5 | 17 | 12328.2 | 12.3282 | 8417.5 | 0 | 0 | 0 | 0
8418.5 | 18 | 2534.2 | 2.5342 | 8418.5 | 0 | 0 | 0 | 0
8419.5 | 19 | 102.375 | 0.10237 | 8419.5 | 0 | 0 | 0 | 0
8420.5 | 20 | -11.1839 | 0 | 8420.5 | 0 | 0 | 0 | 0
8421.5 | 21 | -11.1839 | 0 | 8421.5 | 0 | 0 | 0 | 0
8422.5 | 22 | -11.1839 | 0 | 8422.5 | 0 | 0 | 0 | 0
8423.5 | 23 | -11.1839 | 0 | 8423.5 | 0 | 0 | 0 | 0
8424.5 | 0 | -11.1839 | 0 | 8424.5 | 0 | 0 | 0 | 0
8425.5 | 1 | -11.1839 | 0 | 8425.5 | 0 | 0 | 0 | 0
8426.5 | 2 | -11.1839 | 0 | 8426.5 | 0 | 0 | 0 | 0
8427.5 | 3 | -11.1839 | 0 | 8427.5 | 0 | 0 | 0 | 0
8428.5 | 4 | -11.1839 | 0 | 8428.5 | 0 | 0 | 0 | 0
8429.5 | 5 | 982.781 | 0.98278 | 8429.5 | 0 | 0 | 0 | 0
8430.5 | 6 | 5052.02 | 5.052 | 8430.5 | 0 | 0 | 0 | 0
8431.5 | 7 | 12059 | 12.059 | 8431.5 | 0 | 0 | 0 | 0
8432.5 | 8 | 23027 | 23.027 | 8432.5 | 0 | 0 | 0 | 0
8433.5 | 9 | 32676.6 | 32.6766 | 8433.5 | 0 | 0 | 0 | 0
8434.5 | 10 | 41412.1 | 41.4121 | 8434.5 | 0 | 0 | 0 | 0
8435.5 | 11 | 42075 | 42.075 | 8435.5 | 542.932 | 0.54293 | 0 | 0
8436.5 | 12 | 42075 | 42.075 | 8436.5 | 7218.82 | 7.2188 | 0 | 0
8437.5 | 13 | 42075 | 42.075 | 8437.5 | 30119.2 | 30.1192 | 0 | 0
8438.5 | 14 | 34128.8 | 34.1288 | 8438.5 | 29786.9 | 29.7869 | 0 | 0
8439.5 | 15 | 24150.8 | 24.1508 | 8439.5 | 10102.3 | 10.1023 | 0 | 0
8440.5 | 16 | 16853.9 | 16.8539 | 8440.5 | 0 | 0 | 0 | 0
8441.5 | 17 | 8976.32 | 8.9763 | 8441.5 | 0 | 0 | 28958.2 | 28.9582
8442.5 | 18 | 4201.47 | 4.2015 | 8442.5 | 0 | 0 | 28944.4 | 28.9444
8443.5 | 19 | 36.6505 | 0.036651 | 8443.5 | 0 | 0 | 28380.4 | 28.3804
8444.5 | 20 | -11.1839 | 0 | 8444.5 | 0 | 0 | 0 | 0
8445.5 | 21 | -11.1839 | 0 | 8445.5 | 0 | 0 | 0 | 0
8446.5 | 22 | -11.1839 | 0 | 8446.5 | 0 | 0 | 0 | 0
8447.5 | 23 | -11.1839 | 0 | 8447.5 | 0 | 0 | 0 | 0
8448.5 | 0 | -11.1839 | 0 | 8448.5 | 0 | 0 | 0 | 0
8449.5 | 1 | -11.1839 | 0 | 8449.5 | 0 | 0 | 0 | 0
8450.5 | 2 | -11.1839 | 0 | 8450.5 | 0 | 0 | 0 | 0
8451.5 | 3 | -11.1839 | 0 | 8451.5 | 0 | 0 | 0 | 0
8452.5 | 4 | -11.1839 | 0 | 8452.5 | 0 | 0 | 0 | 0
8453.5 | 5 | 413.995 | 0.414 | 8453.5 | 0 | 0 | 0 | 0
8454.5 | 6 | 4243.16 | 4.2432 | 8454.5 | 0 | 0 | 0 | 0
8455.5 | 7 | 10932.9 | 10.9329 | 8455.5 | 0 | 0 | 0 | 0
8456.5 | 8 | 18246.5 | 18.2465 | 8456.5 | 0 | 0 | 0 | 0
8457.5 | 9 | 19094.2 | 19.0942 | 8457.5 | 0 | 0 | 0 | 0
8458.5 | 10 | 31786.5 | 31.7865 | 8458.5 | 0 | 0 | 0 | 0
8459.5 | 11 | 35424.5 | 35.4245 | 8459.5 | 0 | 0 | 0 | 0
8460.5 | 12 | 21543.6 | 21.5436 | 8460.5 | 22084.3 | 22.0843 | 0 | 0
8461.5 | 13 | 11147.3 | 11.1473 | 8461.5 | 11443.2 | 11.4432 | 0 | 0
8462.5 | 14 | 9806.73 | 9.8067 | 8462.5 | 10077.4 | 10.0774 | 0 | 0
8463.5 | 15 | 5540.91 | 5.5409 | 8463.5 | 5703.46 | 5.7035 | 0 | 0
8464.5 | 16 | 10459.1 | 10.4591 | 8464.5 | 10714.1 | 10.7141 | 0 | 0
8465.5 | 17 | 2497.28 | 2.4973 | 8465.5 | 0 | 0 | 28955.4 | 28.9554
8466.5 | 18 | 834.705 | 0.83471 | 8466.5 | 0 | 0 | 26731.3 | 26.7313
8467.5 | 19 | 39.0726 | 0.039073 | 8467.5 | 0 | 0 | 0 | 0
8468.5 | 20 | -11.1839 | 0 | 8468.5 | 0 | 0 | 0 | 0
8469.5 | 21 | -11.1839 | 0 | 8469.5 | 0 | 0 | 0 | 0
8470.5 | 22 | -11.1839 | 0 | 8470.5 | 0 | 0 | 0 | 0
8471.5 | 23 | -11.1839 | 0 | 8471.5 | 0 | 0 | 0 | 0
8472.5 | 0 | -11.1839 | 0 | 8472.5 | 0 | 0 | 0 | 0
8473.5 | 1 | -11.1839 | 0 | 8473.5 | 0 | 0 | 0 | 0
8474.5 | 2 | -11.1839 | 0 | 8474.5 | 0 | 0 | 0 | 0
8475.5 | 3 | -11.1839 | 0 | 8475.5 | 0 | 0 | 0 | 0
8476.5 | 4 | -11.1839 | 0 | 8476.5 | 0 | 0 | 0 | 0
8477.5 | 5 | -11.1839 | 0 | 8477.5 | 0 | 0 | 0 | 0
8478.5 | 6 | 424.301 | 0.4243 | 8478.5 | 0 | 0 | 0 | 0
8479.5 | 7 | 1398.11 | 1.3981 | 8479.5 | 0 | 0 | 0 | 0
8480.5 | 8 | 1374.9 | 1.3749 | 8480.5 | 0 | 0 | 0 | 0
8481.5 | 9 | 6310.13 | 6.3101 | 8481.5 | 0 | 0 | 0 | 0
8482.5 | 10 | 9014.41 | 9.0144 | 8482.5 | 0 | 0 | 0 | 0
8483.5 | 11 | 9124.12 | 9.1241 | 8483.5 | 0 | 0 | 0 | 0
8484.5 | 12 | 14274.2 | 14.2742 | 8484.5 | 0 | 0 | 0 | 0
8485.5 | 13 | 18923.3 | 18.9233 | 8485.5 | 0 | 0 | 0 | 0
8486.5 | 14 | 8904.68 | 8.9047 | 8486.5 | 0 | 0 | 0 | 0
8487.5 | 15 | 9327.29 | 9.3273 | 8487.5 | 0 | 0 | 0 | 0
8488.5 | 16 | 9165.28 | 9.1653 | 8488.5 | 0 | 0 | 0 | 0
8489.5 | 17 | 6383.34 | 6.3833 | 8489.5 | 0 | 0 | 0 | 0
8490.5 | 18 | 2524.49 | 2.5245 | 8490.5 | 0 | 0 | 0 | 0
8491.5 | 19 | 174.727 | 0.17473 | 8491.5 | 0 | 0 | 0 | 0
8492.5 | 20 | -11.1839 | 0 | 8492.5 | 0 | 0 | 0 | 0
8493.5 | 21 | -11.1839 | 0 | 8493.5 | 0 | 0 | 0 | 0
8494.5 | 22 | -11.1839 | 0 | 8494.5 | 0 | 0 | 0 | 0
8495.5 | 23 | -11.1839 | 0 | 8495.5 | 0 | 0 | 0 | 0
8496.5 | 0 | -11.1839 | 0 | 8496.5 | 0 | 0 | 0 | 0
8497.5 | 1 | -11.1839 | 0 | 8497.5 | 0 | 0 | 0 | 0
8498.5 | 2 | -11.1839 | 0 | 8498.5 | 0 | 0 | 0 | 0
8499.5 | 3 | -11.1839 | 0 | 8499.5 | 0 | 0 | 0 | 0
8500.5 | 4 | -11.1839 | 0 | 8500.5 | 0 | 0 | 0 | 0
8501.5 | 5 | 1353.66 | 1.3537 | 8501.5 | 0 | 0 | 0 | 0
8502.5 | 6 | 3698.27 | 3.6983 | 8502.5 | 0 | 0 | 0 | 0
8503.5 | 7 | 11564.8 | 11.5648 | 8503.5 | 0 | 0 | 0 | 0
8504.5 | 8 | 26687.8 | 26.6878 | 8504.5 | 27370 | 27.37 | 0 | 0
8505.5 | 9 | 29447.8 | 29.4478 | 8505.5 | 29782 | 29.782 | 0 | 0
8506.5 | 10 | 37701.3 | 37.7013 | 8506.5 | 29790.3 | 29.7903 | 0 | 0
8507.5 | 11 | 39452.5 | 39.4525 | 8507.5 | 5797.63 | 5.7976 | 0 | 0
8508.5 | 12 | 42075 | 42.075 | 8508.5 | 17.2033 | 0.017203 | 0 | 0
8509.5 | 13 | 38884.7 | 38.8847 | 8509.5 | 0 | 0 | 0 | 0
8510.5 | 14 | 40541.6 | 40.5416 | 8510.5 | 0 | 0 | 0 | 0
8511.5 | 15 | 32856.5 | 32.8565 | 8511.5 | 0 | 0 | 0 | 0
8512.5 | 16 | 23591.1 | 23.5911 | 8512.5 | 0 | 0 | 0 | 0
8513.5 | 17 | 9944.38 | 9.9444 | 8513.5 | 0 | 0 | 0 | 0
8514.5 | 18 | 2946.99 | 2.947 | 8514.5 | 0 | 0 | 0 | 0
8515.5 | 19 | 399.107 | 0.39911 | 8515.5 | 0 | 0 | 0 | 0
8516.5 | 20 | -11.1839 | 0 | 8516.5 | 0 | 0 | 0 | 0
8517.5 | 21 | -11.1839 | 0 | 8517.5 | 0 | 0 | 0 | 0
8518.5 | 22 | -11.1839 | 0 | 8518.5 | 0 | 0 | 0 | 0
8519.5 | 23 | -11.1839 | 0 | 8519.5 | 0 | 0 | 0 | 0
8520.5 | 0 | -11.1839 | 0 | 8520.5 | 0 | 0 | 0 | 0
8521.5 | 1 | -11.1839 | 0 | 8521.5 | 0 | 0 | 0 | 0
8522.5 | 2 | -11.1839 | 0 | 8522.5 | 0 | 0 | 0 | 0
8523.5 | 3 | -11.1839 | 0 | 8523.5 | 0 | 0 | 0 | 0
8524.5 | 4 | -11.1839 | 0 | 8524.5 | 0 | 0 | 28689.7 | 28.6897
8525.5 | 5 | 1319.16 | 1.3192 | 8525.5 | 0 | 0 | 28956.5 | 28.9565
8526.5 | 6 | 3404.1 | 3.4041 | 8526.5 | 0 | 0 | 28461.9 | 28.4619
8527.5 | 7 | 11707.8 | 11.7078 | 8527.5 | 0 | 0 | 0 | 0
8528.5 | 8 | 23626.1 | 23.6261 | 8528.5 | 0 | 0 | 0 | 0
8529.5 | 9 | 25178.5 | 25.1785 | 8529.5 | 0 | 0 | 0 | 0
8530.5 | 10 | 37848.4 | 37.8484 | 8530.5 | 0 | 0 | 0 | 0
8531.5 | 11 | 33038.3 | 33.0383 | 8531.5 | 0 | 0 | 0 | 0
8532.5 | 12 | 35198.1 | 35.1981 | 8532.5 | 0 | 0 | 0 | 0
8533.5 | 13 | 33980.7 | 33.9807 | 8533.5 | 0 | 0 | 0 | 0
8534.5 | 14 | 40041.1 | 40.0411 | 8534.5 | 0 | 0 | 0 | 0
8535.5 | 15 | 32809.4 | 32.8094 | 8535.5 | 0 | 0 | 0 | 0
8536.5 | 16 | 22916.7 | 22.9167 | 8536.5 | 0 | 0 | 0 | 0
8537.5 | 17 | 11091.1 | 11.0911 | 8537.5 | 0 | 0 | 0 | 0
8538.5 | 18 | 4069.75 | 4.0697 | 8538.5 | 0 | 0 | 0 | 0
8539.5 | 19 | 333.776 | 0.33378 | 8539.5 | 0 | 0 | 0 | 0
8540.5 | 20 | -11.1839 | 0 | 8540.5 | 0 | 0 | 0 | 0
8541.5 | 21 | -11.1839 | 0 | 8541.5 | 0 | 0 | 0 | 0
8542.5 | 22 | -11.1839 | 0 | 8542.5 | 0 | 0 | 0 | 0
8543.5 | 23 | -11.1839 | 0 | 8543.5 | 0 | 0 | 0 | 0
8544.5 | 0 | -11.1839 | 0 | 8544.5 | 0 | 0 | 0 | 0
8545.5 | 1 | -11.1839 | 0 | 8545.5 | 0 | 0 | 0 | 0
8546.5 | 2 | -11.1839 | 0 | 8546.5 | 0 | 0 | 0 | 0
8547.5 | 3 | -11.1839 | 0 | 8547.5 | 0 | 0 | 0 | 0
8548.5 | 4 | -11.1839 | 0 | 8548.5 | 0 | 0 | 0 | 0
8549.5 | 5 | 1379.71 | 1.3797 | 8549.5 | 0 | 0 | 0 | 0
8550.5 | 6 | 3084.94 | 3.0849 | 8550.5 | 0 | 0 | 0 | 0
8551.5 | 7 | 14695.2 | 14.6952 | 8551.5 | 0 | 0 | 0 | 0
8552.5 | 8 | 24215.6 | 24.2156 | 8552.5 | 0 | 0 | 0 | 0
8553.5 | 9 | 22163.1 | 22.1631 | 8553.5 | 0 | 0 | 0 | 0
8554.5 | 10 | 30368.9 | 30.3689 | 8554.5 | 0 | 0 | 0 | 0
8555.5 | 11 | 37250.3 | 37.2503 | 8555.5 | 30105.7 | 30.1057 | 0 | 0
8556.5 | 12 | 38030.6 | 38.0306 | 8556.5 | 29784.3 | 29.7843 | 0 | 0
8557.5 | 13 | 36146.3 | 36.1463 | 8557.5 | 29790.9 | 29.7909 | 0 | 0
8558.5 | 14 | 37133.1 | 37.1331 | 8558.5 | 2962.74 | 2.9627 | 0 | 0
8559.5 | 15 | 26149 | 26.149 | 8559.5 | 0 | 0 | 0 | 0
8560.5 | 16 | 21595 | 21.595 | 8560.5 | 0 | 0 | 0 | 0
8561.5 | 17 | 12029.4 | 12.0294 | 8561.5 | 0 | 0 | 0 | 0
8562.5 | 18 | 2579.99 | 2.58 | 8562.5 | 0 | 0 | 28961.2 | 28.9612
8563.5 | 19 | 493.935 | 0.49394 | 8563.5 | 0 | 0 | 28956.6 | 28.9566
8564.5 | 20 | -11.1839 | 0 | 8564.5 | 0 | 0 | 0 | 0
8565.5 | 21 | -11.1839 | 0 | 8565.5 | 0 | 0 | 0 | 0
8566.5 | 22 | -11.1839 | 0 | 8566.5 | 0 | 0 | 0 | 0
8567.5 | 23 | -11.1839 | 0 | 8567.5 | 0 | 0 | 0 | 0
8568.5 | 0 | -11.1839 | 0 | 8568.5 | 0 | 0 | 0 | 0
8569.5 | 1 | -11.1839 | 0 | 8569.5 | 0 | 0 | 0 | 0
8570.5 | 2 | -11.1839 | 0 | 8570.5 | 0 | 0 | 0 | 0
8571.5 | 3 | -11.1839 | 0 | 8571.5 | 0 | 0 | 0 | 0
8572.5 | 4 | -11.1839 | 0 | 8572.5 | 0 | 0 | 0 | 0
8573.5 | 5 | 412.985 | 0.41298 | 8573.5 | 0 | 0 | 0 | 0
8574.5 | 6 | 3518.42 | 3.5184 | 8574.5 | 0 | 0 | 0 | 0
8575.5 | 7 | 10940.4 | 10.9404 | 8575.5 | 0 | 0 | 0 | 0
8576.5 | 8 | 22728.6 | 22.7286 | 8576.5 | 0 | 0 | 0 | 0
8577.5 | 9 | 32704.5 | 32.7045 | 8577.5 | 0 | 0 | 0 | 0
8578.5 | 10 | 40902.7 | 40.9027 | 8578.5 | 0 | 0 | 0 | 0
8579.5 | 11 | 38230 | 38.23 | 8579.5 | 0 | 0 | 0 | 0
8580.5 | 12 | 35518.2 | 35.5182 | 8580.5 | 0 | 0 | 0 | 0
8581.5 | 13 | 37730.2 | 37.7302 | 8581.5 | 0 | 0 | 0 | 0
8582.5 | 14 | 22881.7 | 22.8817 | 8582.5 | 0 | 0 | 0 | 0
8583.5 | 15 | 12746.7 | 12.7467 | 8583.5 | 0 | 0 | 0 | 0
8584.5 | 16 | 11712.4 | 11.7124 | 8584.5 | 0 | 0 | 0 | 0
8585.5 | 17 | 9527.1 | 9.5271 | 8585.5 | 0 | 0 | 0 | 0
8586.5 | 18 | 3677.73 | 3.6777 | 8586.5 | 0 | 0 | 28313.3 | 28.3133
8587.5 | 19 | 173.555 | 0.17356 | 8587.5 | 0 | 0 | 0 | 0
8588.5 | 20 | -11.1839 | 0 | 8588.5 | 0 | 0 | 0 | 0
8589.5 | 21 | -11.1839 | 0 | 8589.5 | 0 | 0 | 0 | 0
8590.5 | 22 | -11.1839 | 0 | 8590.5 | 0 | 0 | 0 | 0
8591.5 | 23 | -11.1839 | 0 | 8591.5 | 0 | 0 | 0 | 0
8592.5 | 0 | -11.1839 | 0 | 8592.5 | 0 | 0 | 0 | 0
8593.5 | 1 | -11.1839 | 0 | 8593.5 | 0 | 0 | 0 | 0
8594.5 | 2 | -11.1839 | 0 | 8594.5 | 0 | 0 | 0 | 0
8595.5 | 3 | -11.1839 | 0 | 8595.5 | 0 | 0 | 0 | 0
8596.5 | 4 | -11.1839 | 0 | 8596.5 | 0 | 0 | 0 | 0
8597.5 | 5 | 247.015 | 0.24701 | 8597.5 | 0 | 0 | 0 | 0
8598.5 | 6 | 3973.75 | 3.9737 | 8598.5 | 0 | 0 | 0 | 0
8599.5 | 7 | 11802.1 | 11.8021 | 8599.5 | 0 | 0 | 0 | 0
8600.5 | 8 | 24330 | 24.33 | 8600.5 | 0 | 0 | 0 | 0
8601.5 | 9 | 37619.8 | 37.6198 | 8601.5 | 0 | 0 | 0 | 0
8602.5 | 10 | 39139.1 | 39.1391 | 8602.5 | 0 | 0 | 0 | 0
8603.5 | 11 | 40826.4 | 40.8264 | 8603.5 | 0 | 0 | 0 | 0
8604.5 | 12 | 42075 | 42.075 | 8604.5 | 1167.13 | 1.1671 | 0 | 0
8605.5 | 13 | 42075 | 42.075 | 8605.5 | 2496.02 | 2.496 | 0 | 0
8606.5 | 14 | 36489.5 | 36.4895 | 8606.5 | 0 | 0 | 0 | 0
8607.5 | 15 | 32488.1 | 32.4881 | 8607.5 | 0 | 0 | 0 | 0
8608.5 | 16 | 20385.2 | 20.3852 | 8608.5 | 0 | 0 | 0 | 0
8609.5 | 17 | 9921.36 | 9.9214 | 8609.5 | 0 | 0 | 3690.1 | 3.6901
8610.5 | 18 | 2962.74 | 2.9627 | 8610.5 | 0 | 0 | 0 | 0
8611.5 | 19 | 300.472 | 0.30047 | 8611.5 | 0 | 0 | 0 | 0
8612.5 | 20 | -11.1839 | 0 | 8612.5 | 0 | 0 | 0 | 0
8613.5 | 21 | -11.1839 | 0 | 8613.5 | 0 | 0 | 0 | 0
8614.5 | 22 | -11.1839 | 0 | 8614.5 | 0 | 0 | 0 | 0
8615.5 | 23 | -11.1839 | 0 | 8615.5 | 0 | 0 | 0 | 0
8616.5 | 0 | -11.1839 | 0 | 8616.5 | 0 | 0 | 0 | 0
8617.5 | 1 | -11.1839 | 0 | 8617.5 | 0 | 0 | 0 | 0
8618.5 | 2 | -11.1839 | 0 | 8618.5 | 0 | 0 | 0 | 0
8619.5 | 3 | -11.1839 | 0 | 8619.5 | 0 | 0 | 0 | 0
8620.5 | 4 | -11.1839 | 0 | 8620.5 | 0 | 0 | 0 | 0
8621.5 | 5 | 244.253 | 0.24425 | 8621.5 | 0 | 0 | 0 | 0
8622.5 | 6 | 2455.75 | 2.4558 | 8622.5 | 0 | 0 | 0 | 0
8623.5 | 7 | 5917.71 | 5.9177 | 8623.5 | 0 | 0 | 0 | 0
8624.5 | 8 | 13763.4 | 13.7634 | 8624.5 | 0 | 0 | 0 | 0
8625.5 | 9 | 30677.6 | 30.6776 | 8625.5 | 0 | 0 | 0 | 0
8626.5 | 10 | 34000.6 | 34.0006 | 8626.5 | 0 | 0 | 0 | 0
8627.5 | 11 | 33062.7 | 33.0627 | 8627.5 | 0 | 0 | 0 | 0
8628.5 | 12 | 42075 | 42.075 | 8628.5 | 29955.2 | 29.9552 | 0 | 0
8629.5 | 13 | 42075 | 42.075 | 8629.5 | 29787 | 29.787 | 0 | 0
8630.5 | 14 | 31623.6 | 31.6236 | 8630.5 | 29790.5 | 29.7905 | 0 | 0
8631.5 | 15 | 29048.4 | 29.0484 | 8631.5 | 3475.68 | 3.4757 | 0 | 0
8632.5 | 16 | 21052.4 | 21.0524 | 8632.5 | 0 | 0 | 0 | 0
8633.5 | 17 | 13111.8 | 13.1118 | 8633.5 | 0 | 0 | 0 | 0
8634.5 | 18 | 4208.79 | 4.2088 | 8634.5 | 0 | 0 | 0 | 0
8635.5 | 19 | 543.56 | 0.54356 | 8635.5 | 0 | 0 | 0 | 0
8636.5 | 20 | -11.1839 | 0 | 8636.5 | 0 | 0 | 0 | 0
8637.5 | 21 | -11.1839 | 0 | 8637.5 | 0 | 0 | 0 | 0
8638.5 | 22 | -11.1839 | 0 | 8638.5 | 0 | 0 | 0 | 0
8639.5 | 23 | -11.1839 | 0 | 8639.5 | 0 | 0 | 0 | 0
8640.5 | 0 | -11.1839 | 0 | 8640.5 | 0 | 0 | 0 | 0
8641.5 | 1 | -11.1839 | 0 | 8641.5 | 0 | 0 | 0 | 0
8642.5 | 2 | -11.1839 | 0 | 8642.5 | 0 | 0 | 0 | 0
8643.5 | 3 | -11.1839 | 0 | 8643.5 | 0 | 0 | 0 | 0
8644.5 | 4 | -11.1839 | 0 | 8644.5 | 0 | 0 | 0 | 0
8645.5 | 5 | 405.114 | 0.40511 | 8645.5 | 0 | 0 | 0 | 0
8646.5 | 6 | 4088.42 | 4.0884 | 8646.5 | 0 | 0 | 0 | 0
8647.5 | 7 | 6423.94 | 6.4239 | 8647.5 | 0 | 0 | 28938.5 | 28.9385
8648.5 | 8 | 14961.2 | 14.9612 | 8648.5 | 0 | 0 | 0 | 0
8649.5 | 9 | 28159 | 28.159 | 8649.5 | 0 | 0 | 0 | 0
8650.5 | 10 | 25029.3 | 25.0293 | 8650.5 | 0 | 0 | 0 | 0
8651.5 | 11 | 16998.3 | 16.9983 | 8651.5 | 0 | 0 | 0 | 0
8652.5 | 12 | 18640.5 | 18.6405 | 8652.5 | 19112.7 | 19.1127 | 0 | 0
8653.5 | 13 | 25017.2 | 25.0172 | 8653.5 | 11464.3 | 11.4643 | 0 | 0
8654.5 | 14 | 18185.3 | 18.1853 | 8654.5 | 0 | 0 | 0 | 0
8655.5 | 15 | 11522.5 | 11.5225 | 8655.5 | 0 | 0 | 0 | 0
8656.5 | 16 | 6194.97 | 6.195 | 8656.5 | 0 | 0 | 0 | 0
8657.5 | 17 | 3902.2 | 3.9022 | 8657.5 | 0 | 0 | 28953.3 | 28.9533
8658.5 | 18 | 1142.55 | 1.1425 | 8658.5 | 0 | 0 | 28956.5 | 28.9565
8659.5 | 19 | -11.1839 | 0 | 8659.5 | 0 | 0 | 28287.5 | 28.2875
8660.5 | 20 | -11.1839 | 0 | 8660.5 | 0 | 0 | 0 | 0
8661.5 | 21 | -11.1839 | 0 | 8661.5 | 0 | 0 | 0 | 0
8662.5 | 22 | -11.1839 | 0 | 8662.5 | 0 | 0 | 0 | 0
8663.5 | 23 | -11.1839 | 0 | 8663.5 | 0 | 0 | 0 | 0
8664.5 | 0 | -11.1839 | 0 | 8664.5 | 0 | 0 | 0 | 0
8665.5 | 1 | -11.1839 | 0 | 8665.5 | 0 | 0 | 0 | 0
8666.5 | 2 | -11.1839 | 0 | 8666.5 | 0 | 0 | 0 | 0
8667.5 | 3 | -11.1839 | 0 | 8667.5 | 0 | 0 | 0 | 0
8668.5 | 4 | -11.1839 | 0 | 8668.5 | 0 | 0 | 0 | 0
8669.5 | 5 | 340.546 | 0.34055 | 8669.5 | 0 | 0 | 0 | 0
8670.5 | 6 | 3190.67 | 3.1907 | 8670.5 | 0 | 0 | 0 | 0
8671.5 | 7 | 10279.3 | 10.2793 | 8671.5 | 0 | 0 | 0 | 0
8672.5 | 8 | 13961.4 | 13.9614 | 8672.5 | 0 | 0 | 0 | 0
8673.5 | 9 | 22526.9 | 22.5269 | 8673.5 | 0 | 0 | 0 | 0
8674.5 | 10 | 26584.9 | 26.5849 | 8674.5 | 0 | 0 | 0 | 0
8675.5 | 11 | 24017.9 | 24.0179 | 8675.5 | 0 | 0 | 0 | 0
8676.5 | 12 | 30153.9 | 30.1539 | 8676.5 | 0 | 0 | 0 | 0
8677.5 | 13 | 15627.9 | 15.6279 | 8677.5 | 0 | 0 | 0 | 0
8678.5 | 14 | 16405.6 | 16.4056 | 8678.5 | 0 | 0 | 0 | 0
8679.5 | 15 | 17750.8 | 17.7508 | 8679.5 | 0 | 0 | 0 | 0
8680.5 | 16 | 17015 | 17.015 | 8680.5 | 0 | 0 | 0 | 0
8681.5 | 17 | 7382.47 | 7.3825 | 8681.5 | 0 | 0 | 0 | 0
8682.5 | 18 | 4874.82 | 4.8748 | 8682.5 | 0 | 0 | 0 | 0
8683.5 | 19 | 90.0014 | 0.090001 | 8683.5 | 0 | 0 | 0 | 0
8684.5 | 20 | -11.1839 | 0 | 8684.5 | 0 | 0 | 0 | 0
8685.5 | 21 | -11.1839 | 0 | 8685.5 | 0 | 0 | 0 | 0
8686.5 | 22 | -11.1839 | 0 | 8686.5 | 0 | 0 | 0 | 0
8687.5 | 23 | -11.1839 | 0 | 8687.5 | 0 | 0 | 0 | 0
8688.5 | 0 | -11.1839 | 0 | 8688.5 | 0 | 0 | 0 | 0
8689.5 | 1 | -11.1839 | 0 | 8689.5 | 0 | 0 | 0 | 0
8690.5 | 2 | -11.1839 | 0 | 8690.5 | 0 | 0 | 0 | 0
8691.5 | 3 | -11.1839 | 0 | 8691.5 | 0 | 0 | 0 | 0
8692.5 | 4 | -11.1839 | 0 | 8692.5 | 0 | 0 | 0 | 0
8693.5 | 5 | 91.4173 | 0.091417 | 8693.5 | 0 | 0 | 0 | 0
8694.5 | 6 | 2069.06 | 2.0691 | 8694.5 | 0 | 0 | 0 | 0
8695.5 | 7 | 8616.52 | 8.6165 | 8695.5 | 0 | 0 | 0 | 0
8696.5 | 8 | 18193.1 | 18.1931 | 8696.5 | 0 | 0 | 0 | 0
8697.5 | 9 | 13845.6 | 13.8456 | 8697.5 | 0 | 0 | 0 | 0
8698.5 | 10 | 14938.4 | 14.9384 | 8698.5 | 0 | 0 | 0 | 0
8699.5 | 11 | 12085.9 | 12.0859 | 8699.5 | 12404.5 | 12.4045 | 0 | 0
8700.5 | 12 | 19943 | 19.943 | 8700.5 | 20436.5 | 20.4365 | 0 | 0
8701.5 | 13 | 15585.9 | 15.5859 | 8701.5 | 15982 | 15.982 | 0 | 0
8702.5 | 14 | 21865 | 21.865 | 8702.5 | 22391.7 | 22.3917 | 0 | 0
8703.5 | 15 | 23215.4 | 23.2154 | 8703.5 | 21370.4 | 21.3704 | 0 | 0
8704.5 | 16 | 13730 | 13.73 | 8704.5 | 0 | 0 | 0 | 0
8705.5 | 17 | 8926.2 | 8.9262 | 8705.5 | 0 | 0 | 0 | 0
8706.5 | 18 | 2592.99 | 2.593 | 8706.5 | 0 | 0 | 28961.7 | 28.9617
8707.5 | 19 | 200.886 | 0.20089 | 8707.5 | 0 | 0 | 28956.7 | 28.9567
8708.5 | 20 | -11.1839 | 0 | 8708.5 | 0 | 0 | 28498.9 | 28.4989
8709.5 | 21 | -11.1839 | 0 | 8709.5 | 0 | 0 | 0 | 0
8710.5 | 22 | -11.1839 | 0 | 8710.5 | 0 | 0 | 0 | 0
8711.5 | 23 | -11.1839 | 0 | 8711.5 | 0 | 0 | 0 | 0
8712.5 | 0 | -11.1839 | 0 | 8712.5 | 0 | 0 | 0 | 0
8713.5 | 1 | -11.1839 | 0 | 8713.5 | 0 | 0 | 0 | 0
8714.5 | 2 | -11.1839 | 0 | 8714.5 | 0 | 0 | 0 | 0
8715.5 | 3 | -11.1839 | 0 | 8715.5 | 0 | 0 | 0 | 0
8716.5 | 4 | -11.1839 | 0 | 8716.5 | 0 | 0 | 0 | 0
8717.5 | 5 | 10.4357 | 0.010436 | 8717.5 | 0 | 0 | 0 | 0
8718.5 | 6 | 1382.86 | 1.3829 | 8718.5 | 0 | 0 | 0 | 0
8719.5 | 7 | 4012.23 | 4.0122 | 8719.5 | 0 | 0 | 0 | 0
8720.5 | 8 | 5334.79 | 5.3348 | 8720.5 | 0 | 0 | 0 | 0
8721.5 | 9 | 7367.8 | 7.3678 | 8721.5 | 0 | 0 | 0 | 0
8722.5 | 10 | 14693.3 | 14.6933 | 8722.5 | 0 | 0 | 0 | 0
8723.5 | 11 | 13726.7 | 13.7267 | 8723.5 | 0 | 0 | 0 | 0
8724.5 | 12 | 11096.9 | 11.0969 | 8724.5 | 0 | 0 | 0 | 0
8725.5 | 13 | 6213.93 | 6.2139 | 8725.5 | 0 | 0 | 0 | 0
8726.5 | 14 | 8977.64 | 8.9776 | 8726.5 | 0 | 0 | 0 | 0
8727.5 | 15 | 5123.37 | 5.1234 | 8727.5 | 0 | 0 | 0 | 0
8728.5 | 16 | 3230.84 | 3.2308 | 8728.5 | 0 | 0 | 0 | 0
8729.5 | 17 | 4925.99 | 4.926 | 8729.5 | 0 | 0 | 0 | 0
8730.5 | 18 | 2666.52 | 2.6665 | 8730.5 | 0 | 0 | 0 | 0
8731.5 | 19 | 171.197 | 0.1712 | 8731.5 | 0 | 0 | 0 | 0
8732.5 | 20 | -11.1839 | 0 | 8732.5 | 0 | 0 | 0 | 0
8733.5 | 21 | -11.1839 | 0 | 8733.5 | 0 | 0 | 0 | 0
8734.5 | 22 | -11.1839 | 0 | 8734.5 | 0 | 0 | 0 | 0
8735.5 | 23 | -11.1839 | 0 | 8735.5 | 0 | 0 | 0 | 0
8736.5 | 0 | -11.1839 | 0 | 8736.5 | 0 | 0 | 0 | 0
8737.5 | 1 | -11.1839 | 0 | 8737.5 | 0 | 0 | 0 | 0
8738.5 | 2 | -11.1839 | 0 | 8738.5 | 0 | 0 | 0 | 0
8739.5 | 3 | -11.1839 | 0 | 8739.5 | 0 | 0 | 0 | 0
8740.5 | 4 | -11.1839 | 0 | 8740.5 | 0 | 0 | 0 | 0
8741.5 | 5 | 511.764 | 0.51176 | 8741.5 | 0 | 0 | 0 | 0
8742.5 | 6 | 4428.23 | 4.4282 | 8742.5 | 0 | 0 | 0 | 0
8743.5 | 7 | 6200.26 | 6.2003 | 8743.5 | 0 | 0 | 0 | 0
8744.5 | 8 | 14835 | 14.835 | 8744.5 | 0 | 0 | 0 | 0
8745.5 | 9 | 10533.2 | 10.5332 | 8745.5 | 0 | 0 | 0 | 0
8746.5 | 10 | 21994.3 | 21.9943 | 8746.5 | 0 | 0 | 0 | 0
8747.5 | 11 | 42075 | 42.075 | 8747.5 | 3104.53 | 3.1045 | 0 | 0
8748.5 | 12 | 31130.9 | 31.1309 | 8748.5 | 0 | 0 | 0 | 0
8749.5 | 13 | 30583.4 | 30.5834 | 8749.5 | 0 | 0 | 0 | 0
8750.5 | 14 | 38656.3 | 38.6563 | 8750.5 | 0 | 0 | 0 | 0
8751.5 | 15 | 32485.4 | 32.4854 | 8751.5 | 0 | 0 | 0 | 0
8752.5 | 16 | 21788.2 | 21.7882 | 8752.5 | 0 | 0 | 0 | 0
8753.5 | 17 | 10787.2 | 10.7872 | 8753.5 | 0 | 0 | 3292.03 | 3.292
8754.5 | 18 | 3229.68 | 3.2297 | 8754.5 | 0 | 0 | 0 | 0
8755.5 | 19 | 98.8665 | 0.098866 | 8755.5 | 0 | 0 | 0 | 0
8756.5 | 20 | -11.1839 | 0 | 8756.5 | 0 | 0 | 0 | 0
8757.5 | 21 | -11.1839 | 0 | 8757.5 | 0 | 0 | 0 | 0
8758.5 | 22 | -11.1839 | 0 | 8758.5 | 0 | 0 | 0 | 0
8759.5 | 23 | -11.1839 | 0 | 8759.5 | 0 | 0 | 0 | 0

## 63MWpBESSCurt
Hours since 00:00 Jan 1 | Lifetime Hourly Data: System power generated (kW) | MW | Lifetime Hourly Data: Electricity to grid from battery AC (kW) | MW | Lifetime Hourly Data: Electricity to battery from system AC (kW) | MW
0.5 | -7.0886 | 0 | 0 | 0 | 0 | 0
1.5 | -7.0886 | 0 | 0 | 0 | 0 | 0
2.5 | -7.0886 | 0 | 0 | 0 | 0 | 0
3.5 | -7.0886 | 0 | 0 | 0 | 0 | 0
4.5 | -7.0886 | 0 | 0 | 0 | 0 | 0
5.5 | 488.751 | 0.48875 | 0 | 0 | 0 | 0
6.5 | 4157.87 | 4.1579 | 0 | 0 | 0 | 0
7.5 | 15704 | 15.704 | 0 | 0 | 0 | 0
8.5 | 29684.7 | 29.6847 | 0 | 0 | 0 | 0
9.5 | 11734 | 11.734 | 0 | 0 | 29316.7 | 29.3167
10.5 | 31298.9 | 31.2989 | 0 | 0 | 17406.6 | 17.4066
11.5 | 45000 | 45 | 0 | 0 | 1713.95 | 1.714
12.5 | 45000 | 45 | 0 | 0 | 2510.54 | 2.5105
13.5 | 45000 | 45 | 0 | 0 | 0 | 0
14.5 | 45000 | 45 | 0 | 0 | 0 | 0
15.5 | 41154.5 | 41.1545 | 0 | 0 | 0 | 0
16.5 | 28917.2 | 28.9172 | 0 | 0 | 0 | 0
17.5 | 15560.7 | 15.5607 | 0 | 0 | 0 | 0
18.5 | 34012.9 | 34.0129 | 28658 | 28.658 | 0 | 0
19.5 | 29454 | 29.454 | 28926.3 | 28.9263 | 0 | 0
20.5 | 28715.8 | 28.7158 | 28715.8 | 28.7158 | 0 | 0
21.5 | -7.0886 | 0 | 0 | 0 | 0 | 0
22.5 | -7.0886 | 0 | 0 | 0 | 0 | 0
23.5 | -7.0886 | 0 | 0 | 0 | 0 | 0
24.5 | -7.0886 | 0 | 0 | 0 | 0 | 0
25.5 | -7.0886 | 0 | 0 | 0 | 0 | 0
26.5 | -7.0886 | 0 | 0 | 0 | 0 | 0
27.5 | -7.0886 | 0 | 0 | 0 | 0 | 0
28.5 | -7.0886 | 0 | 0 | 0 | 0 | 0
29.5 | 375.946 | 0.37595 | 0 | 0 | 0 | 0
30.5 | 4021.72 | 4.0217 | 0 | 0 | 0 | 0
31.5 | 15135.9 | 15.1359 | 0 | 0 | 0 | 0
32.5 | 29506.3 | 29.5063 | 0 | 0 | 0 | 0
33.5 | 38047 | 38.047 | 0 | 0 | 0 | 0
34.5 | 44081.4 | 44.0814 | 0 | 0 | 7092.2 | 7.0922
35.5 | 44171.7 | 44.1717 | 0 | 0 | 9757.59 | 9.7576
36.5 | 44248.4 | 44.2484 | 0 | 0 | 12257.8 | 12.2578
37.5 | 44254.7 | 44.2547 | 0 | 0 | 12543 | 12.543
38.5 | 44071.3 | 44.0713 | 0 | 0 | 6781.1 | 6.7811
39.5 | 41223.7 | 41.2237 | 0 | 0 | 0 | 0
40.5 | 29675.2 | 29.6752 | 0 | 0 | 0 | 0
41.5 | 16082.8 | 16.0828 | 0 | 0 | 0 | 0
42.5 | 33656.8 | 33.6568 | 28670 | 28.67 | 0 | 0
43.5 | 19607.7 | 19.6077 | 18950.8 | 18.9508 | 0 | 0
44.5 | -7.0886 | 0 | 0 | 0 | 0 | 0
45.5 | -7.0886 | 0 | 0 | 0 | 0 | 0
46.5 | -7.0886 | 0 | 0 | 0 | 0 | 0
47.5 | -7.0886 | 0 | 0 | 0 | 0 | 0
48.5 | -7.0886 | 0 | 0 | 0 | 0 | 0
49.5 | -7.0886 | 0 | 0 | 0 | 0 | 0
50.5 | -7.0886 | 0 | 0 | 0 | 0 | 0
51.5 | -7.0886 | 0 | 0 | 0 | 0 | 0
52.5 | -7.0886 | 0 | 0 | 0 | 0 | 0
53.5 | 245.771 | 0.24577 | 0 | 0 | 0 | 0
54.5 | 3450.03 | 3.45 | 0 | 0 | 0 | 0
55.5 | 14381 | 14.381 | 0 | 0 | 0 | 0
56.5 | 26062.4 | 26.0624 | 0 | 0 | 0 | 0
57.5 | 34121.8 | 34.1218 | 0 | 0 | 0 | 0
58.5 | 39898.6 | 39.8986 | 0 | 0 | 0 | 0
59.5 | 43896.5 | 43.8965 | 0 | 0 | 1247.39 | 1.2474
60.5 | 21660 | 21.66 | 0 | 0 | 29354.8 | 29.3548
61.5 | 27399.9 | 27.3999 | 0 | 0 | 29551.4 | 29.5514
62.5 | 22089.3 | 22.0893 | 0 | 0 | 27853.2 | 27.8532
63.5 | 43975.9 | 43.9759 | 0 | 0 | 532.371 | 0.53237
64.5 | 27156.2 | 27.1562 | 0 | 0 | 0 | 0
65.5 | 8191.8 | 8.1918 | 0 | 0 | 0 | 0
66.5 | 5454.6 | 5.4546 | 0 | 0 | 0 | 0
67.5 | 181.325 | 0.18132 | 0 | 0 | 0 | 0
68.5 | -7.0886 | 0 | 0 | 0 | 0 | 0
69.5 | -7.0886 | 0 | 0 | 0 | 0 | 0
70.5 | -7.0886 | 0 | 0 | 0 | 0 | 0
71.5 | -7.0886 | 0 | 0 | 0 | 0 | 0
72.5 | -7.0886 | 0 | 0 | 0 | 0 | 0
73.5 | -7.0886 | 0 | 0 | 0 | 0 | 0
74.5 | -7.0886 | 0 | 0 | 0 | 0 | 0
75.5 | -7.0886 | 0 | 0 | 0 | 0 | 0
76.5 | -7.0886 | 0 | 0 | 0 | 0 | 0
77.5 | 28929.4 | 28.9294 | 28929.4 | 28.9294 | 0 | 0
78.5 | 30326.9 | 30.3269 | 28925.1 | 28.9251 | 0 | 0
79.5 | 31291.8 | 31.2918 | 25999.1 | 25.9991 | 0 | 0
80.5 | 18943.7 | 18.9437 | 0 | 0 | 0 | 0
81.5 | 42483 | 42.483 | 0 | 0 | 0 | 0
82.5 | 23742.9 | 23.7429 | 0 | 0 | 29329.2 | 29.3292
83.5 | 44363.7 | 44.3637 | 0 | 0 | 16080.3 | 16.0803
84.5 | 16270.5 | 16.2705 | 0 | 0 | 29304.1 | 29.3041
85.5 | 23456.8 | 23.4568 | 0 | 0 | 18748.4 | 18.7484
86.5 | 43755.6 | 43.7556 | 0 | 0 | 0 | 0
87.5 | 33501.8 | 33.5018 | 0 | 0 | 0 | 0
88.5 | 21718.7 | 21.7187 | 0 | 0 | 0 | 0
89.5 | 16680.6 | 16.6806 | 0 | 0 | 0 | 0
90.5 | 33947.7 | 33.9477 | 28658 | 28.658 | 0 | 0
91.5 | 323.575 | 0.32358 | 0 | 0 | 0 | 0
92.5 | -7.0886 | 0 | 0 | 0 | 0 | 0
93.5 | -7.0886 | 0 | 0 | 0 | 0 | 0
94.5 | 28926.5 | 28.9265 | 28926.5 | 28.9265 | 0 | 0
95.5 | -7.0886 | 0 | 0 | 0 | 0 | 0
96.5 | -7.0886 | 0 | 0 | 0 | 0 | 0
97.5 | -7.0886 | 0 | 0 | 0 | 0 | 0
98.5 | -7.0886 | 0 | 0 | 0 | 0 | 0
99.5 | -7.0886 | 0 | 0 | 0 | 0 | 0
100.5 | 28726.1 | 28.7261 | 28726.1 | 28.7261 | 0 | 0
101.5 | 2820.53 | 2.8205 | 2504.66 | 2.5047 | 0 | 0
102.5 | 4087.77 | 4.0878 | 0 | 0 | 0 | 0
103.5 | 8229.53 | 8.2295 | 0 | 0 | 0 | 0
104.5 | 24295.8 | 24.2958 | 0 | 0 | 0 | 0
105.5 | 37022.6 | 37.0226 | 0 | 0 | 0 | 0
106.5 | 42081.3 | 42.0813 | 0 | 0 | 0 | 0
107.5 | 44164.8 | 44.1648 | 0 | 0 | 9602.8 | 9.6028
108.5 | 37252.6 | 37.2526 | 0 | 0 | 0 | 0
109.5 | 38615.4 | 38.6154 | 0 | 0 | 0 | 0
110.5 | 30330.5 | 30.3305 | 0 | 0 | 0 | 0
111.5 | 15787.4 | 15.7874 | 0 | 0 | 0 | 0
112.5 | 22176.4 | 22.1764 | 0 | 0 | 0 | 0
113.5 | 13435.6 | 13.4356 | 0 | 0 | 0 | 0
114.5 | 13462.6 | 13.4626 | 9143.76 | 9.1438 | 0 | 0
115.5 | 217.342 | 0.21734 | 0 | 0 | 0 | 0
116.5 | -7.0886 | 0 | 0 | 0 | 0 | 0
117.5 | -7.0886 | 0 | 0 | 0 | 0 | 0
118.5 | -7.0886 | 0 | 0 | 0 | 0 | 0
119.5 | -7.0886 | 0 | 0 | 0 | 0 | 0
120.5 | -7.0886 | 0 | 0 | 0 | 0 | 0
121.5 | -7.0886 | 0 | 0 | 0 | 0 | 0
122.5 | -7.0886 | 0 | 0 | 0 | 0 | 0
123.5 | -7.0886 | 0 | 0 | 0 | 0 | 0
124.5 | -7.0886 | 0 | 0 | 0 | 0 | 0
125.5 | 456.875 | 0.45687 | 0 | 0 | 0 | 0
126.5 | 2371.76 | 2.3718 | 0 | 0 | 0 | 0
127.5 | 9699.03 | 9.699 | 0 | 0 | 0 | 0
128.5 | 11160.5 | 11.1605 | 0 | 0 | 0 | 0
129.5 | 15283.4 | 15.2834 | 0 | 0 | 0 | 0
130.5 | 5661.27 | 5.6613 | 0 | 0 | 0 | 0
131.5 | 4505.78 | 4.5058 | 0 | 0 | 0 | 0
132.5 | 7861.98 | 7.862 | 0 | 0 | 0 | 0
133.5 | 11116.5 | 11.1165 | 0 | 0 | 0 | 0
134.5 | 35695.8 | 35.6958 | 0 | 0 | 0 | 0
135.5 | 29530.3 | 29.5303 | 0 | 0 | 0 | 0
136.5 | 18098.2 | 18.0982 | 0 | 0 | 0 | 0
137.5 | 0.84878 | 0.00084878 | 0 | 0 | 9522.39 | 9.5224
138.5 | 4059.5 | 4.0595 | 0 | 0 | 0 | 0
139.5 | 222.999 | 0.223 | 0 | 0 | 0 | 0
140.5 | -7.0886 | 0 | 0 | 0 | 0 | 0
141.5 | -7.0886 | 0 | 0 | 0 | 0 | 0
142.5 | -7.0886 | 0 | 0 | 0 | 0 | 0
143.5 | -7.0886 | 0 | 0 | 0 | 0 | 0
144.5 | -7.0886 | 0 | 0 | 0 | 0 | 0
145.5 | -7.0886 | 0 | 0 | 0 | 0 | 0
146.5 | -7.0886 | 0 | 0 | 0 | 0 | 0
147.5 | -7.0886 | 0 | 0 | 0 | 0 | 0
148.5 | -7.0886 | 0 | 0 | 0 | 0 | 0
149.5 | 210.647 | 0.21065 | 0 | 0 | 0 | 0
150.5 | 3118.75 | 3.1187 | 0 | 0 | 0 | 0
151.5 | 14519.9 | 14.5199 | 0 | 0 | 0 | 0
152.5 | 30512.2 | 30.5122 | 0 | 0 | 0 | 0
153.5 | 33254.3 | 33.2543 | 0 | 0 | 0 | 0
154.5 | 43935.7 | 43.9357 | 0 | 0 | 2504.61 | 2.5046
155.5 | 21299.4 | 21.2994 | 0 | 0 | 29465.4 | 29.4654
156.5 | 28248.5 | 28.2485 | 0 | 0 | 29300.9 | 29.3009
157.5 | 45000 | 45 | 0 | 0 | 15022.8 | 15.0228
158.5 | 45000 | 45 | 0 | 0 | 6925.55 | 6.9256
159.5 | 44748.7 | 44.7487 | 0 | 0 | 0 | 0
160.5 | 33129.3 | 33.1293 | 0 | 0 | 0 | 0
161.5 | 43973.3 | 43.9733 | 28394.2 | 28.3942 | 0 | 0
162.5 | 32470.9 | 32.4709 | 28926.1 | 28.9261 | 0 | 0
163.5 | 29062.5 | 29.0625 | 28720.2 | 28.7202 | 0 | 0
164.5 | 1911.41 | 1.9114 | 1911.41 | 1.9114 | 0 | 0
165.5 | -7.0886 | 0 | 0 | 0 | 0 | 0
166.5 | -7.0886 | 0 | 0 | 0 | 0 | 0
167.5 | -7.0886 | 0 | 0 | 0 | 0 | 0
168.5 | -7.0886 | 0 | 0 | 0 | 0 | 0
169.5 | -7.0886 | 0 | 0 | 0 | 0 | 0
170.5 | -7.0886 | 0 | 0 | 0 | 0 | 0
171.5 | -7.0886 | 0 | 0 | 0 | 0 | 0
172.5 | -7.0886 | 0 | 0 | 0 | 0 | 0
173.5 | 268.986 | 0.26899 | 0 | 0 | 0 | 0
174.5 | 3464.23 | 3.4642 | 0 | 0 | 0 | 0
175.5 | 6821.64 | 6.8216 | 0 | 0 | 0 | 0
176.5 | 11453.4 | 11.4534 | 0 | 0 | 0 | 0
177.5 | 14096 | 14.096 | 0 | 0 | 0 | 0
178.5 | 21775.4 | 21.7754 | 0 | 0 | 0 | 0
179.5 | 36589.2 | 36.5892 | 0 | 0 | 0 | 0
180.5 | 44123.3 | 44.1233 | 0 | 0 | 8306.97 | 8.307
181.5 | 36924.5 | 36.9245 | 0 | 0 | 0 | 0
182.5 | 24662.4 | 24.6624 | 0 | 0 | 0 | 0
183.5 | 16827.2 | 16.8272 | 0 | 0 | 0 | 0
184.5 | 13952.9 | 13.9529 | 0 | 0 | 0 | 0
185.5 | 15626.5 | 15.6265 | 7992.98 | 7.993 | 0 | 0
186.5 | 2343.64 | 2.3436 | 0 | 0 | 0 | 0
187.5 | -7.0886 | 0 | 0 | 0 | 0 | 0
188.5 | -7.0886 | 0 | 0 | 0 | 0 | 0
189.5 | -7.0886 | 0 | 0 | 0 | 0 | 0
190.5 | -7.0886 | 0 | 0 | 0 | 0 | 0
191.5 | -7.0886 | 0 | 0 | 0 | 0 | 0
192.5 | -7.0886 | 0 | 0 | 0 | 0 | 0
193.5 | -7.0886 | 0 | 0 | 0 | 0 | 0
194.5 | -7.0886 | 0 | 0 | 0 | 0 | 0
195.5 | -7.0886 | 0 | 0 | 0 | 0 | 0
196.5 | -7.0886 | 0 | 0 | 0 | 0 | 0
197.5 | -7.0886 | 0 | 0 | 0 | 0 | 0
198.5 | 93.7718 | 0.093772 | 0 | 0 | 0 | 0
199.5 | 925.098 | 0.9251 | 0 | 0 | 0 | 0
200.5 | 7402.38 | 7.4024 | 0 | 0 | 0 | 0
201.5 | 13561 | 13.561 | 0 | 0 | 0 | 0
202.5 | 7322.43 | 7.3224 | 0 | 0 | 0 | 0
203.5 | 7090.85 | 7.0909 | 0 | 0 | 0 | 0
204.5 | 13386.2 | 13.3862 | 0 | 0 | 0 | 0
205.5 | 7967.84 | 7.9678 | 0 | 0 | 0 | 0
206.5 | 9632.45 | 9.6325 | 0 | 0 | 0 | 0
207.5 | 9008.07 | 9.0081 | 0 | 0 | 0 | 0
208.5 | 3299.55 | 3.2995 | 0 | 0 | 0 | 0
209.5 | 1653.97 | 1.654 | 0 | 0 | 0 | 0
210.5 | 915.716 | 0.91572 | 0 | 0 | 0 | 0
211.5 | -7.0886 | 0 | 0 | 0 | 0 | 0
212.5 | -7.0886 | 0 | 0 | 0 | 0 | 0
213.5 | -7.0886 | 0 | 0 | 0 | 0 | 0
214.5 | -7.0886 | 0 | 0 | 0 | 0 | 0
215.5 | -7.0886 | 0 | 0 | 0 | 0 | 0
216.5 | -7.0886 | 0 | 0 | 0 | 0 | 0
217.5 | -7.0886 | 0 | 0 | 0 | 0 | 0
218.5 | -7.0886 | 0 | 0 | 0 | 0 | 0
219.5 | -7.0886 | 0 | 0 | 0 | 0 | 0
220.5 | -7.0886 | 0 | 0 | 0 | 0 | 0
221.5 | 237.228 | 0.23723 | 0 | 0 | 0 | 0
222.5 | 3841.09 | 3.8411 | 0 | 0 | 0 | 0
223.5 | 13783.4 | 13.7834 | 0 | 0 | 0 | 0
224.5 | 23001.1 | 23.0011 | 0 | 0 | 0 | 0
225.5 | 32461 | 32.461 | 0 | 0 | 0 | 0
226.5 | 43997.8 | 43.9978 | 0 | 0 | 4293.64 | 4.2936
227.5 | 44074.7 | 44.0747 | 0 | 0 | 6691.53 | 6.6915
228.5 | 44315.5 | 44.3155 | 0 | 0 | 14292.8 | 14.2928
229.5 | 44183.6 | 44.1836 | 0 | 0 | 10263.8 | 10.2638
230.5 | 44015.3 | 44.0153 | 0 | 0 | 5014.59 | 5.0146
231.5 | 41078.3 | 41.0783 | 0 | 0 | 0 | 0
232.5 | 30920.9 | 30.9209 | 0 | 0 | 0 | 0
233.5 | 43964.2 | 43.9642 | 27541 | 27.541 | 0 | 0
234.5 | 14708.9 | 14.7089 | 10754.5 | 10.7545 | 0 | 0
235.5 | 648.799 | 0.6488 | 0 | 0 | 0 | 0
236.5 | -7.0886 | 0 | 0 | 0 | 0 | 0
237.5 | -7.0886 | 0 | 0 | 0 | 0 | 0
238.5 | -7.0886 | 0 | 0 | 0 | 0 | 0
239.5 | -7.0886 | 0 | 0 | 0 | 0 | 0
240.5 | -7.0886 | 0 | 0 | 0 | 0 | 0
241.5 | -7.0886 | 0 | 0 | 0 | 0 | 0
242.5 | -7.0886 | 0 | 0 | 0 | 0 | 0
243.5 | -7.0886 | 0 | 0 | 0 | 0 | 0
244.5 | -7.0886 | 0 | 0 | 0 | 0 | 0
245.5 | -7.0886 | 0 | 0 | 0 | 0 | 0
246.5 | 3721.93 | 3.7219 | 0 | 0 | 0 | 0
247.5 | 14565.5 | 14.5655 | 0 | 0 | 0 | 0
248.5 | 27737.8 | 27.7378 | 0 | 0 | 0 | 0
249.5 | 33594.6 | 33.5946 | 0 | 0 | 0 | 0
250.5 | 36910.9 | 36.9109 | 0 | 0 | 0 | 0
251.5 | 43798 | 43.798 | 0 | 0 | 0 | 0
252.5 | 1.1537 | 0.0011537 | 0 | 0 | 21740 | 21.74
253.5 | 0.2846 | 0.0002846 | 0 | 0 | 5069.63 | 5.0696
254.5 | 0.19508 | 0.00019508 | 0 | 0 | 3696.4 | 3.6964
255.5 | 0.75017 | 0.00075017 | 0 | 0 | 16449.8 | 16.4498
256.5 | 0.83101 | 0.00083101 | 0 | 0 | 25163.2 | 25.1632
257.5 | 9279.55 | 9.2795 | 0 | 0 | 0 | 0
258.5 | 2824.38 | 2.8244 | 0 | 0 | 0 | 0
259.5 | 207.929 | 0.20793 | 0 | 0 | 0 | 0
260.5 | -7.0886 | 0 | 0 | 0 | 0 | 0
261.5 | -7.0886 | 0 | 0 | 0 | 0 | 0
262.5 | -7.0886 | 0 | 0 | 0 | 0 | 0
263.5 | -7.0886 | 0 | 0 | 0 | 0 | 0
264.5 | -7.0886 | 0 | 0 | 0 | 0 | 0
265.5 | -7.0886 | 0 | 0 | 0 | 0 | 0
266.5 | -7.0886 | 0 | 0 | 0 | 0 | 0
267.5 | -7.0886 | 0 | 0 | 0 | 0 | 0
268.5 | -7.0886 | 0 | 0 | 0 | 0 | 0
269.5 | 228.512 | 0.22851 | 0 | 0 | 0 | 0
270.5 | 5751.14 | 5.7511 | 0 | 0 | 0 | 0
271.5 | 11266.4 | 11.2664 | 0 | 0 | 0 | 0
272.5 | 19789.5 | 19.7895 | 0 | 0 | 0 | 0
273.5 | 22509.8 | 22.5098 | 0 | 0 | 0 | 0
274.5 | 15194.2 | 15.1942 | 0 | 0 | 0 | 0
275.5 | 17408.8 | 17.4088 | 0 | 0 | 19037.6 | 19.0376
276.5 | 45000 | 45 | 0 | 0 | 1369.33 | 1.3693
277.5 | 45000 | 45 | 0 | 0 | 0 | 0
278.5 | 45000 | 45 | 0 | 0 | 0 | 0
279.5 | 43464.9 | 43.4649 | 0 | 0 | 0 | 0
280.5 | 25920.1 | 25.9201 | 0 | 0 | 0 | 0
281.5 | 15779.8 | 15.7798 | 0 | 0 | 0 | 0
282.5 | 3449.62 | 3.4496 | 0 | 0 | 0 | 0
283.5 | 205.811 | 0.20581 | 0 | 0 | 0 | 0
284.5 | -7.0886 | 0 | 0 | 0 | 0 | 0
285.5 | -7.0886 | 0 | 0 | 0 | 0 | 0
286.5 | -7.0886 | 0 | 0 | 0 | 0 | 0
287.5 | -7.0886 | 0 | 0 | 0 | 0 | 0
288.5 | -7.0886 | 0 | 0 | 0 | 0 | 0
289.5 | -7.0886 | 0 | 0 | 0 | 0 | 0
290.5 | -7.0886 | 0 | 0 | 0 | 0 | 0
291.5 | -7.0886 | 0 | 0 | 0 | 0 | 0
292.5 | 28929.6 | 28.9296 | 28929.6 | 28.9296 | 0 | 0
293.5 | 29163.9 | 29.1639 | 28926.2 | 28.9262 | 0 | 0
294.5 | 32435.3 | 32.4353 | 28712.8 | 28.7128 | 0 | 0
295.5 | 15357.5 | 15.3575 | 1391.93 | 1.3919 | 0 | 0
296.5 | 20150.7 | 20.1507 | 0 | 0 | 0 | 0
297.5 | 37547.1 | 37.5471 | 0 | 0 | 0 | 0
298.5 | 44038.1 | 44.0381 | 0 | 0 | 5652.21 | 5.6522
299.5 | 44231.9 | 44.2319 | 0 | 0 | 11608.4 | 11.6084
300.5 | 44376.8 | 44.3768 | 0 | 0 | 16304.9 | 16.3049
301.5 | 44320 | 44.32 | 0 | 0 | 14643.1 | 14.6431
302.5 | 43955.9 | 43.9559 | 0 | 0 | 3165.33 | 3.1653
303.5 | 12795.9 | 12.7959 | 0 | 0 | 29299.4 | 29.2994
304.5 | 17571.1 | 17.5711 | 0 | 0 | 0 | 0
305.5 | 10047.1 | 10.0471 | 0 | 0 | 0 | 0
306.5 | 4038.7 | 4.0387 | 0 | 0 | 0 | 0
307.5 | 197.337 | 0.19734 | 0 | 0 | 0 | 0
308.5 | -7.0886 | 0 | 0 | 0 | 0 | 0
309.5 | -7.0886 | 0 | 0 | 0 | 0 | 0
310.5 | -7.0886 | 0 | 0 | 0 | 0 | 0
311.5 | -7.0886 | 0 | 0 | 0 | 0 | 0
312.5 | -7.0886 | 0 | 0 | 0 | 0 | 0
313.5 | -7.0886 | 0 | 0 | 0 | 0 | 0
314.5 | -7.0886 | 0 | 0 | 0 | 0 | 0
315.5 | -7.0886 | 0 | 0 | 0 | 0 | 0
316.5 | -7.0886 | 0 | 0 | 0 | 0 | 0
317.5 | 28928.8 | 28.9288 | 28928.8 | 28.9288 | 0 | 0
318.5 | 29185 | 29.185 | 28670.8 | 28.6708 | 0 | 0
319.5 | 21889.1 | 21.8891 | 19306.2 | 19.3062 | 0 | 0
320.5 | 4122.47 | 4.1225 | 0 | 0 | 0 | 0
321.5 | 1928.79 | 1.9288 | 0 | 0 | 0 | 0
322.5 | 0.47386 | 0.00047386 | 0 | 0 | 8424.67 | 8.4247
323.5 | 0.73548 | 0.00073548 | 0 | 0 | 10237.9 | 10.2379
324.5 | 18178.2 | 18.1782 | 0 | 0 | 0 | 0
325.5 | 21997 | 21.997 | 0 | 0 | 0 | 0
326.5 | 36032.4 | 36.0324 | 0 | 0 | 0 | 0
327.5 | 30206.3 | 30.2063 | 0 | 0 | 0 | 0
328.5 | 17387.8 | 17.3878 | 0 | 0 | 0 | 0
329.5 | 9061.8 | 9.0618 | 0 | 0 | 0 | 0
330.5 | 22508.6 | 22.5086 | 17609.3 | 17.6093 | 0 | 0
331.5 | 796.802 | 0.7968 | 0 | 0 | 0 | 0
332.5 | -7.0886 | 0 | 0 | 0 | 0 | 0
333.5 | -7.0886 | 0 | 0 | 0 | 0 | 0
334.5 | -7.0886 | 0 | 0 | 0 | 0 | 0
335.5 | -7.0886 | 0 | 0 | 0 | 0 | 0
336.5 | -7.0886 | 0 | 0 | 0 | 0 | 0
337.5 | -7.0886 | 0 | 0 | 0 | 0 | 0
338.5 | -7.0886 | 0 | 0 | 0 | 0 | 0
339.5 | -7.0886 | 0 | 0 | 0 | 0 | 0
340.5 | -7.0886 | 0 | 0 | 0 | 0 | 0
341.5 | -7.0886 | 0 | 0 | 0 | 0 | 0
342.5 | 2866.89 | 2.8669 | 0 | 0 | 0 | 0
343.5 | 10911 | 10.911 | 0 | 0 | 0 | 0
344.5 | 23092.5 | 23.0925 | 0 | 0 | 0 | 0
345.5 | 1.3261 | 0.0013261 | 0 | 0 | 20218.9 | 20.2189
346.5 | 10215.2 | 10.2152 | 0 | 0 | 29294.3 | 29.2943
347.5 | 14912.1 | 14.9121 | 0 | 0 | 29304.6 | 29.3046
348.5 | 26388.9 | 26.3889 | 0 | 0 | 14275 | 14.275
349.5 | 45000 | 45 | 0 | 0 | 0 | 0
350.5 | 45000 | 45 | 0 | 0 | 0 | 0
351.5 | 37242.3 | 37.2423 | 0 | 0 | 0 | 0
352.5 | 29055.5 | 29.0555 | 0 | 0 | 0 | 0
353.5 | 8350.5 | 8.3505 | 0 | 0 | 0 | 0
354.5 | 3738.16 | 3.7382 | 0 | 0 | 0 | 0
355.5 | 198.623 | 0.19862 | 0 | 0 | 0 | 0
356.5 | -7.0886 | 0 | 0 | 0 | 0 | 0
357.5 | -7.0886 | 0 | 0 | 0 | 0 | 0
358.5 | -7.0886 | 0 | 0 | 0 | 0 | 0
359.5 | -7.0886 | 0 | 0 | 0 | 0 | 0
360.5 | -7.0886 | 0 | 0 | 0 | 0 | 0
361.5 | -7.0886 | 0 | 0 | 0 | 0 | 0
362.5 | -7.0886 | 0 | 0 | 0 | 0 | 0
363.5 | -7.0886 | 0 | 0 | 0 | 0 | 0
364.5 | -7.0886 | 0 | 0 | 0 | 0 | 0
365.5 | -7.0886 | 0 | 0 | 0 | 0 | 0
366.5 | 3011.84 | 3.0118 | 0 | 0 | 0 | 0
367.5 | 11122.7 | 11.1227 | 0 | 0 | 0 | 0
368.5 | 27312.7 | 27.3127 | 0 | 0 | 0 | 0
369.5 | 37471.9 | 37.4719 | 0 | 0 | 0 | 0
370.5 | 45000 | 45 | 0 | 0 | 0 | 0
371.5 | 44995.1 | 44.9951 | 0 | 0 | 0 | 0
372.5 | 45000 | 45 | 0 | 0 | 0 | 0
373.5 | 45000 | 45 | 0 | 0 | 0 | 0
374.5 | 45000 | 45 | 0 | 0 | 0 | 0
375.5 | 44062.6 | 44.0626 | 0 | 0 | 0 | 0
376.5 | 31695.6 | 31.6956 | 0 | 0 | 0 | 0
377.5 | 16062.5 | 16.0625 | 0 | 0 | 0 | 0
378.5 | 2809.27 | 2.8093 | 0 | 0 | 0 | 0
379.5 | 202.067 | 0.20207 | 0 | 0 | 0 | 0
380.5 | -7.0886 | 0 | 0 | 0 | 0 | 0
381.5 | -7.0886 | 0 | 0 | 0 | 0 | 0
382.5 | -7.0886 | 0 | 0 | 0 | 0 | 0
383.5 | -7.0886 | 0 | 0 | 0 | 0 | 0
384.5 | -7.0886 | 0 | 0 | 0 | 0 | 0
385.5 | -7.0886 | 0 | 0 | 0 | 0 | 0
386.5 | -7.0886 | 0 | 0 | 0 | 0 | 0
387.5 | -7.0886 | 0 | 0 | 0 | 0 | 0
388.5 | -7.0886 | 0 | 0 | 0 | 0 | 0
389.5 | -7.0886 | 0 | 0 | 0 | 0 | 0
390.5 | 2467.26 | 2.4673 | 0 | 0 | 0 | 0
391.5 | 12555.8 | 12.5558 | 0 | 0 | 0 | 0
392.5 | 22339.9 | 22.3399 | 0 | 0 | 0 | 0
393.5 | 39821.2 | 39.8212 | 0 | 0 | 0 | 0
394.5 | 39727.2 | 39.7272 | 0 | 0 | 0 | 0
395.5 | 45000 | 45 | 0 | 0 | 0 | 0
396.5 | 45000 | 45 | 0 | 0 | 0 | 0
397.5 | 45000 | 45 | 0 | 0 | 0 | 0
398.5 | 43445.7 | 43.4457 | 0 | 0 | 0 | 0
399.5 | 29592.2 | 29.5922 | 0 | 0 | 0 | 0
400.5 | 24165.9 | 24.1659 | 0 | 0 | 0 | 0
401.5 | 8900.6 | 8.9006 | 0 | 0 | 0 | 0
402.5 | 32961.2 | 32.9612 | 28657.9 | 28.6579 | 0 | 0
403.5 | 29006.1 | 29.0061 | 28926.4 | 28.9264 | 0 | 0
404.5 | 28719.3 | 28.7193 | 28719.3 | 28.7193 | 0 | 0
405.5 | 1948.26 | 1.9483 | 1948.26 | 1.9483 | 0 | 0
406.5 | -7.0886 | 0 | 0 | 0 | 0 | 0
407.5 | -7.0886 | 0 | 0 | 0 | 0 | 0
408.5 | -7.0886 | 0 | 0 | 0 | 0 | 0
409.5 | -7.0886 | 0 | 0 | 0 | 0 | 0
410.5 | -7.0886 | 0 | 0 | 0 | 0 | 0
411.5 | -7.0886 | 0 | 0 | 0 | 0 | 0
412.5 | -7.0886 | 0 | 0 | 0 | 0 | 0
413.5 | -7.0886 | 0 | 0 | 0 | 0 | 0
414.5 | 1288.43 | 1.2884 | 0 | 0 | 0 | 0
415.5 | 2320.97 | 2.321 | 0 | 0 | 0 | 0
416.5 | 4133.12 | 4.1331 | 0 | 0 | 0 | 0
417.5 | 0.76451 | 0.00076451 | 0 | 0 | 13544.3 | 13.5443
418.5 | 1.0065 | 0.0010065 | 0 | 0 | 17815.9 | 17.8159
419.5 | 0.89015 | 0.00089015 | 0 | 0 | 23744 | 23.744
420.5 | 0.55553 | 0.00055553 | 0 | 0 | 20961.3 | 20.9613
421.5 | 3883.42 | 3.8834 | 0 | 0 | 16969.4 | 16.9694
422.5 | 17658.6 | 17.6586 | 0 | 0 | 0 | 0
423.5 | 28532.7 | 28.5327 | 0 | 0 | 0 | 0
424.5 | 19470.8 | 19.4708 | 0 | 0 | 0 | 0
425.5 | 39365.3 | 39.3653 | 28658.4 | 28.6584 | 0 | 0
426.5 | 33812.5 | 33.8125 | 28926 | 28.926 | 0 | 0
427.5 | 29019.5 | 29.0195 | 28722.7 | 28.7227 | 0 | 0
428.5 | 2172.28 | 2.1723 | 2172.28 | 2.1723 | 0 | 0
429.5 | -7.0886 | 0 | 0 | 0 | 0 | 0
430.5 | -7.0886 | 0 | 0 | 0 | 0 | 0
431.5 | -7.0886 | 0 | 0 | 0 | 0 | 0
432.5 | -7.0886 | 0 | 0 | 0 | 0 | 0
433.5 | -7.0886 | 0 | 0 | 0 | 0 | 0
434.5 | -7.0886 | 0 | 0 | 0 | 0 | 0
435.5 | -7.0886 | 0 | 0 | 0 | 0 | 0
436.5 | -7.0886 | 0 | 0 | 0 | 0 | 0
437.5 | -7.0886 | 0 | 0 | 0 | 0 | 0
438.5 | 2828.01 | 2.828 | 0 | 0 | 0 | 0
439.5 | 9898.85 | 9.8988 | 0 | 0 | 0 | 0
440.5 | 26734.5 | 26.7345 | 0 | 0 | 0 | 0
441.5 | 29979.7 | 29.9797 | 0 | 0 | 0 | 0
442.5 | 44002.8 | 44.0028 | 0 | 0 | 4599.47 | 4.5995
443.5 | 43800.7 | 43.8007 | 0 | 0 | 0 | 0
444.5 | 43916.3 | 43.9163 | 0 | 0 | 1877.94 | 1.8779
445.5 | 43948.3 | 43.9483 | 0 | 0 | 2871.93 | 2.8719
446.5 | 43941 | 43.941 | 0 | 0 | 2650.91 | 2.6509
447.5 | 35665.6 | 35.6656 | 0 | 0 | 0 | 0
448.5 | 27436.6 | 27.4366 | 0 | 0 | 0 | 0
449.5 | 9629.81 | 9.6298 | 0 | 0 | 0 | 0
450.5 | 4843.46 | 4.8435 | 0 | 0 | 0 | 0
451.5 | 11695.7 | 11.6957 | 11480.6 | 11.4806 | 0 | 0
452.5 | -7.0886 | 0 | 0 | 0 | 0 | 0
453.5 | -7.0886 | 0 | 0 | 0 | 0 | 0
454.5 | -7.0886 | 0 | 0 | 0 | 0 | 0
455.5 | -7.0886 | 0 | 0 | 0 | 0 | 0
456.5 | -7.0886 | 0 | 0 | 0 | 0 | 0
457.5 | -7.0886 | 0 | 0 | 0 | 0 | 0
458.5 | -7.0886 | 0 | 0 | 0 | 0 | 0
459.5 | -7.0886 | 0 | 0 | 0 | 0 | 0
460.5 | -7.0886 | 0 | 0 | 0 | 0 | 0
461.5 | -7.0886 | 0 | 0 | 0 | 0 | 0
462.5 | 3021.52 | 3.0215 | 0 | 0 | 0 | 0
463.5 | 14426.1 | 14.4261 | 0 | 0 | 0 | 0
464.5 | 16098.4 | 16.0984 | 0 | 0 | 0 | 0
465.5 | 36897.1 | 36.8971 | 0 | 0 | 0 | 0
466.5 | 34391 | 34.391 | 0 | 0 | 0 | 0
467.5 | 41625.4 | 41.6254 | 0 | 0 | 0 | 0
468.5 | 7700.15 | 7.7001 | 0 | 0 | 29564.8 | 29.5648
469.5 | 12313.9 | 12.3139 | 0 | 0 | 29299.8 | 29.2998
470.5 | 5520.79 | 5.5208 | 0 | 0 | 29298 | 29.298
471.5 | 38671.7 | 38.6717 | 0 | 0 | 1201.36 | 1.2014
472.5 | 27137.8 | 27.1378 | 0 | 0 | 0 | 0
473.5 | 13159.2 | 13.1592 | 0 | 0 | 0 | 0
474.5 | 33006.9 | 33.0069 | 28658.2 | 28.6582 | 0 | 0
475.5 | 29261.6 | 29.2616 | 28925.5 | 28.9255 | 0 | 0
476.5 | 26820 | 26.82 | 26820 | 26.82 | 0 | 0
477.5 | -7.0886 | 0 | 0 | 0 | 0 | 0
478.5 | -7.0886 | 0 | 0 | 0 | 0 | 0
479.5 | -7.0886 | 0 | 0 | 0 | 0 | 0
480.5 | -7.0886 | 0 | 0 | 0 | 0 | 0
481.5 | -7.0886 | 0 | 0 | 0 | 0 | 0
482.5 | -7.0886 | 0 | 0 | 0 | 0 | 0
483.5 | -7.0886 | 0 | 0 | 0 | 0 | 0
484.5 | -7.0886 | 0 | 0 | 0 | 0 | 0
485.5 | -7.0886 | 0 | 0 | 0 | 0 | 0
486.5 | 2430.28 | 2.4303 | 0 | 0 | 0 | 0
487.5 | 12800.8 | 12.8008 | 0 | 0 | 0 | 0
488.5 | 28877 | 28.877 | 0 | 0 | 0 | 0
489.5 | 42535.6 | 42.5356 | 0 | 0 | 0 | 0
490.5 | 44108.4 | 44.1084 | 0 | 0 | 7927.14 | 7.9271
491.5 | 44200.2 | 44.2002 | 0 | 0 | 10643.8 | 10.6438
492.5 | 44137 | 44.137 | 0 | 0 | 8754.6 | 8.7546
493.5 | 44342.2 | 44.3422 | 0 | 0 | 15288.8 | 15.2888
494.5 | 44155.1 | 44.1551 | 0 | 0 | 9437.38 | 9.4374
495.5 | 43905.9 | 43.9059 | 0 | 0 | 1550.74 | 1.5507
496.5 | 33574 | 33.574 | 0 | 0 | 0 | 0
497.5 | 43965.7 | 43.9657 | 26402.8 | 26.4028 | 0 | 0
498.5 | 29664.5 | 29.6645 | 24331.6 | 24.3316 | 0 | 0
499.5 | 96.1282 | 0.096128 | 0 | 0 | 0 | 0
500.5 | -7.0886 | 0 | 0 | 0 | 0 | 0
501.5 | -7.0886 | 0 | 0 | 0 | 0 | 0
502.5 | -7.0886 | 0 | 0 | 0 | 0 | 0
503.5 | -7.0886 | 0 | 0 | 0 | 0 | 0
504.5 | -7.0886 | 0 | 0 | 0 | 0 | 0
505.5 | -7.0886 | 0 | 0 | 0 | 0 | 0
506.5 | -7.0886 | 0 | 0 | 0 | 0 | 0
507.5 | -7.0886 | 0 | 0 | 0 | 0 | 0
508.5 | -7.0886 | 0 | 0 | 0 | 0 | 0
509.5 | -7.0886 | 0 | 0 | 0 | 0 | 0
510.5 | 2643.05 | 2.6431 | 0 | 0 | 0 | 0
511.5 | 12797.7 | 12.7977 | 0 | 0 | 0 | 0
512.5 | 28625.4 | 28.6254 | 0 | 0 | 0 | 0
513.5 | 12758.6 | 12.7586 | 0 | 0 | 29484.9 | 29.4849
514.5 | 43942.9 | 43.9429 | 0 | 0 | 2714.52 | 2.7145
515.5 | 44221.5 | 44.2215 | 0 | 0 | 11551 | 11.551
516.5 | 25004.1 | 25.0041 | 0 | 0 | 29301 | 29.301
517.5 | 25175 | 25.175 | 0 | 0 | 17907.4 | 17.9074
518.5 | 41177.7 | 41.1777 | 0 | 0 | 0 | 0
519.5 | 26488.7 | 26.4887 | 0 | 0 | 0 | 0
520.5 | 9918.2 | 9.9182 | 0 | 0 | 0 | 0
521.5 | 8388.3 | 8.3883 | 0 | 0 | 0 | 0
522.5 | 3720.87 | 3.7209 | 0 | 0 | 0 | 0
523.5 | 86.531 | 0.086531 | 0 | 0 | 0 | 0
524.5 | -7.0886 | 0 | 0 | 0 | 0 | 0
525.5 | -7.0886 | 0 | 0 | 0 | 0 | 0
526.5 | -7.0886 | 0 | 0 | 0 | 0 | 0
527.5 | -7.0886 | 0 | 0 | 0 | 0 | 0
528.5 | -7.0886 | 0 | 0 | 0 | 0 | 0
529.5 | -7.0886 | 0 | 0 | 0 | 0 | 0
530.5 | -7.0886 | 0 | 0 | 0 | 0 | 0
531.5 | -7.0886 | 0 | 0 | 0 | 0 | 0
532.5 | -7.0886 | 0 | 0 | 0 | 0 | 0
533.5 | -7.0886 | 0 | 0 | 0 | 0 | 0
534.5 | 31391.8 | 31.3918 | 28929.3 | 28.9293 | 0 | 0
535.5 | 41040.3 | 41.0403 | 28925.1 | 28.9251 | 0 | 0
536.5 | 28837.8 | 28.8378 | 0 | 0 | 0 | 0
537.5 | 41496.5 | 41.4965 | 0 | 0 | 0 | 0
538.5 | 19827.8 | 19.8278 | 0 | 0 | 29590.7 | 29.5907
539.5 | 17799.2 | 17.7992 | 0 | 0 | 26093.1 | 26.0931
540.5 | 45000 | 45 | 0 | 0 | 2187.1 | 2.1871
541.5 | 45000 | 45 | 0 | 0 | 3929.34 | 3.9293
542.5 | 38684.4 | 38.6844 | 0 | 0 | 0 | 0
543.5 | 34593.5 | 34.5935 | 0 | 0 | 0 | 0
544.5 | 23533.2 | 23.5332 | 0 | 0 | 0 | 0
545.5 | 38019.6 | 38.0196 | 28658.3 | 28.6583 | 0 | 0
546.5 | 33355.4 | 33.3554 | 28925.9 | 28.9259 | 0 | 0
547.5 | 28716.1 | 28.7161 | 28716.1 | 28.7161 | 0 | 0
548.5 | 1503.93 | 1.5039 | 1503.93 | 1.5039 | 0 | 0
549.5 | -7.0886 | 0 | 0 | 0 | 0 | 0
550.5 | -7.0886 | 0 | 0 | 0 | 0 | 0
551.5 | -7.0886 | 0 | 0 | 0 | 0 | 0
552.5 | -7.0886 | 0 | 0 | 0 | 0 | 0
553.5 | -7.0886 | 0 | 0 | 0 | 0 | 0
554.5 | -7.0886 | 0 | 0 | 0 | 0 | 0
555.5 | -7.0886 | 0 | 0 | 0 | 0 | 0
556.5 | -7.0886 | 0 | 0 | 0 | 0 | 0
557.5 | -7.0886 | 0 | 0 | 0 | 0 | 0
558.5 | 3426.48 | 3.4265 | 0 | 0 | 0 | 0
559.5 | 10388.7 | 10.3887 | 0 | 0 | 0 | 0
560.5 | 20958.1 | 20.9581 | 0 | 0 | 0 | 0
561.5 | 24335 | 24.335 | 0 | 0 | 0 | 0
562.5 | 27959.1 | 27.9591 | 0 | 0 | 0 | 0
563.5 | 37337 | 37.337 | 0 | 0 | 0 | 0
564.5 | 18687.5 | 18.6875 | 0 | 0 | 0 | 0
565.5 | 26864.4 | 26.8644 | 0 | 0 | 0 | 0
566.5 | 26214.9 | 26.2149 | 0 | 0 | 0 | 0
567.5 | 15848 | 15.848 | 0 | 0 | 0 | 0
568.5 | 15349.9 | 15.3499 | 0 | 0 | 0 | 0
569.5 | 8543.9 | 8.5439 | 0 | 0 | 0 | 0
570.5 | 2633.05 | 2.6331 | 0 | 0 | 0 | 0
571.5 | -7.0886 | 0 | 0 | 0 | 0 | 0
572.5 | -7.0886 | 0 | 0 | 0 | 0 | 0
573.5 | -7.0886 | 0 | 0 | 0 | 0 | 0
574.5 | -7.0886 | 0 | 0 | 0 | 0 | 0
575.5 | -7.0886 | 0 | 0 | 0 | 0 | 0
576.5 | -7.0886 | 0 | 0 | 0 | 0 | 0
577.5 | -7.0886 | 0 | 0 | 0 | 0 | 0
578.5 | -7.0886 | 0 | 0 | 0 | 0 | 0
579.5 | -7.0886 | 0 | 0 | 0 | 0 | 0
580.5 | -7.0886 | 0 | 0 | 0 | 0 | 0
581.5 | -7.0886 | 0 | 0 | 0 | 0 | 0
582.5 | 3090.37 | 3.0904 | 0 | 0 | 0 | 0
583.5 | 11629.1 | 11.6291 | 0 | 0 | 0 | 0
584.5 | 26188.2 | 26.1882 | 0 | 0 | 0 | 0
585.5 | 33980.1 | 33.9801 | 0 | 0 | 0 | 0
586.5 | 41788 | 41.788 | 0 | 0 | 0 | 0
587.5 | 44092.4 | 44.0924 | 0 | 0 | 7335.9 | 7.3359
588.5 | 23951.6 | 23.9516 | 0 | 0 | 0 | 0
589.5 | 17308 | 17.308 | 0 | 0 | 0 | 0
590.5 | 33103.6 | 33.1036 | 0 | 0 | 0 | 0
591.5 | 26995 | 26.995 | 0 | 0 | 0 | 0
592.5 | 11191.5 | 11.1915 | 0 | 0 | 0 | 0
593.5 | 6674.56 | 6.6746 | 0 | 0 | 0 | 0
594.5 | 4791.71 | 4.7917 | 0 | 0 | 0 | 0
595.5 | 67.9917 | 0.067992 | 0 | 0 | 0 | 0
596.5 | -7.0886 | 0 | 0 | 0 | 0 | 0
597.5 | -7.0886 | 0 | 0 | 0 | 0 | 0
598.5 | -7.0886 | 0 | 0 | 0 | 0 | 0
599.5 | -7.0886 | 0 | 0 | 0 | 0 | 0
600.5 | -7.0886 | 0 | 0 | 0 | 0 | 0
601.5 | -7.0886 | 0 | 0 | 0 | 0 | 0
602.5 | -7.0886 | 0 | 0 | 0 | 0 | 0
603.5 | -7.0886 | 0 | 0 | 0 | 0 | 0
604.5 | -7.0886 | 0 | 0 | 0 | 0 | 0
605.5 | -7.0886 | 0 | 0 | 0 | 0 | 0
606.5 | 3509.23 | 3.5092 | 0 | 0 | 0 | 0
607.5 | 8442.17 | 8.4422 | 0 | 0 | 0 | 0
608.5 | 18667.4 | 18.6674 | 0 | 0 | 0 | 0
609.5 | 22034.5 | 22.0345 | 0 | 0 | 0 | 0
610.5 | 1.5357 | 0.0015357 | 0 | 0 | 27736.4 | 27.7364
611.5 | 0.8547 | 0.0008547 | 0 | 0 | 26696.6 | 26.6966
612.5 | 29547.8 | 29.5478 | 0 | 0 | 0 | 0
613.5 | 38332 | 38.332 | 0 | 0 | 0 | 0
614.5 | 20832.4 | 20.8324 | 0 | 0 | 0 | 0
615.5 | 17631.2 | 17.6312 | 0 | 0 | 0 | 0
616.5 | 11779.6 | 11.7796 | 0 | 0 | 0 | 0
617.5 | 7896.8 | 7.8968 | 0 | 0 | 0 | 0
618.5 | 3860.3 | 3.8603 | 0 | 0 | 0 | 0
619.5 | 65.584 | 0.065584 | 0 | 0 | 0 | 0
620.5 | -7.0886 | 0 | 0 | 0 | 0 | 0
621.5 | -7.0886 | 0 | 0 | 0 | 0 | 0
622.5 | -7.0886 | 0 | 0 | 0 | 0 | 0
623.5 | 28926 | 28.926 | 28926 | 28.926 | 0 | 0
624.5 | 28695.7 | 28.6957 | 28695.7 | 28.6957 | 0 | 0
625.5 | -7.0886 | 0 | 0 | 0 | 0 | 0
626.5 | -7.0886 | 0 | 0 | 0 | 0 | 0
627.5 | -7.0886 | 0 | 0 | 0 | 0 | 0
628.5 | -7.0886 | 0 | 0 | 0 | 0 | 0
629.5 | -7.0886 | 0 | 0 | 0 | 0 | 0
630.5 | 1764.11 | 1.7641 | 0 | 0 | 0 | 0
631.5 | 6356.44 | 6.3564 | 0 | 0 | 0 | 0
632.5 | 12057.4 | 12.0574 | 0 | 0 | 0 | 0
633.5 | 17158 | 17.158 | 0 | 0 | 0 | 0
634.5 | 20355.1 | 20.3551 | 0 | 0 | 0 | 0
635.5 | 24297.8 | 24.2978 | 0 | 0 | 0 | 0
636.5 | 18620.3 | 18.6203 | 0 | 0 | 0 | 0
637.5 | 20670 | 20.67 | 0 | 0 | 0 | 0
638.5 | 18963.3 | 18.9633 | 0 | 0 | 0 | 0
639.5 | 13060.3 | 13.0603 | 0 | 0 | 0 | 0
640.5 | 10219.4 | 10.2194 | 0 | 0 | 0 | 0
641.5 | 7024.18 | 7.0242 | 0 | 0 | 0 | 0
642.5 | 2933.39 | 2.9334 | 0 | 0 | 0 | 0
643.5 | 65.584 | 0.065584 | 0 | 0 | 0 | 0
644.5 | -7.0886 | 0 | 0 | 0 | 0 | 0
645.5 | -7.0886 | 0 | 0 | 0 | 0 | 0
646.5 | -7.0886 | 0 | 0 | 0 | 0 | 0
647.5 | -7.0886 | 0 | 0 | 0 | 0 | 0
648.5 | -7.0886 | 0 | 0 | 0 | 0 | 0
649.5 | -7.0886 | 0 | 0 | 0 | 0 | 0
650.5 | -7.0886 | 0 | 0 | 0 | 0 | 0
651.5 | -7.0886 | 0 | 0 | 0 | 0 | 0
652.5 | -7.0886 | 0 | 0 | 0 | 0 | 0
653.5 | -7.0886 | 0 | 0 | 0 | 0 | 0
654.5 | 888.473 | 0.88847 | 0 | 0 | 0 | 0
655.5 | 4892.13 | 4.8921 | 0 | 0 | 0 | 0
656.5 | 11524.5 | 11.5245 | 0 | 0 | 0 | 0
657.5 | 17635.4 | 17.6354 | 0 | 0 | 0 | 0
658.5 | 0.60965 | 0.00060965 | 0 | 0 | 14506.7 | 14.5067
659.5 | 19876.1 | 19.8761 | 0 | 0 | 0 | 0
660.5 | 18341.1 | 18.3411 | 0 | 0 | 0 | 0
661.5 | 29883.4 | 29.8834 | 0 | 0 | 0 | 0
662.5 | 43913.7 | 43.9137 | 0 | 0 | 1781.09 | 1.7811
663.5 | 28937 | 28.937 | 0 | 0 | 0 | 0
664.5 | 28054.8 | 28.0548 | 0 | 0 | 0 | 0
665.5 | 16066.4 | 16.0664 | 0 | 0 | 0 | 0
666.5 | 19282.6 | 19.2826 | 15798.3 | 15.7983 | 0 | 0
667.5 | 174.434 | 0.17443 | 0 | 0 | 0 | 0
668.5 | -7.0886 | 0 | 0 | 0 | 0 | 0
669.5 | -7.0886 | 0 | 0 | 0 | 0 | 0
670.5 | -7.0886 | 0 | 0 | 0 | 0 | 0
671.5 | -7.0886 | 0 | 0 | 0 | 0 | 0
672.5 | -7.0886 | 0 | 0 | 0 | 0 | 0
673.5 | -7.0886 | 0 | 0 | 0 | 0 | 0
674.5 | -7.0886 | 0 | 0 | 0 | 0 | 0
675.5 | -7.0886 | 0 | 0 | 0 | 0 | 0
676.5 | -7.0886 | 0 | 0 | 0 | 0 | 0
677.5 | -7.0886 | 0 | 0 | 0 | 0 | 0
678.5 | 2964.15 | 2.9642 | 0 | 0 | 0 | 0
679.5 | 9930.97 | 9.931 | 0 | 0 | 0 | 0
680.5 | 15561.3 | 15.5613 | 0 | 0 | 0 | 0
681.5 | 30455.4 | 30.4554 | 0 | 0 | 0 | 0
682.5 | 11514.3 | 11.5143 | 0 | 0 | 29494.9 | 29.4949
683.5 | 15103.8 | 15.1038 | 0 | 0 | 29615.5 | 29.6155
684.5 | 22899.6 | 22.8996 | 0 | 0 | 29305.1 | 29.3051
685.5 | 45000 | 45 | 0 | 0 | 4411.71 | 4.4117
686.5 | 45000 | 45 | 0 | 0 | 0 | 0
687.5 | 41021.7 | 41.0217 | 0 | 0 | 0 | 0
688.5 | 31667.3 | 31.6673 | 0 | 0 | 0 | 0
689.5 | 17691.5 | 17.6915 | 0 | 0 | 0 | 0
690.5 | 2786.02 | 2.786 | 0 | 0 | 0 | 0
691.5 | 68.4713 | 0.068471 | 0 | 0 | 0 | 0
692.5 | -7.0886 | 0 | 0 | 0 | 0 | 0
693.5 | -7.0886 | 0 | 0 | 0 | 0 | 0
694.5 | -7.0886 | 0 | 0 | 0 | 0 | 0
695.5 | -7.0886 | 0 | 0 | 0 | 0 | 0
696.5 | -7.0886 | 0 | 0 | 0 | 0 | 0
697.5 | -7.0886 | 0 | 0 | 0 | 0 | 0
698.5 | -7.0886 | 0 | 0 | 0 | 0 | 0
699.5 | -7.0886 | 0 | 0 | 0 | 0 | 0
700.5 | 28929.6 | 28.9296 | 28929.6 | 28.9296 | 0 | 0
701.5 | 28926.2 | 28.9262 | 28926.2 | 28.9262 | 0 | 0
702.5 | 31370.2 | 31.3702 | 28712.2 | 28.7122 | 0 | 0
703.5 | 9843.33 | 9.8433 | 1310.26 | 1.3103 | 0 | 0
704.5 | 19535.1 | 19.5351 | 0 | 0 | 0 | 0
705.5 | 19341.2 | 19.3412 | 0 | 0 | 0 | 0
706.5 | 37685.1 | 37.6851 | 0 | 0 | 0 | 0
707.5 | 38827 | 38.827 | 0 | 0 | 0 | 0
708.5 | 45000 | 45 | 0 | 0 | 0 | 0
709.5 | 45000 | 45 | 0 | 0 | 0 | 0
710.5 | 45000 | 45 | 0 | 0 | 0 | 0
711.5 | 35246.1 | 35.2461 | 0 | 0 | 0 | 0
712.5 | 27140.2 | 27.1402 | 0 | 0 | 0 | 0
713.5 | 15599.9 | 15.5999 | 0 | 0 | 0 | 0
714.5 | 4769.55 | 4.7696 | 0 | 0 | 0 | 0
715.5 | 66.8391 | 0.066839 | 0 | 0 | 0 | 0
716.5 | -7.0886 | 0 | 0 | 0 | 0 | 0
717.5 | -7.0886 | 0 | 0 | 0 | 0 | 0
718.5 | -7.0886 | 0 | 0 | 0 | 0 | 0
719.5 | -7.0886 | 0 | 0 | 0 | 0 | 0
720.5 | -7.0886 | 0 | 0 | 0 | 0 | 0
721.5 | -7.0886 | 0 | 0 | 0 | 0 | 0
722.5 | -7.0886 | 0 | 0 | 0 | 0 | 0
723.5 | -7.0886 | 0 | 0 | 0 | 0 | 0
724.5 | -7.0886 | 0 | 0 | 0 | 0 | 0
725.5 | -7.0886 | 0 | 0 | 0 | 0 | 0
726.5 | 2587.86 | 2.5879 | 0 | 0 | 0 | 0
727.5 | 12058.3 | 12.0583 | 0 | 0 | 0 | 0
728.5 | 23181.7 | 23.1817 | 0 | 0 | 0 | 0
729.5 | 3331.83 | 3.3318 | 0 | 0 | 29286.6 | 29.2866
730.5 | 6929.39 | 6.9294 | 0 | 0 | 29297 | 29.297
731.5 | 44056.4 | 44.0564 | 0 | 0 | 6387.96 | 6.388
732.5 | 20457.5 | 20.4575 | 0 | 0 | 26699.5 | 26.6995
733.5 | 45000 | 45 | 0 | 0 | 971.176 | 0.97118
734.5 | 35427.7 | 35.4277 | 0 | 0 | 0 | 0
735.5 | 31480.2 | 31.4802 | 0 | 0 | 0 | 0
736.5 | 11439.5 | 11.4395 | 0 | 0 | 0 | 0
737.5 | 31860.3 | 31.8603 | 28657.8 | 28.6578 | 0 | 0
738.5 | 30068.8 | 30.0688 | 28926.2 | 28.9262 | 0 | 0
739.5 | 28780.2 | 28.7802 | 28715.9 | 28.7159 | 0 | 0
740.5 | 1486.04 | 1.486 | 1486.04 | 1.486 | 0 | 0
741.5 | -7.0886 | 0 | 0 | 0 | 0 | 0
742.5 | -7.0886 | 0 | 0 | 0 | 0 | 0
743.5 | -7.0886 | 0 | 0 | 0 | 0 | 0
744.5 | -7.0886 | 0 | 0 | 0 | 0 | 0
745.5 | -7.0886 | 0 | 0 | 0 | 0 | 0
746.5 | -7.0886 | 0 | 0 | 0 | 0 | 0
747.5 | -7.0886 | 0 | 0 | 0 | 0 | 0
748.5 | -7.0886 | 0 | 0 | 0 | 0 | 0
749.5 | -7.0886 | 0 | 0 | 0 | 0 | 0
750.5 | 3827.31 | 3.8273 | 0 | 0 | 0 | 0
751.5 | 6412.85 | 6.4129 | 0 | 0 | 0 | 0
752.5 | 7640.76 | 7.6408 | 0 | 0 | 0 | 0
753.5 | 9978.73 | 9.9787 | 0 | 0 | 0 | 0
754.5 | 1.0106 | 0.0010106 | 0 | 0 | 20743 | 20.743
755.5 | 26052.6 | 26.0526 | 0 | 0 | 0 | 0
756.5 | 1.1102 | 0.0011102 | 0 | 0 | 26373 | 26.373
757.5 | 4358.87 | 4.3589 | 0 | 0 | 29299.1 | 29.2991
758.5 | 4769.7 | 4.7697 | 0 | 0 | 16639.3 | 16.6393
759.5 | 23026.2 | 23.0262 | 0 | 0 | 0 | 0
760.5 | 18431.8 | 18.4318 | 0 | 0 | 0 | 0
761.5 | 10366.4 | 10.3664 | 0 | 0 | 0 | 0
762.5 | 31562 | 31.562 | 28657.8 | 28.6578 | 0 | 0
763.5 | -7.0886 | 0 | 0 | 0 | 0 | 0
764.5 | -7.0886 | 0 | 0 | 0 | 0 | 0
765.5 | -7.0886 | 0 | 0 | 0 | 0 | 0
766.5 | -7.0886 | 0 | 0 | 0 | 0 | 0
767.5 | -7.0886 | 0 | 0 | 0 | 0 | 0
768.5 | -7.0886 | 0 | 0 | 0 | 0 | 0
769.5 | -7.0886 | 0 | 0 | 0 | 0 | 0
770.5 | -7.0886 | 0 | 0 | 0 | 0 | 0
771.5 | -7.0886 | 0 | 0 | 0 | 0 | 0
772.5 | 28926.4 | 28.9264 | 28926.4 | 28.9264 | 0 | 0
773.5 | 28720.6 | 28.7206 | 28720.6 | 28.7206 | 0 | 0
774.5 | 4629.1 | 4.6291 | 2109.2 | 2.1092 | 0 | 0
775.5 | 8698.31 | 8.6983 | 0 | 0 | 0 | 0
776.5 | 18342.3 | 18.3423 | 0 | 0 | 0 | 0
777.5 | 38389.8 | 38.3898 | 0 | 0 | 0 | 0
778.5 | 43974 | 43.974 | 0 | 0 | 3627.98 | 3.628
779.5 | 26543.1 | 26.5431 | 0 | 0 | 0 | 0
780.5 | 17964.7 | 17.9647 | 0 | 0 | 0 | 0
781.5 | 10946.5 | 10.9465 | 0 | 0 | 0 | 0
782.5 | 13254.7 | 13.2547 | 0 | 0 | 0 | 0
783.5 | 0.71685 | 0.00071685 | 0 | 0 | 8396.5 | 8.3965
784.5 | 23552.7 | 23.5527 | 0 | 0 | 0 | 0
785.5 | 15935.4 | 15.9354 | 0 | 0 | 0 | 0
786.5 | 4680.13 | 4.6801 | 0 | 0 | 0 | 0
787.5 | 91.4796 | 0.09148 | 0 | 0 | 0 | 0
788.5 | -7.0886 | 0 | 0 | 0 | 0 | 0
789.5 | -7.0886 | 0 | 0 | 0 | 0 | 0
790.5 | -7.0886 | 0 | 0 | 0 | 0 | 0
791.5 | -7.0886 | 0 | 0 | 0 | 0 | 0
792.5 | -7.0886 | 0 | 0 | 0 | 0 | 0
793.5 | -7.0886 | 0 | 0 | 0 | 0 | 0
794.5 | -7.0886 | 0 | 0 | 0 | 0 | 0
795.5 | -7.0886 | 0 | 0 | 0 | 0 | 0
796.5 | -7.0886 | 0 | 0 | 0 | 0 | 0
797.5 | -7.0886 | 0 | 0 | 0 | 0 | 0
798.5 | 1064.73 | 1.0647 | 0 | 0 | 0 | 0
799.5 | 4653.61 | 4.6536 | 0 | 0 | 0 | 0
800.5 | 11195.3 | 11.1953 | 0 | 0 | 0 | 0
801.5 | 27305.8 | 27.3058 | 0 | 0 | 0 | 0
802.5 | 40575.3 | 40.5753 | 0 | 0 | 0 | 0
803.5 | 15238.9 | 15.2389 | 0 | 0 | 29531.9 | 29.5319
804.5 | 19092.7 | 19.0927 | 0 | 0 | 29303.2 | 29.3032
805.5 | 37626.8 | 37.6268 | 0 | 0 | 19411.5 | 19.4115
806.5 | 23610 | 23.61 | 0 | 0 | 0 | 0
807.5 | 16157.4 | 16.1574 | 0 | 0 | 0 | 0
808.5 | 8766.42 | 8.7664 | 0 | 0 | 0 | 0
809.5 | 3852.16 | 3.8522 | 0 | 0 | 0 | 0
810.5 | 29848.2 | 29.8482 | 28657.8 | 28.6578 | 0 | 0
811.5 | 28925.8 | 28.9258 | 28925.8 | 28.9258 | 0 | 0
812.5 | 27942.1 | 27.9421 | 27942.1 | 27.9421 | 0 | 0
813.5 | -7.0886 | 0 | 0 | 0 | 0 | 0
814.5 | -7.0886 | 0 | 0 | 0 | 0 | 0
815.5 | -7.0886 | 0 | 0 | 0 | 0 | 0
816.5 | -7.0886 | 0 | 0 | 0 | 0 | 0
817.5 | -7.0886 | 0 | 0 | 0 | 0 | 0
818.5 | -7.0886 | 0 | 0 | 0 | 0 | 0
819.5 | -7.0886 | 0 | 0 | 0 | 0 | 0
820.5 | -7.0886 | 0 | 0 | 0 | 0 | 0
821.5 | -7.0886 | 0 | 0 | 0 | 0 | 0
822.5 | 2666.87 | 2.6669 | 0 | 0 | 0 | 0
823.5 | 10881.1 | 10.8811 | 0 | 0 | 0 | 0
824.5 | 24947 | 24.947 | 0 | 0 | 0 | 0
825.5 | 39670.7 | 39.6707 | 0 | 0 | 0 | 0
826.5 | 20417.9 | 20.4179 | 0 | 0 | 29375.9 | 29.3759
827.5 | 26325 | 26.325 | 0 | 0 | 29536.6 | 29.5366
828.5 | 8521.19 | 8.5212 | 0 | 0 | 29305 | 29.305
829.5 | 3999 | 3.999 | 0 | 0 | 2778.7 | 2.7787
830.5 | 13232.4 | 13.2324 | 0 | 0 | 0 | 0
831.5 | 18753.5 | 18.7535 | 0 | 0 | 0 | 0
832.5 | 27178.9 | 27.1789 | 0 | 0 | 0 | 0
833.5 | 11184.8 | 11.1848 | 0 | 0 | 0 | 0
834.5 | 31781.3 | 31.7813 | 28657.9 | 28.6579 | 0 | 0
835.5 | 28926 | 28.926 | 28926 | 28.926 | 0 | 0
836.5 | 28567.4 | 28.5674 | 28567.4 | 28.5674 | 0 | 0
837.5 | -7.0886 | 0 | 0 | 0 | 0 | 0
838.5 | -7.0886 | 0 | 0 | 0 | 0 | 0
839.5 | -7.0886 | 0 | 0 | 0 | 0 | 0
840.5 | -7.0886 | 0 | 0 | 0 | 0 | 0
841.5 | -7.0886 | 0 | 0 | 0 | 0 | 0
842.5 | -7.0886 | 0 | 0 | 0 | 0 | 0
843.5 | -7.0886 | 0 | 0 | 0 | 0 | 0
844.5 | -7.0886 | 0 | 0 | 0 | 0 | 0
845.5 | -7.0886 | 0 | 0 | 0 | 0 | 0
846.5 | 2137.39 | 2.1374 | 0 | 0 | 0 | 0
847.5 | 10573.4 | 10.5734 | 0 | 0 | 0 | 0
848.5 | 17575.4 | 17.5754 | 0 | 0 | 0 | 0
849.5 | 28357.9 | 28.3579 | 0 | 0 | 0 | 0
850.5 | 43980.4 | 43.9804 | 0 | 0 | 3975.28 | 3.9753
851.5 | 44043.4 | 44.0434 | 0 | 0 | 5785.82 | 5.7858
852.5 | 44286.8 | 44.2868 | 0 | 0 | 13411.6 | 13.4116
853.5 | 26930.5 | 26.9305 | 0 | 0 | 29498 | 29.498
854.5 | 43887.7 | 43.8877 | 0 | 0 | 1049.07 | 1.0491
855.5 | 43866.2 | 43.8662 | 0 | 0 | 364.058 | 0.36406
856.5 | 29972.6 | 29.9726 | 0 | 0 | 0 | 0
857.5 | 17154.5 | 17.1545 | 0 | 0 | 0 | 0
858.5 | 3265.52 | 3.2655 | 0 | 0 | 0 | 0
859.5 | -7.0886 | 0 | 0 | 0 | 0 | 0
860.5 | -7.0886 | 0 | 0 | 0 | 0 | 0
861.5 | -7.0886 | 0 | 0 | 0 | 0 | 0
862.5 | -7.0886 | 0 | 0 | 0 | 0 | 0
863.5 | -7.0886 | 0 | 0 | 0 | 0 | 0
864.5 | -7.0886 | 0 | 0 | 0 | 0 | 0
865.5 | -7.0886 | 0 | 0 | 0 | 0 | 0
866.5 | -7.0886 | 0 | 0 | 0 | 0 | 0
867.5 | -7.0886 | 0 | 0 | 0 | 0 | 0
868.5 | 28668.8 | 28.6688 | 28668.8 | 28.6688 | 0 | 0
869.5 | 22620.6 | 22.6206 | 22620.6 | 22.6206 | 0 | 0
870.5 | 1832.65 | 1.8327 | 0 | 0 | 0 | 0
871.5 | 12184.4 | 12.1844 | 0 | 0 | 0 | 0
872.5 | 19893.9 | 19.8939 | 0 | 0 | 0 | 0
873.5 | 8469.66 | 8.4697 | 0 | 0 | 0 | 0
874.5 | 43860.1 | 43.8601 | 0 | 0 | 99.4859 | 0.099486
875.5 | 43867.4 | 43.8674 | 0 | 0 | 318.459 | 0.31846
876.5 | 44236.8 | 44.2368 | 0 | 0 | 11687 | 11.687
877.5 | 44169.6 | 44.1696 | 0 | 0 | 9729.7 | 9.7297
878.5 | 43980.6 | 43.9806 | 0 | 0 | 3862.91 | 3.8629
879.5 | 42642.1 | 42.6421 | 0 | 0 | 0 | 0
880.5 | 26849.3 | 26.8493 | 0 | 0 | 0 | 0
881.5 | 8474.09 | 8.4741 | 0 | 0 | 0 | 0
882.5 | 3566.45 | 3.5664 | 0 | 0 | 0 | 0
883.5 | -7.0886 | 0 | 0 | 0 | 0 | 0
884.5 | -7.0886 | 0 | 0 | 0 | 0 | 0
885.5 | -7.0886 | 0 | 0 | 0 | 0 | 0
886.5 | -7.0886 | 0 | 0 | 0 | 0 | 0
887.5 | -7.0886 | 0 | 0 | 0 | 0 | 0
888.5 | -7.0886 | 0 | 0 | 0 | 0 | 0
889.5 | -7.0886 | 0 | 0 | 0 | 0 | 0
890.5 | -7.0886 | 0 | 0 | 0 | 0 | 0
891.5 | -7.0886 | 0 | 0 | 0 | 0 | 0
892.5 | -7.0886 | 0 | 0 | 0 | 0 | 0
893.5 | 24003.3 | 24.0033 | 24003.3 | 24.0033 | 0 | 0
894.5 | 896.259 | 0.89626 | 0 | 0 | 0 | 0
895.5 | 2887.01 | 2.887 | 0 | 0 | 0 | 0
896.5 | 9464.27 | 9.4643 | 0 | 0 | 0 | 0
897.5 | 14833.3 | 14.8333 | 0 | 0 | 0 | 0
898.5 | 44130.9 | 44.1309 | 0 | 0 | 8521.4 | 8.5214
899.5 | 33990.9 | 33.9909 | 0 | 0 | 0 | 0
900.5 | 37028.3 | 37.0283 | 0 | 0 | 0 | 0
901.5 | 22848.1 | 22.8481 | 0 | 0 | 29421 | 29.421
902.5 | 18900.6 | 18.9006 | 0 | 0 | 29615.3 | 29.6153
903.5 | 14280.8 | 14.2808 | 0 | 0 | 25972 | 25.972
904.5 | 30147.9 | 30.1479 | 0 | 0 | 0 | 0
905.5 | 14440.4 | 14.4404 | 0 | 0 | 0 | 0
906.5 | 31846.7 | 31.8467 | 28657.8 | 28.6578 | 0 | 0
907.5 | -7.0886 | 0 | 0 | 0 | 0 | 0
908.5 | -7.0886 | 0 | 0 | 0 | 0 | 0
909.5 | -7.0886 | 0 | 0 | 0 | 0 | 0
910.5 | -7.0886 | 0 | 0 | 0 | 0 | 0
911.5 | -7.0886 | 0 | 0 | 0 | 0 | 0
912.5 | -7.0886 | 0 | 0 | 0 | 0 | 0
913.5 | -7.0886 | 0 | 0 | 0 | 0 | 0
914.5 | -7.0886 | 0 | 0 | 0 | 0 | 0
915.5 | -7.0886 | 0 | 0 | 0 | 0 | 0
916.5 | -7.0886 | 0 | 0 | 0 | 0 | 0
917.5 | -7.0886 | 0 | 0 | 0 | 0 | 0
918.5 | 31505.2 | 31.5052 | 28926.3 | 28.9263 | 0 | 0
919.5 | 39368.6 | 39.3686 | 28724.7 | 28.7247 | 0 | 0
920.5 | 17401.8 | 17.4018 | 0 | 0 | 0 | 0
921.5 | 35211.2 | 35.2112 | 0 | 0 | 0 | 0
922.5 | 16694.5 | 16.6945 | 0 | 0 | 29453.7 | 29.4537
923.5 | 3837.34 | 3.8373 | 0 | 0 | 29296.7 | 29.2967
924.5 | 15119.8 | 15.1198 | 0 | 0 | 26361.9 | 26.3619
925.5 | 45000 | 45 | 0 | 0 | 4755.81 | 4.7558
926.5 | 45000 | 45 | 0 | 0 | 0 | 0
927.5 | 34352.9 | 34.3529 | 0 | 0 | 0 | 0
928.5 | 27927.5 | 27.9275 | 0 | 0 | 0 | 0
929.5 | 16941.7 | 16.9417 | 0 | 0 | 0 | 0
930.5 | 33030.7 | 33.0307 | 28657.9 | 28.6579 | 0 | 0
931.5 | 28926.2 | 28.9262 | 28926.2 | 28.9262 | 0 | 0
932.5 | 28713.9 | 28.7139 | 28713.9 | 28.7139 | 0 | 0
933.5 | 1420.58 | 1.4206 | 1420.58 | 1.4206 | 0 | 0
934.5 | -7.0886 | 0 | 0 | 0 | 0 | 0
935.5 | -7.0886 | 0 | 0 | 0 | 0 | 0
936.5 | -7.0886 | 0 | 0 | 0 | 0 | 0
937.5 | -7.0886 | 0 | 0 | 0 | 0 | 0
938.5 | -7.0886 | 0 | 0 | 0 | 0 | 0
939.5 | -7.0886 | 0 | 0 | 0 | 0 | 0
940.5 | -7.0886 | 0 | 0 | 0 | 0 | 0
941.5 | -7.0886 | 0 | 0 | 0 | 0 | 0
942.5 | 1314.08 | 1.3141 | 0 | 0 | 0 | 0
943.5 | 10835.2 | 10.8352 | 0 | 0 | 0 | 0
944.5 | 22559.5 | 22.5595 | 0 | 0 | 0 | 0
945.5 | 36603.2 | 36.6032 | 0 | 0 | 0 | 0
946.5 | 19371 | 19.371 | 0 | 0 | 29380.6 | 29.3806
947.5 | 31042.8 | 31.0428 | 0 | 0 | 29597.4 | 29.5974
948.5 | 35095.6 | 35.0956 | 0 | 0 | 24171.1 | 24.1711
949.5 | 45000 | 45 | 0 | 0 | 5972.01 | 5.972
950.5 | 45000 | 45 | 0 | 0 | 188.747 | 0.18875
951.5 | 37261.1 | 37.2611 | 0 | 0 | 0 | 0
952.5 | 27491.6 | 27.4916 | 0 | 0 | 0 | 0
953.5 | 11256.4 | 11.2564 | 0 | 0 | 0 | 0
954.5 | 30999 | 30.999 | 28658 | 28.658 | 0 | 0
955.5 | 28925.5 | 28.9255 | 28925.5 | 28.9255 | 0 | 0
956.5 | 26921.1 | 26.9211 | 26921.1 | 26.9211 | 0 | 0
957.5 | -7.0886 | 0 | 0 | 0 | 0 | 0
958.5 | -7.0886 | 0 | 0 | 0 | 0 | 0
959.5 | -7.0886 | 0 | 0 | 0 | 0 | 0
960.5 | -7.0886 | 0 | 0 | 0 | 0 | 0
961.5 | -7.0886 | 0 | 0 | 0 | 0 | 0
962.5 | -7.0886 | 0 | 0 | 0 | 0 | 0
963.5 | -7.0886 | 0 | 0 | 0 | 0 | 0
964.5 | -7.0886 | 0 | 0 | 0 | 0 | 0
965.5 | -7.0886 | 0 | 0 | 0 | 0 | 0
966.5 | 1782.71 | 1.7827 | 0 | 0 | 0 | 0
967.5 | 9200.44 | 9.2004 | 0 | 0 | 0 | 0
968.5 | 23057.3 | 23.0573 | 0 | 0 | 0 | 0
969.5 | 32543.2 | 32.5432 | 0 | 0 | 0 | 0
970.5 | 39112.7 | 39.1127 | 0 | 0 | 0 | 0
971.5 | 44142.7 | 44.1427 | 0 | 0 | 9043.42 | 9.0434
972.5 | 44294.4 | 44.2944 | 0 | 0 | 13611.7 | 13.6117
973.5 | 44215.1 | 44.2151 | 0 | 0 | 11248.8 | 11.2488
974.5 | 15438.7 | 15.4387 | 0 | 0 | 29624.7 | 29.6247
975.5 | 12965 | 12.965 | 0 | 0 | 27198 | 27.198
976.5 | 26749.5 | 26.7495 | 0 | 0 | 909.832 | 0.90983
977.5 | 15152 | 15.152 | 0 | 0 | 0 | 0
978.5 | 4049.1 | 4.0491 | 0 | 0 | 0 | 0
979.5 | -7.0886 | 0 | 0 | 0 | 0 | 0
980.5 | -7.0886 | 0 | 0 | 0 | 0 | 0
981.5 | -7.0886 | 0 | 0 | 0 | 0 | 0
982.5 | -7.0886 | 0 | 0 | 0 | 0 | 0
983.5 | -7.0886 | 0 | 0 | 0 | 0 | 0
984.5 | -7.0886 | 0 | 0 | 0 | 0 | 0
985.5 | -7.0886 | 0 | 0 | 0 | 0 | 0
986.5 | -7.0886 | 0 | 0 | 0 | 0 | 0
987.5 | -7.0886 | 0 | 0 | 0 | 0 | 0
988.5 | 28929.6 | 28.9296 | 28929.6 | 28.9296 | 0 | 0
989.5 | 28926 | 28.926 | 28926 | 28.926 | 0 | 0
990.5 | 30318.3 | 30.3183 | 28718.6 | 28.7186 | 0 | 0
991.5 | 7453.85 | 7.4539 | 0 | 0 | 0 | 0
992.5 | 18134.4 | 18.1344 | 0 | 0 | 0 | 0
993.5 | 40319.8 | 40.3198 | 0 | 0 | 0 | 0
994.5 | 38411.5 | 38.4115 | 0 | 0 | 0 | 0
995.5 | 44216 | 44.216 | 0 | 0 | 11372.1 | 11.3721
996.5 | 22355.9 | 22.3559 | 0 | 0 | 29457.6 | 29.4576
997.5 | 26211.4 | 26.2114 | 0 | 0 | 29617.7 | 29.6177
998.5 | 27105.2 | 27.1052 | 0 | 0 | 22341.6 | 22.3416
999.5 | 42487.8 | 42.4878 | 0 | 0 | 0 | 0
1000.5 | 30404.8 | 30.4048 | 0 | 0 | 0 | 0
1001.5 | 16596.6 | 16.5966 | 0 | 0 | 0 | 0
1002.5 | 33607.1 | 33.6071 | 28657.9 | 28.6579 | 0 | 0
1003.5 | 28926.4 | 28.9264 | 28926.4 | 28.9264 | 0 | 0
1004.5 | 28724.7 | 28.7247 | 28724.7 | 28.7247 | 0 | 0
1005.5 | 2531.14 | 2.5311 | 2531.14 | 2.5311 | 0 | 0
1006.5 | -7.0886 | 0 | 0 | 0 | 0 | 0
1007.5 | -7.0886 | 0 | 0 | 0 | 0 | 0
1008.5 | -7.0886 | 0 | 0 | 0 | 0 | 0
1009.5 | -7.0886 | 0 | 0 | 0 | 0 | 0
1010.5 | -7.0886 | 0 | 0 | 0 | 0 | 0
1011.5 | -7.0886 | 0 | 0 | 0 | 0 | 0
1012.5 | -7.0886 | 0 | 0 | 0 | 0 | 0
1013.5 | -7.0886 | 0 | 0 | 0 | 0 | 0
1014.5 | 983.069 | 0.98307 | 0 | 0 | 0 | 0
1015.5 | 6391.48 | 6.3915 | 0 | 0 | 0 | 0
1016.5 | 14650 | 14.65 | 0 | 0 | 0 | 0
1017.5 | 21067.5 | 21.0675 | 0 | 0 | 0 | 0
1018.5 | 28828.4 | 28.8284 | 0 | 0 | 0 | 0
1019.5 | 17817.9 | 17.8179 | 0 | 0 | 0 | 0
1020.5 | 5775.26 | 5.7753 | 0 | 0 | 0 | 0
1021.5 | 5286.97 | 5.287 | 0 | 0 | 0 | 0
1022.5 | 8880.3 | 8.8803 | 0 | 0 | 0 | 0
1023.5 | 10431.7 | 10.4317 | 0 | 0 | 0 | 0
1024.5 | 20014 | 20.014 | 0 | 0 | 0 | 0
1025.5 | 13121 | 13.121 | 0 | 0 | 0 | 0
1026.5 | 3433.04 | 3.433 | 0 | 0 | 0 | 0
1027.5 | -7.0886 | 0 | 0 | 0 | 0 | 0
1028.5 | -7.0886 | 0 | 0 | 0 | 0 | 0
1029.5 | -7.0886 | 0 | 0 | 0 | 0 | 0
1030.5 | -7.0886 | 0 | 0 | 0 | 0 | 0
1031.5 | -7.0886 | 0 | 0 | 0 | 0 | 0
1032.5 | -7.0886 | 0 | 0 | 0 | 0 | 0
1033.5 | -7.0886 | 0 | 0 | 0 | 0 | 0
1034.5 | -7.0886 | 0 | 0 | 0 | 0 | 0
1035.5 | -7.0886 | 0 | 0 | 0 | 0 | 0
1036.5 | -7.0886 | 0 | 0 | 0 | 0 | 0
1037.5 | -7.0886 | 0 | 0 | 0 | 0 | 0
1038.5 | 1840.63 | 1.8406 | 0 | 0 | 0 | 0
1039.5 | 13200.1 | 13.2001 | 0 | 0 | 0 | 0
1040.5 | 24449 | 24.449 | 0 | 0 | 0 | 0
1041.5 | 39429.2 | 39.4292 | 0 | 0 | 0 | 0
1042.5 | 43880.4 | 43.8804 | 0 | 0 | 728.306 | 0.72831
1043.5 | 37366.8 | 37.3668 | 0 | 0 | 0 | 0
1044.5 | 41292.4 | 41.2924 | 0 | 0 | 0 | 0
1045.5 | 15016.8 | 15.0168 | 0 | 0 | 0 | 0
1046.5 | 1.4206 | 0.0014206 | 0 | 0 | 19694 | 19.694
1047.5 | 1.2012 | 0.0012012 | 0 | 0 | 29049.2 | 29.0492
1048.5 | 10931.8 | 10.9318 | 0 | 0 | 0 | 0
1049.5 | 6233.23 | 6.2332 | 0 | 0 | 0 | 0
1050.5 | 2412.13 | 2.4121 | 0 | 0 | 0 | 0
1051.5 | -7.0886 | 0 | 0 | 0 | 0 | 0
1052.5 | -7.0886 | 0 | 0 | 0 | 0 | 0
1053.5 | -7.0886 | 0 | 0 | 0 | 0 | 0
1054.5 | -7.0886 | 0 | 0 | 0 | 0 | 0
1055.5 | -7.0886 | 0 | 0 | 0 | 0 | 0
1056.5 | -7.0886 | 0 | 0 | 0 | 0 | 0
1057.5 | -7.0886 | 0 | 0 | 0 | 0 | 0
1058.5 | -7.0886 | 0 | 0 | 0 | 0 | 0
1059.5 | -7.0886 | 0 | 0 | 0 | 0 | 0
1060.5 | 28672.3 | 28.6723 | 28672.3 | 28.6723 | 0 | 0
1061.5 | 17916.4 | 17.9164 | 17916.4 | 17.9164 | 0 | 0
1062.5 | 1610.57 | 1.6106 | 0 | 0 | 0 | 0
1063.5 | 11021.2 | 11.0212 | 0 | 0 | 0 | 0
1064.5 | 26797.4 | 26.7974 | 0 | 0 | 0 | 0
1065.5 | 37479.1 | 37.4791 | 0 | 0 | 0 | 0
1066.5 | 41122.2 | 41.1222 | 0 | 0 | 0 | 0
1067.5 | 22848.8 | 22.8488 | 0 | 0 | 0 | 0
1068.5 | 19394.5 | 19.3945 | 0 | 0 | 0 | 0
1069.5 | 12455.4 | 12.4554 | 0 | 0 | 0 | 0
1070.5 | 1.1823 | 0.0011823 | 0 | 0 | 27413.4 | 27.4134
1071.5 | 0.7986 | 0.0007986 | 0 | 0 | 21514.6 | 21.5146
1072.5 | 0.52257 | 0.00052257 | 0 | 0 | 20345.3 | 20.3453
1073.5 | 3328.72 | 3.3287 | 0 | 0 | 0 | 0
1074.5 | 395.89 | 0.39589 | 0 | 0 | 0 | 0
1075.5 | -7.0886 | 0 | 0 | 0 | 0 | 0
1076.5 | -7.0886 | 0 | 0 | 0 | 0 | 0
1077.5 | -7.0886 | 0 | 0 | 0 | 0 | 0
1078.5 | -7.0886 | 0 | 0 | 0 | 0 | 0
1079.5 | -7.0886 | 0 | 0 | 0 | 0 | 0
1080.5 | -7.0886 | 0 | 0 | 0 | 0 | 0
1081.5 | -7.0886 | 0 | 0 | 0 | 0 | 0
1082.5 | -7.0886 | 0 | 0 | 0 | 0 | 0
1083.5 | -7.0886 | 0 | 0 | 0 | 0 | 0
1084.5 | -7.0886 | 0 | 0 | 0 | 0 | 0
1085.5 | 28927.4 | 28.9274 | 28927.4 | 28.9274 | 0 | 0
1086.5 | 30233.1 | 30.2331 | 28686.2 | 28.6862 | 0 | 0
1087.5 | 19456.6 | 19.4566 | 8048.92 | 8.0489 | 0 | 0
1088.5 | 26702.1 | 26.7021 | 0 | 0 | 0 | 0
1089.5 | 36196.9 | 36.1969 | 0 | 0 | 0 | 0
1090.5 | 24810.3 | 24.8103 | 0 | 0 | 0 | 0
1091.5 | 1.2475 | 0.0012475 | 0 | 0 | 29495.4 | 29.4954
1092.5 | 0.88658 | 0.00088658 | 0 | 0 | 27363.7 | 27.3637
1093.5 | 11377.7 | 11.3777 | 0 | 0 | 29304.9 | 29.3049
1094.5 | 10679 | 10.679 | 0 | 0 | 6438.8 | 6.4388
1095.5 | 15659.3 | 15.6593 | 0 | 0 | 0 | 0
1096.5 | 10110.9 | 10.1109 | 0 | 0 | 0 | 0
1097.5 | 4890.37 | 4.8904 | 0 | 0 | 0 | 0
1098.5 | 565.217 | 0.56522 | 0 | 0 | 0 | 0
1099.5 | -7.0886 | 0 | 0 | 0 | 0 | 0
1100.5 | -7.0886 | 0 | 0 | 0 | 0 | 0
1101.5 | -7.0886 | 0 | 0 | 0 | 0 | 0
1102.5 | -7.0886 | 0 | 0 | 0 | 0 | 0
1103.5 | -7.0886 | 0 | 0 | 0 | 0 | 0
1104.5 | -7.0886 | 0 | 0 | 0 | 0 | 0
1105.5 | -7.0886 | 0 | 0 | 0 | 0 | 0
1106.5 | -7.0886 | 0 | 0 | 0 | 0 | 0
1107.5 | -7.0886 | 0 | 0 | 0 | 0 | 0
1108.5 | -7.0886 | 0 | 0 | 0 | 0 | 0
1109.5 | -7.0886 | 0 | 0 | 0 | 0 | 0
1110.5 | 1381.97 | 1.382 | 0 | 0 | 0 | 0
1111.5 | 11531.5 | 11.5315 | 0 | 0 | 0 | 0
1112.5 | 27962.3 | 27.9623 | 0 | 0 | 0 | 0
1113.5 | 35723 | 35.723 | 0 | 0 | 0 | 0
1114.5 | 28618.9 | 28.6189 | 0 | 0 | 0 | 0
1115.5 | 39788.1 | 39.7881 | 0 | 0 | 0 | 0
1116.5 | 45000 | 45 | 0 | 0 | 0 | 0
1117.5 | 45000 | 45 | 0 | 0 | 0 | 0
1118.5 | 45000 | 45 | 0 | 0 | 0 | 0
1119.5 | 37124.3 | 37.1243 | 0 | 0 | 0 | 0
1120.5 | 26128 | 26.128 | 0 | 0 | 0 | 0
1121.5 | 5759.9 | 5.7599 | 0 | 0 | 0 | 0
1122.5 | 30856.3 | 30.8563 | 28657.7 | 28.6577 | 0 | 0
1123.5 | -7.0886 | 0 | 0 | 0 | 0 | 0
1124.5 | -7.0886 | 0 | 0 | 0 | 0 | 0
1125.5 | -7.0886 | 0 | 0 | 0 | 0 | 0
1126.5 | -7.0886 | 0 | 0 | 0 | 0 | 0
1127.5 | -7.0886 | 0 | 0 | 0 | 0 | 0
1128.5 | -7.0886 | 0 | 0 | 0 | 0 | 0
1129.5 | -7.0886 | 0 | 0 | 0 | 0 | 0
1130.5 | -7.0886 | 0 | 0 | 0 | 0 | 0
1131.5 | -7.0886 | 0 | 0 | 0 | 0 | 0
1132.5 | -7.0886 | 0 | 0 | 0 | 0 | 0
1133.5 | 28926.3 | 28.9263 | 28926.3 | 28.9263 | 0 | 0
1134.5 | 29609.6 | 29.6096 | 28715.7 | 28.7157 | 0 | 0
1135.5 | 12224.1 | 12.2241 | 1533.34 | 1.5333 | 0 | 0
1136.5 | 26851.3 | 26.8513 | 0 | 0 | 0 | 0
1137.5 | 39129.1 | 39.1291 | 0 | 0 | 0 | 0
1138.5 | 44127.8 | 44.1278 | 0 | 0 | 8459.35 | 8.4594
1139.5 | 22109.9 | 22.1099 | 0 | 0 | 0 | 0
1140.5 | 33914.3 | 33.9143 | 0 | 0 | 0 | 0
1141.5 | 44213.1 | 44.2131 | 0 | 0 | 11056.8 | 11.0568
1142.5 | 41022.2 | 41.0222 | 0 | 0 | 0 | 0
1143.5 | 16032.4 | 16.0324 | 0 | 0 | 0 | 0
1144.5 | 9047.11 | 9.0471 | 0 | 0 | 0 | 0
1145.5 | 31421.7 | 31.4217 | 18332 | 18.332 | 0 | 0
1146.5 | 2845.77 | 2.8458 | 0 | 0 | 0 | 0
1147.5 | -7.0886 | 0 | 0 | 0 | 0 | 0
1148.5 | -7.0886 | 0 | 0 | 0 | 0 | 0
1149.5 | -7.0886 | 0 | 0 | 0 | 0 | 0
1150.5 | -7.0886 | 0 | 0 | 0 | 0 | 0
1151.5 | -7.0886 | 0 | 0 | 0 | 0 | 0
1152.5 | -7.0886 | 0 | 0 | 0 | 0 | 0
1153.5 | -7.0886 | 0 | 0 | 0 | 0 | 0
1154.5 | -7.0886 | 0 | 0 | 0 | 0 | 0
1155.5 | -7.0886 | 0 | 0 | 0 | 0 | 0
1156.5 | -7.0886 | 0 | 0 | 0 | 0 | 0
1157.5 | -7.0886 | 0 | 0 | 0 | 0 | 0
1158.5 | 1130.23 | 1.1302 | 0 | 0 | 0 | 0
1159.5 | 6905.81 | 6.9058 | 0 | 0 | 0 | 0
1160.5 | 19098.2 | 19.0982 | 0 | 0 | 0 | 0
1161.5 | 43913.2 | 43.9132 | 0 | 0 | 1748.32 | 1.7483
1162.5 | 28910.4 | 28.9104 | 0 | 0 | 0 | 0
1163.5 | 43898.8 | 43.8988 | 0 | 0 | 1302.81 | 1.3028
1164.5 | 44095.1 | 44.0951 | 0 | 0 | 7317.77 | 7.3178
1165.5 | 25398.3 | 25.3983 | 0 | 0 | 0 | 0
1166.5 | 21469.1 | 21.4691 | 0 | 0 | 0 | 0
1167.5 | 11329 | 11.329 | 0 | 0 | 0 | 0
1168.5 | 6735.24 | 6.7352 | 0 | 0 | 0 | 0
1169.5 | 11792.3 | 11.7923 | 0 | 0 | 0 | 0
1170.5 | 1448.14 | 1.4481 | 0 | 0 | 0 | 0
1171.5 | -7.0886 | 0 | 0 | 0 | 0 | 0
1172.5 | -7.0886 | 0 | 0 | 0 | 0 | 0
1173.5 | -7.0886 | 0 | 0 | 0 | 0 | 0
1174.5 | -7.0886 | 0 | 0 | 0 | 0 | 0
1175.5 | -7.0886 | 0 | 0 | 0 | 0 | 0
1176.5 | -7.0886 | 0 | 0 | 0 | 0 | 0
1177.5 | -7.0886 | 0 | 0 | 0 | 0 | 0
1178.5 | -7.0886 | 0 | 0 | 0 | 0 | 0
1179.5 | -7.0886 | 0 | 0 | 0 | 0 | 0
1180.5 | 9820.18 | 9.8202 | 9820.18 | 9.8202 | 0 | 0
1181.5 | -7.0886 | 0 | 0 | 0 | 0 | 0
1182.5 | 1069.88 | 1.0699 | 0 | 0 | 0 | 0
1183.5 | 8824.03 | 8.824 | 0 | 0 | 0 | 0
1184.5 | 21034.4 | 21.0344 | 0 | 0 | 0 | 0
1185.5 | 28779.3 | 28.7793 | 0 | 0 | 0 | 0
1186.5 | 28090.4 | 28.0904 | 0 | 0 | 0 | 0
1187.5 | 18318.1 | 18.3181 | 0 | 0 | 0 | 0
1188.5 | 11406.8 | 11.4068 | 0 | 0 | 0 | 0
1189.5 | 20627 | 20.627 | 0 | 0 | 0 | 0
1190.5 | 9672.28 | 9.6723 | 0 | 0 | 0 | 0
1191.5 | 7881.14 | 7.8811 | 0 | 0 | 0 | 0
1192.5 | 5530.81 | 5.5308 | 0 | 0 | 0 | 0
1193.5 | 2994.01 | 2.994 | 0 | 0 | 0 | 0
1194.5 | 217.957 | 0.21796 | 0 | 0 | 0 | 0
1195.5 | -7.0886 | 0 | 0 | 0 | 0 | 0
1196.5 | -7.0886 | 0 | 0 | 0 | 0 | 0
1197.5 | -7.0886 | 0 | 0 | 0 | 0 | 0
1198.5 | -7.0886 | 0 | 0 | 0 | 0 | 0
1199.5 | -7.0886 | 0 | 0 | 0 | 0 | 0
1200.5 | -7.0886 | 0 | 0 | 0 | 0 | 0
1201.5 | -7.0886 | 0 | 0 | 0 | 0 | 0
1202.5 | -7.0886 | 0 | 0 | 0 | 0 | 0
1203.5 | -7.0886 | 0 | 0 | 0 | 0 | 0
1204.5 | -7.0886 | 0 | 0 | 0 | 0 | 0
1205.5 | -7.0886 | 0 | 0 | 0 | 0 | 0
1206.5 | -7.0886 | 0 | 0 | 0 | 0 | 0
1207.5 | 3166.89 | 3.1669 | 0 | 0 | 0 | 0
1208.5 | 10949.3 | 10.9493 | 0 | 0 | 0 | 0
1209.5 | 1.3201 | 0.0013201 | 0 | 0 | 17908.3 | 17.9083
1210.5 | 0.28586 | 0.00028586 | 0 | 0 | 4521.73 | 4.5217
1211.5 | 0.39187 | 0.00039187 | 0 | 0 | 6988.96 | 6.989
1212.5 | 0.98314 | 0.00098314 | 0 | 0 | 23029.2 | 23.0292
1213.5 | 5206.38 | 5.2064 | 0 | 0 | 29299.3 | 29.2993
1214.5 | 20301.6 | 20.3016 | 0 | 0 | 5155.94 | 5.1559
1215.5 | 14914.6 | 14.9146 | 0 | 0 | 0 | 0
1216.5 | 23889 | 23.889 | 0 | 0 | 0 | 0
1217.5 | 15960.9 | 15.9609 | 0 | 0 | 0 | 0
1218.5 | 3314.57 | 3.3146 | 0 | 0 | 0 | 0
1219.5 | 28658 | 28.658 | 28658 | 28.658 | 0 | 0
1220.5 | -7.0886 | 0 | 0 | 0 | 0 | 0
1221.5 | 28667.3 | 28.6673 | 28667.3 | 28.6673 | 0 | 0
1222.5 | -7.0886 | 0 | 0 | 0 | 0 | 0
1223.5 | -7.0886 | 0 | 0 | 0 | 0 | 0
1224.5 | -7.0886 | 0 | 0 | 0 | 0 | 0
1225.5 | -7.0886 | 0 | 0 | 0 | 0 | 0
1226.5 | -7.0886 | 0 | 0 | 0 | 0 | 0
1227.5 | -7.0886 | 0 | 0 | 0 | 0 | 0
1228.5 | 25190 | 25.19 | 25190 | 25.19 | 0 | 0
1229.5 | -7.0886 | 0 | 0 | 0 | 0 | 0
1230.5 | 1224.36 | 1.2244 | 0 | 0 | 0 | 0
1231.5 | 9011.13 | 9.0111 | 0 | 0 | 0 | 0
1232.5 | 23563.5 | 23.5635 | 0 | 0 | 0 | 0
1233.5 | 41884.8 | 41.8848 | 0 | 0 | 0 | 0
1234.5 | 42769.5 | 42.7695 | 0 | 0 | 0 | 0
1235.5 | 19248.4 | 19.2484 | 0 | 0 | 29377.4 | 29.3774
1236.5 | 29387.3 | 29.3873 | 0 | 0 | 29530.6 | 29.5306
1237.5 | 28068.2 | 28.0682 | 0 | 0 | 29304.4 | 29.3044
1238.5 | 44213.4 | 44.2134 | 0 | 0 | 4405.65 | 4.4056
1239.5 | 41289.4 | 41.2894 | 0 | 0 | 0 | 0
1240.5 | 28990.2 | 28.9902 | 0 | 0 | 0 | 0
1241.5 | 15238.3 | 15.2383 | 0 | 0 | 0 | 0
1242.5 | 2267.35 | 2.2673 | 0 | 0 | 0 | 0
1243.5 | -7.0886 | 0 | 0 | 0 | 0 | 0
1244.5 | -7.0886 | 0 | 0 | 0 | 0 | 0
1245.5 | -7.0886 | 0 | 0 | 0 | 0 | 0
1246.5 | -7.0886 | 0 | 0 | 0 | 0 | 0
1247.5 | -7.0886 | 0 | 0 | 0 | 0 | 0
1248.5 | -7.0886 | 0 | 0 | 0 | 0 | 0
1249.5 | -7.0886 | 0 | 0 | 0 | 0 | 0
1250.5 | -7.0886 | 0 | 0 | 0 | 0 | 0
1251.5 | -7.0886 | 0 | 0 | 0 | 0 | 0
1252.5 | 28929.6 | 28.9296 | 28929.6 | 28.9296 | 0 | 0
1253.5 | 28926.1 | 28.9261 | 28926.1 | 28.9261 | 0 | 0
1254.5 | 29014.5 | 29.0145 | 28711.1 | 28.7111 | 0 | 0
1255.5 | 6947.16 | 6.9472 | 1159.33 | 1.1593 | 0 | 0
1256.5 | 28144.1 | 28.1441 | 0 | 0 | 0 | 0
1257.5 | 33319.2 | 33.3192 | 0 | 0 | 0 | 0
1258.5 | 41565.5 | 41.5655 | 0 | 0 | 0 | 0
1259.5 | 43997.9 | 43.9979 | 0 | 0 | 4378.86 | 4.3789
1260.5 | 44137 | 44.137 | 0 | 0 | 8630.15 | 8.6302
1261.5 | 44092 | 44.092 | 0 | 0 | 7302.36 | 7.3024
1262.5 | 40646.2 | 40.6462 | 0 | 0 | 0 | 0
1263.5 | 37577.3 | 37.5773 | 0 | 0 | 0 | 0
1264.5 | 18278 | 18.278 | 0 | 0 | 0 | 0
1265.5 | 4147.86 | 4.1479 | 0 | 0 | 0 | 0
1266.5 | 19598.1 | 19.5981 | 19125.5 | 19.1255 | 0 | 0
1267.5 | -7.0886 | 0 | 0 | 0 | 0 | 0
1268.5 | -7.0886 | 0 | 0 | 0 | 0 | 0
1269.5 | -7.0886 | 0 | 0 | 0 | 0 | 0
1270.5 | -7.0886 | 0 | 0 | 0 | 0 | 0
1271.5 | -7.0886 | 0 | 0 | 0 | 0 | 0
1272.5 | -7.0886 | 0 | 0 | 0 | 0 | 0
1273.5 | -7.0886 | 0 | 0 | 0 | 0 | 0
1274.5 | -7.0886 | 0 | 0 | 0 | 0 | 0
1275.5 | -7.0886 | 0 | 0 | 0 | 0 | 0
1276.5 | -7.0886 | 0 | 0 | 0 | 0 | 0
1277.5 | -7.0886 | 0 | 0 | 0 | 0 | 0
1278.5 | 672.371 | 0.67237 | 0 | 0 | 0 | 0
1279.5 | 5939 | 5.939 | 0 | 0 | 0 | 0
1280.5 | 14230.3 | 14.2303 | 0 | 0 | 0 | 0
1281.5 | 19083.8 | 19.0838 | 0 | 0 | 0 | 0
1282.5 | 1.5068 | 0.0015068 | 0 | 0 | 26119 | 26.119
1283.5 | 0.7211 | 0.0007211 | 0 | 0 | 17866.7 | 17.8667
1284.5 | 0.29726 | 0.00029726 | 0 | 0 | 8995.93 | 8.9959
1285.5 | 0.16574 | 0.00016574 | 0 | 0 | 4630.03 | 4.63
1286.5 | 0.11275 | 0.00011275 | 0 | 0 | 2955.04 | 2.955
1287.5 | 0.13882 | 0.00013882 | 0 | 0 | 3636.11 | 3.6361
1288.5 | 7007.52 | 7.0075 | 0 | 0 | 0 | 0
1289.5 | 4355.07 | 4.3551 | 0 | 0 | 0 | 0
1290.5 | 29701.4 | 29.7014 | 28926.5 | 28.9265 | 0 | 0
1291.5 | -7.0886 | 0 | 0 | 0 | 0 | 0
1292.5 | 28728.6 | 28.7286 | 28728.6 | 28.7286 | 0 | 0
1293.5 | -7.0886 | 0 | 0 | 0 | 0 | 0
1294.5 | -7.0886 | 0 | 0 | 0 | 0 | 0
1295.5 | -7.0886 | 0 | 0 | 0 | 0 | 0
1296.5 | -7.0886 | 0 | 0 | 0 | 0 | 0
1297.5 | -7.0886 | 0 | 0 | 0 | 0 | 0
1298.5 | -7.0886 | 0 | 0 | 0 | 0 | 0
1299.5 | -7.0886 | 0 | 0 | 0 | 0 | 0
1300.5 | -7.0886 | 0 | 0 | 0 | 0 | 0
1301.5 | -7.0886 | 0 | 0 | 0 | 0 | 0
1302.5 | 554.917 | 0.55492 | 0 | 0 | 0 | 0
1303.5 | 9855.67 | 9.8557 | 0 | 0 | 0 | 0
1304.5 | 24583.1 | 24.5831 | 0 | 0 | 0 | 0
1305.5 | 35116.4 | 35.1164 | 0 | 0 | 0 | 0
1306.5 | 16564.2 | 16.5642 | 0 | 0 | 29453.9 | 29.4539
1307.5 | 9644.14 | 9.6441 | 0 | 0 | 29299 | 29.299
1308.5 | 26521.9 | 26.5219 | 0 | 0 | 29304.3 | 29.3043
1309.5 | 24620.1 | 24.6201 | 0 | 0 | 0 | 0
1310.5 | 25037 | 25.037 | 0 | 0 | 0 | 0
1311.5 | 17425 | 17.425 | 0 | 0 | 0 | 0
1312.5 | 16011.9 | 16.0119 | 0 | 0 | 0 | 0
1313.5 | 4936.13 | 4.9361 | 0 | 0 | 0 | 0
1314.5 | 29842.8 | 29.8428 | 28657.7 | 28.6577 | 0 | 0
1315.5 | 28925.9 | 28.9259 | 28925.9 | 28.9259 | 0 | 0
1316.5 | 28500.2 | 28.5002 | 28500.2 | 28.5002 | 0 | 0
1317.5 | -7.0886 | 0 | 0 | 0 | 0 | 0
1318.5 | -7.0886 | 0 | 0 | 0 | 0 | 0
1319.5 | -7.0886 | 0 | 0 | 0 | 0 | 0
1320.5 | -7.0886 | 0 | 0 | 0 | 0 | 0
1321.5 | -7.0886 | 0 | 0 | 0 | 0 | 0
1322.5 | -7.0886 | 0 | 0 | 0 | 0 | 0
1323.5 | -7.0886 | 0 | 0 | 0 | 0 | 0
1324.5 | -7.0886 | 0 | 0 | 0 | 0 | 0
1325.5 | -7.0886 | 0 | 0 | 0 | 0 | 0
1326.5 | 684.033 | 0.68403 | 0 | 0 | 0 | 0
1327.5 | 7807.86 | 7.8079 | 0 | 0 | 0 | 0
1328.5 | 10787 | 10.787 | 0 | 0 | 0 | 0
1329.5 | 15862.6 | 15.8626 | 0 | 0 | 0 | 0
1330.5 | 0.51452 | 0.00051452 | 0 | 0 | 13302 | 13.302
1331.5 | 1.1622 | 0.0011622 | 0 | 0 | 21883.9 | 21.8839
1332.5 | 4990.02 | 4.99 | 0 | 0 | 29296.3 | 29.2963
1333.5 | 21361.3 | 21.3613 | 0 | 0 | 23629.8 | 23.6298
1334.5 | 43304.3 | 43.3043 | 0 | 0 | 0 | 0
1335.5 | 37541.4 | 37.5414 | 0 | 0 | 0 | 0
1336.5 | 18438.4 | 18.4384 | 0 | 0 | 0 | 0
1337.5 | 7670.78 | 7.6708 | 0 | 0 | 0 | 0
1338.5 | 29291.2 | 29.2912 | 28657.9 | 28.6579 | 0 | 0
1339.5 | 28925.3 | 28.9253 | 28925.3 | 28.9253 | 0 | 0
1340.5 | 26247.4 | 26.2474 | 26247.4 | 26.2474 | 0 | 0
1341.5 | -7.0886 | 0 | 0 | 0 | 0 | 0
1342.5 | -7.0886 | 0 | 0 | 0 | 0 | 0
1343.5 | -7.0886 | 0 | 0 | 0 | 0 | 0
1344.5 | -7.0886 | 0 | 0 | 0 | 0 | 0
1345.5 | -7.0886 | 0 | 0 | 0 | 0 | 0
1346.5 | -7.0886 | 0 | 0 | 0 | 0 | 0
1347.5 | -7.0886 | 0 | 0 | 0 | 0 | 0
1348.5 | -7.0886 | 0 | 0 | 0 | 0 | 0
1349.5 | -7.0886 | 0 | 0 | 0 | 0 | 0
1350.5 | 282.514 | 0.28251 | 0 | 0 | 0 | 0
1351.5 | 8507.24 | 8.5072 | 0 | 0 | 0 | 0
1352.5 | 20908.3 | 20.9083 | 0 | 0 | 0 | 0
1353.5 | 1859.48 | 1.8595 | 0 | 0 | 29290 | 29.29
1354.5 | 16710.3 | 16.7103 | 0 | 0 | 29603.1 | 29.6031
1355.5 | 26552.7 | 26.5527 | 0 | 0 | 28502 | 28.502
1356.5 | 45000 | 45 | 0 | 0 | 5035.53 | 5.0355
1357.5 | 45000 | 45 | 0 | 0 | 0 | 0
1358.5 | 45000 | 45 | 0 | 0 | 0 | 0
1359.5 | 40346 | 40.346 | 0 | 0 | 0 | 0
1360.5 | 29497.2 | 29.4972 | 0 | 0 | 0 | 0
1361.5 | 14584.8 | 14.5848 | 0 | 0 | 0 | 0
1362.5 | 1667.95 | 1.668 | 0 | 0 | 0 | 0
1363.5 | -7.0886 | 0 | 0 | 0 | 0 | 0
1364.5 | -7.0886 | 0 | 0 | 0 | 0 | 0
1365.5 | -7.0886 | 0 | 0 | 0 | 0 | 0
1366.5 | -7.0886 | 0 | 0 | 0 | 0 | 0
1367.5 | -7.0886 | 0 | 0 | 0 | 0 | 0
1368.5 | -7.0886 | 0 | 0 | 0 | 0 | 0
1369.5 | -7.0886 | 0 | 0 | 0 | 0 | 0
1370.5 | -7.0886 | 0 | 0 | 0 | 0 | 0
1371.5 | -7.0886 | 0 | 0 | 0 | 0 | 0
1372.5 | -7.0886 | 0 | 0 | 0 | 0 | 0
1373.5 | -7.0886 | 0 | 0 | 0 | 0 | 0
1374.5 | 29627.7 | 29.6277 | 28929.6 | 28.9296 | 0 | 0
1375.5 | 39983.1 | 39.9831 | 28925.5 | 28.9255 | 0 | 0
1376.5 | 43944.2 | 43.9442 | 17895.4 | 17.8954 | 0 | 0
1377.5 | 39210.7 | 39.2107 | 0 | 0 | 0 | 0
1378.5 | 44031.4 | 44.0314 | 0 | 0 | 5514.73 | 5.5147
1379.5 | 44227.1 | 44.2271 | 0 | 0 | 11596 | 11.596
1380.5 | 44296.9 | 44.2969 | 0 | 0 | 13873.7 | 13.8737
1381.5 | 44233 | 44.233 | 0 | 0 | 11916.8 | 11.9168
1382.5 | 44068.1 | 44.0681 | 0 | 0 | 6704.06 | 6.7041
1383.5 | 41705.6 | 41.7056 | 0 | 0 | 0 | 0
1384.5 | 27712.8 | 27.7128 | 0 | 0 | 0 | 0
1385.5 | 42583.4 | 42.5834 | 28925.3 | 28.9253 | 0 | 0
1386.5 | 30403.6 | 30.4036 | 28719.5 | 28.7195 | 0 | 0
1387.5 | 1791.54 | 1.7915 | 1791.54 | 1.7915 | 0 | 0
1388.5 | -7.0886 | 0 | 0 | 0 | 0 | 0
1389.5 | -7.0886 | 0 | 0 | 0 | 0 | 0
1390.5 | -7.0886 | 0 | 0 | 0 | 0 | 0
1391.5 | -7.0886 | 0 | 0 | 0 | 0 | 0
1392.5 | -7.0886 | 0 | 0 | 0 | 0 | 0
1393.5 | -7.0886 | 0 | 0 | 0 | 0 | 0
1394.5 | -7.0886 | 0 | 0 | 0 | 0 | 0
1395.5 | -7.0886 | 0 | 0 | 0 | 0 | 0
1396.5 | -7.0886 | 0 | 0 | 0 | 0 | 0
1397.5 | -7.0886 | 0 | 0 | 0 | 0 | 0
1398.5 | 782.938 | 0.78294 | 0 | 0 | 0 | 0
1399.5 | 8085.98 | 8.086 | 0 | 0 | 0 | 0
1400.5 | 13734.4 | 13.7344 | 0 | 0 | 0 | 0
1401.5 | 12340.7 | 12.3407 | 0 | 0 | 0 | 0
1402.5 | 11370.6 | 11.3706 | 0 | 0 | 0 | 0
1403.5 | 1.0941 | 0.0010941 | 0 | 0 | 22780.8 | 22.7808
1404.5 | 0.65258 | 0.00065258 | 0 | 0 | 13859.2 | 13.8592
1405.5 | 0.3654 | 0.0003654 | 0 | 0 | 9250.08 | 9.2501
1406.5 | 0.15749 | 0.00015749 | 0 | 0 | 3834.77 | 3.8348
1407.5 | 0.11393 | 0.00011393 | 0 | 0 | 2691.33 | 2.6913
1408.5 | 0.15605 | 0.00015605 | 0 | 0 | 3731.57 | 3.7316
1409.5 | 0.08606 | 8.606e-05 | 0 | 0 | 2089.69 | 2.0897
1410.5 | 29412.9 | 29.4129 | 28925.3 | 28.9253 | 0 | 0
1411.5 | 25891.1 | 25.8911 | 25891.1 | 25.8911 | 0 | 0
1412.5 | -7.0886 | 0 | 0 | 0 | 0 | 0
1413.5 | -7.0886 | 0 | 0 | 0 | 0 | 0
1414.5 | -7.0886 | 0 | 0 | 0 | 0 | 0
1415.5 | -7.0886 | 0 | 0 | 0 | 0 | 0
1416.5 | -7.0886 | 0 | 0 | 0 | 0 | 0
1417.5 | -7.0886 | 0 | 0 | 0 | 0 | 0
1418.5 | -7.0886 | 0 | 0 | 0 | 0 | 0
1419.5 | -7.0886 | 0 | 0 | 0 | 0 | 0
1420.5 | -7.0886 | 0 | 0 | 0 | 0 | 0
1421.5 | -7.0886 | 0 | 0 | 0 | 0 | 0
1422.5 | 88.6279 | 0.088628 | 0 | 0 | 0 | 0
1423.5 | 8731.82 | 8.7318 | 0 | 0 | 0 | 0
1424.5 | 24629.4 | 24.6294 | 0 | 0 | 0 | 0
1425.5 | 37455.2 | 37.4552 | 0 | 0 | 0 | 0
1426.5 | 29400.1 | 29.4001 | 0 | 0 | 0 | 0
1427.5 | 25455 | 25.455 | 0 | 0 | 0 | 0
1428.5 | 34340.3 | 34.3403 | 0 | 0 | 0 | 0
1429.5 | 35242.6 | 35.2426 | 0 | 0 | 0 | 0
1430.5 | 26655.6 | 26.6556 | 0 | 0 | 0 | 0
1431.5 | 41329.1 | 41.3291 | 0 | 0 | 0 | 0
1432.5 | 13364.8 | 13.3648 | 0 | 0 | 0 | 0
1433.5 | 11542.6 | 11.5426 | 0 | 0 | 0 | 0
1434.5 | 1079.23 | 1.0792 | 0 | 0 | 0 | 0
1435.5 | -7.0886 | 0 | 0 | 0 | 0 | 0
1436.5 | -7.0886 | 0 | 0 | 0 | 0 | 0
1437.5 | -7.0886 | 0 | 0 | 0 | 0 | 0
1438.5 | -7.0886 | 0 | 0 | 0 | 0 | 0
1439.5 | -7.0886 | 0 | 0 | 0 | 0 | 0
1440.5 | -7.0886 | 0 | 0 | 0 | 0 | 0
1441.5 | -7.0886 | 0 | 0 | 0 | 0 | 0
1442.5 | -7.0886 | 0 | 0 | 0 | 0 | 0
1443.5 | -7.0886 | 0 | 0 | 0 | 0 | 0
1444.5 | -7.0886 | 0 | 0 | 0 | 0 | 0
1445.5 | -7.0886 | 0 | 0 | 0 | 0 | 0
1446.5 | 102.921 | 0.10292 | 0 | 0 | 0 | 0
1447.5 | 9350.59 | 9.3506 | 0 | 0 | 0 | 0
1448.5 | 23707.1 | 23.7071 | 0 | 0 | 0 | 0
1449.5 | 8555.57 | 8.5556 | 0 | 0 | 29563.1 | 29.5631
1450.5 | 20741.3 | 20.7413 | 0 | 0 | 29574.5 | 29.5745
1451.5 | 12419 | 12.419 | 0 | 0 | 29305.1 | 29.3051
1452.5 | 31131.6 | 31.1316 | 0 | 0 | 3996.25 | 3.9962
1453.5 | 20885.8 | 20.8858 | 0 | 0 | 0 | 0
1454.5 | 18718.9 | 18.7189 | 0 | 0 | 0 | 0
1455.5 | 13493.4 | 13.4934 | 0 | 0 | 0 | 0
1456.5 | 6912.19 | 6.9122 | 0 | 0 | 0 | 0
1457.5 | 925.843 | 0.92584 | 0 | 0 | 0 | 0
1458.5 | 375.03 | 0.37503 | 0 | 0 | 0 | 0
1459.5 | 28929.6 | 28.9296 | 28929.6 | 28.9296 | 0 | 0
1460.5 | -7.0886 | 0 | 0 | 0 | 0 | 0
1461.5 | -7.0886 | 0 | 0 | 0 | 0 | 0
1462.5 | -7.0886 | 0 | 0 | 0 | 0 | 0
1463.5 | -7.0886 | 0 | 0 | 0 | 0 | 0
1464.5 | -7.0886 | 0 | 0 | 0 | 0 | 0
1465.5 | -7.0886 | 0 | 0 | 0 | 0 | 0
1466.5 | -7.0886 | 0 | 0 | 0 | 0 | 0
1467.5 | -7.0886 | 0 | 0 | 0 | 0 | 0
1468.5 | -7.0886 | 0 | 0 | 0 | 0 | 0
1469.5 | -7.0886 | 0 | 0 | 0 | 0 | 0
1470.5 | 484.157 | 0.48416 | 0 | 0 | 0 | 0
1471.5 | 9446.03 | 9.446 | 0 | 0 | 0 | 0
1472.5 | 24880.2 | 24.8802 | 0 | 0 | 0 | 0
1473.5 | 41078.5 | 41.0785 | 0 | 0 | 0 | 0
1474.5 | 42415.8 | 42.4158 | 0 | 0 | 0 | 0
1475.5 | 44085.4 | 44.0854 | 0 | 0 | 7286.04 | 7.286
1476.5 | 28508.7 | 28.5087 | 0 | 0 | 0 | 0
1477.5 | 26740.3 | 26.7403 | 0 | 0 | 0 | 0
1478.5 | 40553.1 | 40.5531 | 0 | 0 | 0 | 0
1479.5 | 26383.4 | 26.3834 | 0 | 0 | 0 | 0
1480.5 | 32391.9 | 32.3919 | 0 | 0 | 0 | 0
1481.5 | 8602.29 | 8.6023 | 0 | 0 | 0 | 0
1482.5 | 818.87 | 0.81887 | 0 | 0 | 0 | 0
1483.5 | 28927.4 | 28.9274 | 28927.4 | 28.9274 | 0 | 0
1484.5 | -7.0886 | 0 | 0 | 0 | 0 | 0
1485.5 | -7.0886 | 0 | 0 | 0 | 0 | 0
1486.5 | -7.0886 | 0 | 0 | 0 | 0 | 0
1487.5 | -7.0886 | 0 | 0 | 0 | 0 | 0
1488.5 | -7.0886 | 0 | 0 | 0 | 0 | 0
1489.5 | -7.0886 | 0 | 0 | 0 | 0 | 0
1490.5 | -7.0886 | 0 | 0 | 0 | 0 | 0
1491.5 | -7.0886 | 0 | 0 | 0 | 0 | 0
1492.5 | -7.0886 | 0 | 0 | 0 | 0 | 0
1493.5 | -7.0886 | 0 | 0 | 0 | 0 | 0
1494.5 | 16.3671 | 0.016367 | 0 | 0 | 0 | 0
1495.5 | 8892.18 | 8.8922 | 0 | 0 | 0 | 0
1496.5 | 21410.9 | 21.4109 | 0 | 0 | 0 | 0
1497.5 | 36902.6 | 36.9026 | 0 | 0 | 0 | 0
1498.5 | 43900.6 | 43.9006 | 0 | 0 | 1406.49 | 1.4065
1499.5 | 40569.5 | 40.5695 | 0 | 0 | 0 | 0
1500.5 | 44021 | 44.021 | 0 | 0 | 5167.33 | 5.1673
1501.5 | 41681.3 | 41.6813 | 0 | 0 | 0 | 0
1502.5 | 44044.1 | 44.0441 | 0 | 0 | 5909.95 | 5.91
1503.5 | 40210.4 | 40.2104 | 0 | 0 | 0 | 0
1504.5 | 24746 | 24.746 | 0 | 0 | 0 | 0
1505.5 | 11143.4 | 11.1434 | 0 | 0 | 0 | 0
1506.5 | 976.849 | 0.97685 | 0 | 0 | 0 | 0
1507.5 | -7.0886 | 0 | 0 | 0 | 0 | 0
1508.5 | -7.0886 | 0 | 0 | 0 | 0 | 0
1509.5 | -7.0886 | 0 | 0 | 0 | 0 | 0
1510.5 | -7.0886 | 0 | 0 | 0 | 0 | 0
1511.5 | 28670.3 | 28.6703 | 28670.3 | 28.6703 | 0 | 0
1512.5 | -7.0886 | 0 | 0 | 0 | 0 | 0
1513.5 | -7.0886 | 0 | 0 | 0 | 0 | 0
1514.5 | -7.0886 | 0 | 0 | 0 | 0 | 0
1515.5 | -7.0886 | 0 | 0 | 0 | 0 | 0
1516.5 | -7.0886 | 0 | 0 | 0 | 0 | 0
1517.5 | -7.0886 | 0 | 0 | 0 | 0 | 0
1518.5 | -7.0886 | 0 | 0 | 0 | 0 | 0
1519.5 | 5404.89 | 5.4049 | 0 | 0 | 0 | 0
1520.5 | 25617 | 25.617 | 0 | 0 | 0 | 0
1521.5 | 0.76676 | 0.00076676 | 0 | 0 | 19575.2 | 19.5752
1522.5 | 0.5347 | 0.0005347 | 0 | 0 | 13857.2 | 13.8572
1523.5 | 0.68059 | 0.00068059 | 0 | 0 | 23540 | 23.54
1524.5 | 16916 | 16.916 | 0 | 0 | 13616.5 | 13.6165
1525.5 | 28191.6 | 28.1916 | 0 | 0 | 0 | 0
1526.5 | 30975 | 30.975 | 0 | 0 | 0 | 0
1527.5 | 22141.7 | 22.1417 | 0 | 0 | 0 | 0
1528.5 | 21696.5 | 21.6965 | 0 | 0 | 0 | 0
1529.5 | 8447.73 | 8.4477 | 0 | 0 | 0 | 0
1530.5 | 810.205 | 0.81021 | 0 | 0 | 0 | 0
1531.5 | -7.0886 | 0 | 0 | 0 | 0 | 0
1532.5 | -7.0886 | 0 | 0 | 0 | 0 | 0
1533.5 | -7.0886 | 0 | 0 | 0 | 0 | 0
1534.5 | -7.0886 | 0 | 0 | 0 | 0 | 0
1535.5 | 28929.6 | 28.9296 | 28929.6 | 28.9296 | 0 | 0
1536.5 | 28926.2 | 28.9262 | 28926.2 | 28.9262 | 0 | 0
1537.5 | 28714.3 | 28.7143 | 28714.3 | 28.7143 | 0 | 0
1538.5 | -7.0886 | 0 | 0 | 0 | 0 | 0
1539.5 | 1557.72 | 1.5577 | 1557.72 | 1.5577 | 0 | 0
1540.5 | -7.0886 | 0 | 0 | 0 | 0 | 0
1541.5 | -7.0886 | 0 | 0 | 0 | 0 | 0
1542.5 | 218.278 | 0.21828 | 0 | 0 | 0 | 0
1543.5 | 7367.6 | 7.3676 | 0 | 0 | 0 | 0
1544.5 | 14711 | 14.711 | 0 | 0 | 0 | 0
1545.5 | 31931.3 | 31.9313 | 0 | 0 | 0 | 0
1546.5 | 18671.1 | 18.6711 | 0 | 0 | 0 | 0
1547.5 | 19646.8 | 19.6468 | 0 | 0 | 0 | 0
1548.5 | 15523.6 | 15.5236 | 0 | 0 | 0 | 0
1549.5 | 16031.4 | 16.0314 | 0 | 0 | 0 | 0
1550.5 | 18698.1 | 18.6981 | 0 | 0 | 0 | 0
1551.5 | 10947.1 | 10.9471 | 0 | 0 | 0 | 0
1552.5 | 8053.95 | 8.054 | 0 | 0 | 0 | 0
1553.5 | 4952.78 | 4.9528 | 0 | 0 | 0 | 0
1554.5 | 471.124 | 0.47112 | 0 | 0 | 0 | 0
1555.5 | -7.0886 | 0 | 0 | 0 | 0 | 0
1556.5 | -7.0886 | 0 | 0 | 0 | 0 | 0
1557.5 | -7.0886 | 0 | 0 | 0 | 0 | 0
1558.5 | -7.0886 | 0 | 0 | 0 | 0 | 0
1559.5 | -7.0886 | 0 | 0 | 0 | 0 | 0
1560.5 | -7.0886 | 0 | 0 | 0 | 0 | 0
1561.5 | -7.0886 | 0 | 0 | 0 | 0 | 0
1562.5 | -7.0886 | 0 | 0 | 0 | 0 | 0
1563.5 | -7.0886 | 0 | 0 | 0 | 0 | 0
1564.5 | -7.0886 | 0 | 0 | 0 | 0 | 0
1565.5 | -7.0886 | 0 | 0 | 0 | 0 | 0
1566.5 | -7.0886 | 0 | 0 | 0 | 0 | 0
1567.5 | 4597.75 | 4.5977 | 0 | 0 | 0 | 0
1568.5 | 9298.93 | 9.2989 | 0 | 0 | 0 | 0
1569.5 | 16174.2 | 16.1742 | 0 | 0 | 0 | 0
1570.5 | 29621.9 | 29.6219 | 0 | 0 | 0 | 0
1571.5 | 35991.3 | 35.9913 | 0 | 0 | 0 | 0
1572.5 | 34454.5 | 34.4545 | 0 | 0 | 0 | 0
1573.5 | 18779.6 | 18.7796 | 0 | 0 | 0 | 0
1574.5 | 21787.8 | 21.7878 | 0 | 0 | 0 | 0
1575.5 | 14635 | 14.635 | 0 | 0 | 0 | 0
1576.5 | 9296.27 | 9.2963 | 0 | 0 | 0 | 0
1577.5 | 5297.34 | 5.2973 | 0 | 0 | 0 | 0
1578.5 | 1310.91 | 1.3109 | 0 | 0 | 0 | 0
1579.5 | -7.0886 | 0 | 0 | 0 | 0 | 0
1580.5 | -7.0886 | 0 | 0 | 0 | 0 | 0
1581.5 | -7.0886 | 0 | 0 | 0 | 0 | 0
1582.5 | -7.0886 | 0 | 0 | 0 | 0 | 0
1583.5 | -7.0886 | 0 | 0 | 0 | 0 | 0
1584.5 | -7.0886 | 0 | 0 | 0 | 0 | 0
1585.5 | -7.0886 | 0 | 0 | 0 | 0 | 0
1586.5 | -7.0886 | 0 | 0 | 0 | 0 | 0
1587.5 | -7.0886 | 0 | 0 | 0 | 0 | 0
1588.5 | -7.0886 | 0 | 0 | 0 | 0 | 0
1589.5 | -7.0886 | 0 | 0 | 0 | 0 | 0
1590.5 | -7.0886 | 0 | 0 | 0 | 0 | 0
1591.5 | 3147.02 | 3.147 | 0 | 0 | 0 | 0
1592.5 | 1.0542 | 0.0010542 | 0 | 0 | 14116.6 | 14.1166
1593.5 | 0.74102 | 0.00074102 | 0 | 0 | 12088.8 | 12.0888
1594.5 | 7755.39 | 7.7554 | 0 | 0 | 29293.6 | 29.2936
1595.5 | 6887.77 | 6.8878 | 0 | 0 | 29302.2 | 29.3022
1596.5 | 21147.8 | 21.1478 | 0 | 0 | 7575.88 | 7.5759
1597.5 | 20046.2 | 20.0462 | 0 | 0 | 0 | 0
1598.5 | 45000 | 45 | 0 | 0 | 0 | 0
1599.5 | 41017.1 | 41.0171 | 0 | 0 | 0 | 0
1600.5 | 26655.6 | 26.6556 | 0 | 0 | 0 | 0
1601.5 | 3444.68 | 3.4447 | 0 | 0 | 0 | 0
1602.5 | 29839.7 | 29.8397 | 28657.7 | 28.6577 | 0 | 0
1603.5 | 28926.2 | 28.9262 | 28926.2 | 28.9262 | 0 | 0
1604.5 | 28713 | 28.713 | 28713 | 28.713 | 0 | 0
1605.5 | 1336.88 | 1.3369 | 1336.88 | 1.3369 | 0 | 0
1606.5 | -7.0886 | 0 | 0 | 0 | 0 | 0
1607.5 | -7.0886 | 0 | 0 | 0 | 0 | 0
1608.5 | -7.0886 | 0 | 0 | 0 | 0 | 0
1609.5 | -7.0886 | 0 | 0 | 0 | 0 | 0
1610.5 | -7.0886 | 0 | 0 | 0 | 0 | 0
1611.5 | -7.0886 | 0 | 0 | 0 | 0 | 0
1612.5 | -7.0886 | 0 | 0 | 0 | 0 | 0
1613.5 | -7.0886 | 0 | 0 | 0 | 0 | 0
1614.5 | 87.1998 | 0.0872 | 0 | 0 | 0 | 0
1615.5 | 4528.55 | 4.5286 | 0 | 0 | 0 | 0
1616.5 | 7867.35 | 7.8674 | 0 | 0 | 0 | 0
1617.5 | 17051.9 | 17.0519 | 0 | 0 | 0 | 0
1618.5 | 29136.8 | 29.1368 | 0 | 0 | 0 | 0
1619.5 | 24935.8 | 24.9358 | 0 | 0 | 0 | 0
1620.5 | 17077.1 | 17.0771 | 0 | 0 | 0 | 0
1621.5 | 22604.7 | 22.6047 | 0 | 0 | 0 | 0
1622.5 | 20383.9 | 20.3839 | 0 | 0 | 0 | 0
1623.5 | 30643.5 | 30.6435 | 0 | 0 | 0 | 0
1624.5 | 7249.28 | 7.2493 | 0 | 0 | 0 | 0
1625.5 | 1464.22 | 1.4642 | 0 | 0 | 0 | 0
1626.5 | -7.0886 | 0 | 0 | 0 | 0 | 0
1627.5 | -7.0886 | 0 | 0 | 0 | 0 | 0
1628.5 | -7.0886 | 0 | 0 | 0 | 0 | 0
1629.5 | -7.0886 | 0 | 0 | 0 | 0 | 0
1630.5 | -7.0886 | 0 | 0 | 0 | 0 | 0
1631.5 | -7.0886 | 0 | 0 | 0 | 0 | 0
1632.5 | -7.0886 | 0 | 0 | 0 | 0 | 0
1633.5 | -7.0886 | 0 | 0 | 0 | 0 | 0
1634.5 | -7.0886 | 0 | 0 | 0 | 0 | 0
1635.5 | -7.0886 | 0 | 0 | 0 | 0 | 0
1636.5 | -7.0886 | 0 | 0 | 0 | 0 | 0
1637.5 | -7.0886 | 0 | 0 | 0 | 0 | 0
1638.5 | -7.0886 | 0 | 0 | 0 | 0 | 0
1639.5 | 2669.31 | 2.6693 | 0 | 0 | 0 | 0
1640.5 | 13326.5 | 13.3265 | 0 | 0 | 0 | 0
1641.5 | 14899.4 | 14.8994 | 0 | 0 | 0 | 0
1642.5 | 18882.6 | 18.8826 | 0 | 0 | 0 | 0
1643.5 | 29625.3 | 29.6253 | 0 | 0 | 0 | 0
1644.5 | 25521.8 | 25.5218 | 0 | 0 | 0 | 0
1645.5 | 26098.6 | 26.0986 | 0 | 0 | 0 | 0
1646.5 | 17684.6 | 17.6846 | 0 | 0 | 0 | 0
1647.5 | 28898.4 | 28.8984 | 0 | 0 | 0 | 0
1648.5 | 13847.7 | 13.8477 | 0 | 0 | 0 | 0
1649.5 | 5436.43 | 5.4364 | 0 | 0 | 0 | 0
1650.5 | 299.172 | 0.29917 | 0 | 0 | 0 | 0
1651.5 | -7.0886 | 0 | 0 | 0 | 0 | 0
1652.5 | -7.0886 | 0 | 0 | 0 | 0 | 0
1653.5 | -7.0886 | 0 | 0 | 0 | 0 | 0
1654.5 | -7.0886 | 0 | 0 | 0 | 0 | 0
1655.5 | -7.0886 | 0 | 0 | 0 | 0 | 0
1656.5 | -7.0886 | 0 | 0 | 0 | 0 | 0
1657.5 | -7.0886 | 0 | 0 | 0 | 0 | 0
1658.5 | -7.0886 | 0 | 0 | 0 | 0 | 0
1659.5 | -7.0886 | 0 | 0 | 0 | 0 | 0
1660.5 | -7.0886 | 0 | 0 | 0 | 0 | 0
1661.5 | -7.0886 | 0 | 0 | 0 | 0 | 0
1662.5 | -7.0886 | 0 | 0 | 0 | 0 | 0
1663.5 | 8399.89 | 8.3999 | 0 | 0 | 0 | 0
1664.5 | 24123.5 | 24.1235 | 0 | 0 | 0 | 0
1665.5 | 38447.9 | 38.4479 | 0 | 0 | 0 | 0
1666.5 | 34739.8 | 34.7398 | 0 | 0 | 0 | 0
1667.5 | 43912.1 | 43.9121 | 0 | 0 | 1732.71 | 1.7327
1668.5 | 44073.2 | 44.0732 | 0 | 0 | 6636.41 | 6.6364
1669.5 | 43510.4 | 43.5104 | 0 | 0 | 0 | 0
1670.5 | 11898.7 | 11.8987 | 0 | 0 | 0 | 0
1671.5 | 13781.4 | 13.7814 | 0 | 0 | 0 | 0
1672.5 | 3176.61 | 3.1766 | 0 | 0 | 0 | 0
1673.5 | 609.481 | 0.60948 | 0 | 0 | 0 | 0
1674.5 | -7.0886 | 0 | 0 | 0 | 0 | 0
1675.5 | 8033.36 | 8.0334 | 8033.36 | 8.0334 | 0 | 0
1676.5 | -7.0886 | 0 | 0 | 0 | 0 | 0
1677.5 | -7.0886 | 0 | 0 | 0 | 0 | 0
1678.5 | -7.0886 | 0 | 0 | 0 | 0 | 0
1679.5 | -7.0886 | 0 | 0 | 0 | 0 | 0
1680.5 | -7.0886 | 0 | 0 | 0 | 0 | 0
1681.5 | -7.0886 | 0 | 0 | 0 | 0 | 0
1682.5 | -7.0886 | 0 | 0 | 0 | 0 | 0
1683.5 | -7.0886 | 0 | 0 | 0 | 0 | 0
1684.5 | -7.0886 | 0 | 0 | 0 | 0 | 0
1685.5 | -7.0886 | 0 | 0 | 0 | 0 | 0
1686.5 | 155.291 | 0.15529 | 0 | 0 | 0 | 0
1687.5 | 8464.08 | 8.4641 | 0 | 0 | 0 | 0
1688.5 | 24095.6 | 24.0956 | 0 | 0 | 0 | 0
1689.5 | 35593.1 | 35.5931 | 0 | 0 | 0 | 0
1690.5 | 39364.8 | 39.3648 | 0 | 0 | 0 | 0
1691.5 | 45000 | 45 | 0 | 0 | 0 | 0
1692.5 | 45000 | 45 | 0 | 0 | 0 | 0
1693.5 | 45000 | 45 | 0 | 0 | 0 | 0
1694.5 | 45000 | 45 | 0 | 0 | 0 | 0
1695.5 | 20102.7 | 20.1027 | 0 | 0 | 0 | 0
1696.5 | 7895.91 | 7.8959 | 0 | 0 | 0 | 0
1697.5 | 2153.84 | 2.1538 | 0 | 0 | 0 | 0
1698.5 | 70.3736 | 0.070374 | 0 | 0 | 0 | 0
1699.5 | -7.0886 | 0 | 0 | 0 | 0 | 0
1700.5 | -7.0886 | 0 | 0 | 0 | 0 | 0
1701.5 | -7.0886 | 0 | 0 | 0 | 0 | 0
1702.5 | -7.0886 | 0 | 0 | 0 | 0 | 0
1703.5 | -7.0886 | 0 | 0 | 0 | 0 | 0
1704.5 | -7.0886 | 0 | 0 | 0 | 0 | 0
1705.5 | -7.0886 | 0 | 0 | 0 | 0 | 0
1706.5 | -7.0886 | 0 | 0 | 0 | 0 | 0
1707.5 | -7.0886 | 0 | 0 | 0 | 0 | 0
1708.5 | -7.0886 | 0 | 0 | 0 | 0 | 0
1709.5 | -7.0886 | 0 | 0 | 0 | 0 | 0
1710.5 | -7.0886 | 0 | 0 | 0 | 0 | 0
1711.5 | 8630.89 | 8.6309 | 0 | 0 | 0 | 0
1712.5 | 1.6315 | 0.0016315 | 0 | 0 | 25070.1 | 25.0701
1713.5 | 31096.2 | 31.0962 | 0 | 0 | 0 | 0
1714.5 | 31069.4 | 31.0694 | 0 | 0 | 0 | 0
1715.5 | 2456.83 | 2.4568 | 0 | 0 | 29292.2 | 29.2922
1716.5 | 17871.1 | 17.8711 | 0 | 0 | 29299.9 | 29.2999
1717.5 | 45000 | 45 | 0 | 0 | 5681.85 | 5.6819
1718.5 | 45000 | 45 | 0 | 0 | 3160.54 | 3.1605
1719.5 | 39897.1 | 39.8971 | 0 | 0 | 0 | 0
1720.5 | 27719.2 | 27.7192 | 0 | 0 | 0 | 0
1721.5 | 13720.5 | 13.7205 | 0 | 0 | 0 | 0
1722.5 | 712.125 | 0.71213 | 0 | 0 | 0 | 0
1723.5 | -7.0886 | 0 | 0 | 0 | 0 | 0
1724.5 | -7.0886 | 0 | 0 | 0 | 0 | 0
1725.5 | -7.0886 | 0 | 0 | 0 | 0 | 0
1726.5 | -7.0886 | 0 | 0 | 0 | 0 | 0
1727.5 | -7.0886 | 0 | 0 | 0 | 0 | 0
1728.5 | -7.0886 | 0 | 0 | 0 | 0 | 0
1729.5 | -7.0886 | 0 | 0 | 0 | 0 | 0
1730.5 | -7.0886 | 0 | 0 | 0 | 0 | 0
1731.5 | -7.0886 | 0 | 0 | 0 | 0 | 0
1732.5 | 28929.6 | 28.9296 | 28929.6 | 28.9296 | 0 | 0
1733.5 | 28926.1 | 28.9261 | 28926.1 | 28.9261 | 0 | 0
1734.5 | 28709.5 | 28.7095 | 28709.5 | 28.7095 | 0 | 0
1735.5 | 4564.37 | 4.5644 | 0 | 0 | 0 | 0
1736.5 | 7456.29 | 7.4563 | 0 | 0 | 0 | 0
1737.5 | 9665.63 | 9.6656 | 0 | 0 | 0 | 0
1738.5 | 20935.3 | 20.9353 | 0 | 0 | 0 | 0
1739.5 | 35608.7 | 35.6087 | 0 | 0 | 0 | 0
1740.5 | 24116.7 | 24.1167 | 0 | 0 | 0 | 0
1741.5 | 18304.5 | 18.3045 | 0 | 0 | 0 | 0
1742.5 | 15802.3 | 15.8023 | 0 | 0 | 0 | 0
1743.5 | 7591.66 | 7.5917 | 0 | 0 | 0 | 0
1744.5 | 4150.71 | 4.1507 | 0 | 0 | 0 | 0
1745.5 | 402.341 | 0.40234 | 0 | 0 | 0 | 0
1746.5 | -7.0886 | 0 | 0 | 0 | 0 | 0
1747.5 | -7.0886 | 0 | 0 | 0 | 0 | 0
1748.5 | -7.0886 | 0 | 0 | 0 | 0 | 0
1749.5 | -7.0886 | 0 | 0 | 0 | 0 | 0
1750.5 | -7.0886 | 0 | 0 | 0 | 0 | 0
1751.5 | -7.0886 | 0 | 0 | 0 | 0 | 0
1752.5 | -7.0886 | 0 | 0 | 0 | 0 | 0
1753.5 | -7.0886 | 0 | 0 | 0 | 0 | 0
1754.5 | -7.0886 | 0 | 0 | 0 | 0 | 0
1755.5 | -7.0886 | 0 | 0 | 0 | 0 | 0
1756.5 | -7.0886 | 0 | 0 | 0 | 0 | 0
1757.5 | -7.0886 | 0 | 0 | 0 | 0 | 0
1758.5 | -7.0886 | 0 | 0 | 0 | 0 | 0
1759.5 | 8578.13 | 8.5781 | 0 | 0 | 0 | 0
1760.5 | 25635.7 | 25.6357 | 0 | 0 | 0 | 0
1761.5 | 38875.1 | 38.8751 | 0 | 0 | 0 | 0
1762.5 | 16842.2 | 16.8422 | 0 | 0 | 29437.3 | 29.4373
1763.5 | 17988.5 | 17.9885 | 0 | 0 | 29597.7 | 29.5977
1764.5 | 22436.2 | 22.4362 | 0 | 0 | 29304.4 | 29.3044
1765.5 | 45000 | 45 | 0 | 0 | 2952.98 | 2.953
1766.5 | 45000 | 45 | 0 | 0 | 10.932 | 0.010932
1767.5 | 39670.7 | 39.6707 | 0 | 0 | 0.0020798 | 2.0798e-06
1768.5 | 28988.1 | 28.9881 | 0 | 0 | 0 | 0
1769.5 | 12832.6 | 12.8326 | 0 | 0 | 0 | 0
1770.5 | -7.0886 | 0 | 0 | 0 | 0 | 0
1771.5 | -7.0886 | 0 | 0 | 0 | 0 | 0
1772.5 | -7.0886 | 0 | 0 | 0 | 0 | 0
1773.5 | -7.0886 | 0 | 0 | 0 | 0 | 0
1774.5 | -7.0886 | 0 | 0 | 0 | 0 | 0
1775.5 | -7.0886 | 0 | 0 | 0 | 0 | 0
1776.5 | -7.0886 | 0 | 0 | 0 | 0 | 0
1777.5 | -7.0886 | 0 | 0 | 0 | 0 | 0
1778.5 | -7.0886 | 0 | 0 | 0 | 0 | 0
1779.5 | -7.0886 | 0 | 0 | 0 | 0 | 0
1780.5 | 28929.6 | 28.9296 | 28929.6 | 28.9296 | 0 | 0
1781.5 | 28926.1 | 28.9261 | 28926.1 | 28.9261 | 0 | 0
1782.5 | 28724.4 | 28.7244 | 28709.3 | 28.7093 | 0 | 0
1783.5 | 4517.49 | 4.5175 | 0 | 0 | 0 | 0
1784.5 | 22104 | 22.104 | 0 | 0 | 0 | 0
1785.5 | 32466 | 32.466 | 0 | 0 | 0 | 0
1786.5 | 41456.7 | 41.4567 | 0 | 0 | 0 | 0
1787.5 | 45000 | 45 | 0 | 0 | 0 | 0
1788.5 | 43647.6 | 43.6476 | 0 | 0 | 0 | 0
1789.5 | 45000 | 45 | 0 | 0 | 0 | 0
1790.5 | 45000 | 45 | 0 | 0 | 0 | 0
1791.5 | 43491.2 | 43.4912 | 0 | 0 | 0 | 0
1792.5 | 29730.3 | 29.7303 | 0 | 0 | 0 | 0
1793.5 | 12522.9 | 12.5229 | 0 | 0 | 0 | 0
1794.5 | -7.0886 | 0 | 0 | 0 | 0 | 0
1795.5 | -7.0886 | 0 | 0 | 0 | 0 | 0
1796.5 | -7.0886 | 0 | 0 | 0 | 0 | 0
1797.5 | -7.0886 | 0 | 0 | 0 | 0 | 0
1798.5 | -7.0886 | 0 | 0 | 0 | 0 | 0
1799.5 | -7.0886 | 0 | 0 | 0 | 0 | 0
1800.5 | -7.0886 | 0 | 0 | 0 | 0 | 0
1801.5 | -7.0886 | 0 | 0 | 0 | 0 | 0
1802.5 | -7.0886 | 0 | 0 | 0 | 0 | 0
1803.5 | -7.0886 | 0 | 0 | 0 | 0 | 0
1804.5 | -7.0886 | 0 | 0 | 0 | 0 | 0
1805.5 | -7.0886 | 0 | 0 | 0 | 0 | 0
1806.5 | -7.0886 | 0 | 0 | 0 | 0 | 0
1807.5 | 7013.94 | 7.0139 | 0 | 0 | 0 | 0
1808.5 | 0.69709 | 0.00069709 | 0 | 0 | 21868.6 | 21.8686
1809.5 | 0.92231 | 0.00092231 | 0 | 0 | 21501.5 | 21.5015
1810.5 | 10192.4 | 10.1924 | 0 | 0 | 29301.2 | 29.3012
1811.5 | 10467.1 | 10.4671 | 0 | 0 | 19390.8 | 19.3908
1812.5 | 24750.3 | 24.7503 | 0 | 0 | 0 | 0
1813.5 | 20588.6 | 20.5886 | 0 | 0 | 0 | 0
1814.5 | 18005.1 | 18.0051 | 0 | 0 | 0 | 0
1815.5 | 15857.6 | 15.8576 | 0 | 0 | 0 | 0
1816.5 | 21161.4 | 21.1614 | 0 | 0 | 0 | 0
1817.5 | 4403.7 | 4.4037 | 0 | 0 | 0 | 0
1818.5 | 28657.5 | 28.6575 | 28657.5 | 28.6575 | 0 | 0
1819.5 | 28926.4 | 28.9264 | 28926.4 | 28.9264 | 0 | 0
1820.5 | 28721.5 | 28.7215 | 28721.5 | 28.7215 | 0 | 0
1821.5 | 2150.02 | 2.15 | 2150.02 | 2.15 | 0 | 0
1822.5 | -7.0886 | 0 | 0 | 0 | 0 | 0
1823.5 | -7.0886 | 0 | 0 | 0 | 0 | 0
1824.5 | -7.0886 | 0 | 0 | 0 | 0 | 0
1825.5 | -7.0886 | 0 | 0 | 0 | 0 | 0
1826.5 | -7.0886 | 0 | 0 | 0 | 0 | 0
1827.5 | -7.0886 | 0 | 0 | 0 | 0 | 0
1828.5 | -7.0886 | 0 | 0 | 0 | 0 | 0
1829.5 | -7.0886 | 0 | 0 | 0 | 0 | 0
1830.5 | -7.0886 | 0 | 0 | 0 | 0 | 0
1831.5 | 8708.52 | 8.7085 | 0 | 0 | 0 | 0
1832.5 | 24124.2 | 24.1242 | 0 | 0 | 0 | 0
1833.5 | 38549.4 | 38.5494 | 0 | 0 | 0 | 0
1834.5 | 45000 | 45 | 0 | 0 | 0 | 0
1835.5 | 41064.9 | 41.0649 | 0 | 0 | 0 | 0
1836.5 | 45000 | 45 | 0 | 0 | 0 | 0
1837.5 | 45000 | 45 | 0 | 0 | 0 | 0
1838.5 | 45000 | 45 | 0 | 0 | 0 | 0
1839.5 | 33169.2 | 33.1692 | 0 | 0 | 0 | 0
1840.5 | 8699.44 | 8.6994 | 0 | 0 | 0 | 0
1841.5 | 3188.58 | 3.1886 | 0 | 0 | 0 | 0
1842.5 | -7.0886 | 0 | 0 | 0 | 0 | 0
1843.5 | -7.0886 | 0 | 0 | 0 | 0 | 0
1844.5 | -7.0886 | 0 | 0 | 0 | 0 | 0
1845.5 | -7.0886 | 0 | 0 | 0 | 0 | 0
1846.5 | -7.0886 | 0 | 0 | 0 | 0 | 0
1847.5 | -7.0886 | 0 | 0 | 0 | 0 | 0
1848.5 | -7.0886 | 0 | 0 | 0 | 0 | 0
1849.5 | -7.0886 | 0 | 0 | 0 | 0 | 0
1850.5 | -7.0886 | 0 | 0 | 0 | 0 | 0
1851.5 | -7.0886 | 0 | 0 | 0 | 0 | 0
1852.5 | -7.0886 | 0 | 0 | 0 | 0 | 0
1853.5 | -7.0886 | 0 | 0 | 0 | 0 | 0
1854.5 | -7.0886 | 0 | 0 | 0 | 0 | 0
1855.5 | 8111.52 | 8.1115 | 0 | 0 | 0 | 0
1856.5 | 1.1291 | 0.0011291 | 0 | 0 | 25113.5 | 25.1135
1857.5 | 9452.95 | 9.453 | 0 | 0 | 29296.1 | 29.2961
1858.5 | 22823.8 | 22.8238 | 0 | 0 | 29304.7 | 29.3047
1859.5 | 31825.9 | 31.8259 | 0 | 0 | 8757.72 | 8.7577
1860.5 | 45000 | 45 | 0 | 0 | 0 | 0
1861.5 | 45000 | 45 | 0 | 0 | 0 | 0
1862.5 | 37479.8 | 37.4798 | 0 | 0 | 0 | 0
1863.5 | 33266.8 | 33.2668 | 0 | 0 | 0 | 0
1864.5 | 26670.6 | 26.6706 | 0 | 0 | 0 | 0
1865.5 | 3262.57 | 3.2626 | 0 | 0 | 0 | 0
1866.5 | -7.0886 | 0 | 0 | 0 | 0 | 0
1867.5 | -7.0886 | 0 | 0 | 0 | 0 | 0
1868.5 | -7.0886 | 0 | 0 | 0 | 0 | 0
1869.5 | -7.0886 | 0 | 0 | 0 | 0 | 0
1870.5 | -7.0886 | 0 | 0 | 0 | 0 | 0
1871.5 | -7.0886 | 0 | 0 | 0 | 0 | 0
1872.5 | -7.0886 | 0 | 0 | 0 | 0 | 0
1873.5 | -7.0886 | 0 | 0 | 0 | 0 | 0
1874.5 | -7.0886 | 0 | 0 | 0 | 0 | 0
1875.5 | -7.0886 | 0 | 0 | 0 | 0 | 0
1876.5 | -7.0886 | 0 | 0 | 0 | 0 | 0
1877.5 | -7.0886 | 0 | 0 | 0 | 0 | 0
1878.5 | -7.0886 | 0 | 0 | 0 | 0 | 0
1879.5 | 8696.89 | 8.6969 | 0 | 0 | 0 | 0
1880.5 | 24387.3 | 24.3873 | 0 | 0 | 0 | 0
1881.5 | 35985.6 | 35.9856 | 0 | 0 | 0 | 0
1882.5 | 30968 | 30.968 | 0 | 0 | 0 | 0
1883.5 | 45000 | 45 | 0 | 0 | 0 | 0
1884.5 | 38427.6 | 38.4276 | 0 | 0 | 0 | 0
1885.5 | 18905.2 | 18.9052 | 0 | 0 | 0 | 0
1886.5 | 31595.7 | 31.5957 | 0 | 0 | 0 | 0
1887.5 | 25771.3 | 25.7713 | 0 | 0 | 0 | 0
1888.5 | 7395.44 | 7.3954 | 0 | 0 | 0 | 0
1889.5 | 2667.1 | 2.6671 | 0 | 0 | 0 | 0
1890.5 | -7.0886 | 0 | 0 | 0 | 0 | 0
1891.5 | -7.0886 | 0 | 0 | 0 | 0 | 0
1892.5 | -7.0886 | 0 | 0 | 0 | 0 | 0
1893.5 | -7.0886 | 0 | 0 | 0 | 0 | 0
1894.5 | -7.0886 | 0 | 0 | 0 | 0 | 0
1895.5 | -7.0886 | 0 | 0 | 0 | 0 | 0
1896.5 | -7.0886 | 0 | 0 | 0 | 0 | 0
1897.5 | -7.0886 | 0 | 0 | 0 | 0 | 0
1898.5 | -7.0886 | 0 | 0 | 0 | 0 | 0
1899.5 | -7.0886 | 0 | 0 | 0 | 0 | 0
1900.5 | 28929.6 | 28.9296 | 28929.6 | 28.9296 | 0 | 0
1901.5 | 28926.1 | 28.9261 | 28926.1 | 28.9261 | 0 | 0
1902.5 | 28709.4 | 28.7094 | 28709.4 | 28.7094 | 0 | 0
1903.5 | 7984.46 | 7.9845 | 0 | 0 | 0 | 0
1904.5 | 25081.9 | 25.0819 | 0 | 0 | 0 | 0
1905.5 | 36206.4 | 36.2064 | 0 | 0 | 0 | 0
1906.5 | 19426.4 | 19.4264 | 0 | 0 | 29402 | 29.402
1907.5 | 26461.8 | 26.4618 | 0 | 0 | 29540.9 | 29.5409
1908.5 | 0.48432 | 0.00048432 | 0 | 0 | 27619.7 | 27.6197
1909.5 | 36862.1 | 36.8621 | 0 | 0 | 1551.3 | 1.5513
1910.5 | 11013.8 | 11.0138 | 0 | 0 | 0 | 0
1911.5 | 15267.3 | 15.2673 | 0 | 0 | 0 | 0
1912.5 | 4205.36 | 4.2054 | 0 | 0 | 0 | 0
1913.5 | 2506.67 | 2.5067 | 0 | 0 | 0 | 0
1914.5 | -7.0886 | 0 | 0 | 0 | 0 | 0
1915.5 | 28929.4 | 28.9294 | 28929.4 | 28.9294 | 0 | 0
1916.5 | -7.0886 | 0 | 0 | 0 | 0 | 0
1917.5 | -7.0886 | 0 | 0 | 0 | 0 | 0
1918.5 | -7.0886 | 0 | 0 | 0 | 0 | 0
1919.5 | -7.0886 | 0 | 0 | 0 | 0 | 0
1920.5 | -7.0886 | 0 | 0 | 0 | 0 | 0
1921.5 | -7.0886 | 0 | 0 | 0 | 0 | 0
1922.5 | -7.0886 | 0 | 0 | 0 | 0 | 0
1923.5 | -7.0886 | 0 | 0 | 0 | 0 | 0
1924.5 | -7.0886 | 0 | 0 | 0 | 0 | 0
1925.5 | -7.0886 | 0 | 0 | 0 | 0 | 0
1926.5 | -7.0886 | 0 | 0 | 0 | 0 | 0
1927.5 | 10075.8 | 10.0758 | 0 | 0 | 0 | 0
1928.5 | 23990.5 | 23.9905 | 0 | 0 | 0 | 0
1929.5 | 37702.9 | 37.7029 | 0 | 0 | 0 | 0
1930.5 | 43971.1 | 43.9711 | 0 | 0 | 3642.36 | 3.6424
1931.5 | 44327.3 | 44.3273 | 0 | 0 | 14947.9 | 14.9479
1932.5 | 42033.6 | 42.0336 | 0 | 0 | 0 | 0
1933.5 | 43972.9 | 43.9729 | 0 | 0 | 3692.56 | 3.6926
1934.5 | 16960.9 | 16.9609 | 0 | 0 | 0 | 0
1935.5 | 4528.7 | 4.5287 | 0 | 0 | 0 | 0
1936.5 | 1498.34 | 1.4983 | 0 | 0 | 0 | 0
1937.5 | 432.701 | 0.4327 | 0 | 0 | 0 | 0
1938.5 | -7.0886 | 0 | 0 | 0 | 0 | 0
1939.5 | 28928.8 | 28.9288 | 28928.8 | 28.9288 | 0 | 0
1940.5 | -7.0886 | 0 | 0 | 0 | 0 | 0
1941.5 | -7.0886 | 0 | 0 | 0 | 0 | 0
1942.5 | -7.0886 | 0 | 0 | 0 | 0 | 0
1943.5 | -7.0886 | 0 | 0 | 0 | 0 | 0
1944.5 | -7.0886 | 0 | 0 | 0 | 0 | 0
1945.5 | -7.0886 | 0 | 0 | 0 | 0 | 0
1946.5 | -7.0886 | 0 | 0 | 0 | 0 | 0
1947.5 | -7.0886 | 0 | 0 | 0 | 0 | 0
1948.5 | -7.0886 | 0 | 0 | 0 | 0 | 0
1949.5 | -7.0886 | 0 | 0 | 0 | 0 | 0
1950.5 | -7.0886 | 0 | 0 | 0 | 0 | 0
1951.5 | 8366.3 | 8.3663 | 0 | 0 | 0 | 0
1952.5 | 25502.6 | 25.5026 | 0 | 0 | 0 | 0
1953.5 | 39152.8 | 39.1528 | 0 | 0 | 0 | 0
1954.5 | 43918.8 | 43.9188 | 0 | 0 | 1969.46 | 1.9695
1955.5 | 26639.7 | 26.6397 | 0 | 0 | 0 | 0
1956.5 | 31346.7 | 31.3467 | 0 | 0 | 0 | 0
1957.5 | 43898.2 | 43.8982 | 0 | 0 | 1331.34 | 1.3313
1958.5 | 44269 | 44.269 | 0 | 0 | 13068.4 | 13.0684
1959.5 | 43445.7 | 43.4457 | 0 | 0 | 0 | 0
1960.5 | 21928.7 | 21.9287 | 0 | 0 | 0 | 0
1961.5 | 3886.85 | 3.8868 | 0 | 0 | 0 | 0
1962.5 | 28927.3 | 28.9273 | 28927.3 | 28.9273 | 0 | 0
1963.5 | 28687.8 | 28.6878 | 28687.8 | 28.6878 | 0 | 0
1964.5 | 6758.26 | 6.7583 | 6758.26 | 6.7583 | 0 | 0
1965.5 | -7.0886 | 0 | 0 | 0 | 0 | 0
1966.5 | -7.0886 | 0 | 0 | 0 | 0 | 0
1967.5 | -7.0886 | 0 | 0 | 0 | 0 | 0
1968.5 | -7.0886 | 0 | 0 | 0 | 0 | 0
1969.5 | -7.0886 | 0 | 0 | 0 | 0 | 0
1970.5 | -7.0886 | 0 | 0 | 0 | 0 | 0
1971.5 | -7.0886 | 0 | 0 | 0 | 0 | 0
1972.5 | -7.0886 | 0 | 0 | 0 | 0 | 0
1973.5 | -7.0886 | 0 | 0 | 0 | 0 | 0
1974.5 | -7.0886 | 0 | 0 | 0 | 0 | 0
1975.5 | 6487.87 | 6.4879 | 0 | 0 | 0 | 0
1976.5 | 11350.5 | 11.3505 | 0 | 0 | 0 | 0
1977.5 | 13956.2 | 13.9562 | 0 | 0 | 0 | 0
1978.5 | 17495.3 | 17.4953 | 0 | 0 | 0 | 0
1979.5 | 22115 | 22.115 | 0 | 0 | 0 | 0
1980.5 | 25419.4 | 25.4194 | 0 | 0 | 0 | 0
1981.5 | 19573.3 | 19.5733 | 0 | 0 | 0 | 0
1982.5 | 28274.4 | 28.2744 | 0 | 0 | 0 | 0
1983.5 | 4867.12 | 4.8671 | 0 | 0 | 0 | 0
1984.5 | 10385.6 | 10.3856 | 0 | 0 | 0 | 0
1985.5 | 4542.08 | 4.5421 | 0 | 0 | 0 | 0
1986.5 | -7.0886 | 0 | 0 | 0 | 0 | 0
1987.5 | -7.0886 | 0 | 0 | 0 | 0 | 0
1988.5 | -7.0886 | 0 | 0 | 0 | 0 | 0
1989.5 | -7.0886 | 0 | 0 | 0 | 0 | 0
1990.5 | -7.0886 | 0 | 0 | 0 | 0 | 0
1991.5 | -7.0886 | 0 | 0 | 0 | 0 | 0
1992.5 | -7.0886 | 0 | 0 | 0 | 0 | 0
1993.5 | -7.0886 | 0 | 0 | 0 | 0 | 0
1994.5 | -7.0886 | 0 | 0 | 0 | 0 | 0
1995.5 | -7.0886 | 0 | 0 | 0 | 0 | 0
1996.5 | -7.0886 | 0 | 0 | 0 | 0 | 0
1997.5 | -7.0886 | 0 | 0 | 0 | 0 | 0
1998.5 | -7.0886 | 0 | 0 | 0 | 0 | 0
1999.5 | 8190.18 | 8.1902 | 0 | 0 | 0 | 0
2000.5 | 22690.1 | 22.6901 | 0 | 0 | 0 | 0
2001.5 | 38845.5 | 38.8455 | 0 | 0 | 0 | 0
2002.5 | 44026.6 | 44.0266 | 0 | 0 | 5271.7 | 5.2717
2003.5 | 43996 | 43.996 | 0 | 0 | 4268.3 | 4.2683
2004.5 | 32203.5 | 32.2035 | 0 | 0 | 0 | 0
2005.5 | 22239.5 | 22.2395 | 0 | 0 | 0 | 0
2006.5 | 29404.6 | 29.4046 | 0 | 0 | 0 | 0
2007.5 | 19501.5 | 19.5015 | 0 | 0 | 0 | 0
2008.5 | 13559 | 13.559 | 0 | 0 | 0 | 0
2009.5 | 2658.54 | 2.6585 | 0 | 0 | 0 | 0
2010.5 | -7.0886 | 0 | 0 | 0 | 0 | 0
2011.5 | -7.0886 | 0 | 0 | 0 | 0 | 0
2012.5 | -7.0886 | 0 | 0 | 0 | 0 | 0
2013.5 | -7.0886 | 0 | 0 | 0 | 0 | 0
2014.5 | -7.0886 | 0 | 0 | 0 | 0 | 0
2015.5 | 9137.26 | 9.1373 | 9137.26 | 9.1373 | 0 | 0
2016.5 | -7.0886 | 0 | 0 | 0 | 0 | 0
2017.5 | -7.0886 | 0 | 0 | 0 | 0 | 0
2018.5 | -7.0886 | 0 | 0 | 0 | 0 | 0
2019.5 | -7.0886 | 0 | 0 | 0 | 0 | 0
2020.5 | -7.0886 | 0 | 0 | 0 | 0 | 0
2021.5 | -7.0886 | 0 | 0 | 0 | 0 | 0
2022.5 | -7.0886 | 0 | 0 | 0 | 0 | 0
2023.5 | 7429.8 | 7.4298 | 0 | 0 | 0 | 0
2024.5 | 23777.1 | 23.7771 | 0 | 0 | 0 | 0
2025.5 | 36691.1 | 36.6911 | 0 | 0 | 0 | 0
2026.5 | 38873.6 | 38.8736 | 0 | 0 | 0 | 0
2027.5 | 15772.4 | 15.7724 | 0 | 0 | 29422.3 | 29.4223
2028.5 | 12140.2 | 12.1402 | 0 | 0 | 29299.7 | 29.2997
2029.5 | 18996.5 | 18.9965 | 0 | 0 | 29304.2 | 29.3042
2030.5 | 39899.9 | 39.8999 | 0 | 0 | 1618.54 | 1.6185
2031.5 | 35794 | 35.794 | 0 | 0 | 0 | 0
2032.5 | 31422.9 | 31.4229 | 0 | 0 | 0 | 0
2033.5 | 1691.92 | 1.6919 | 0 | 0 | 0 | 0
2034.5 | -7.0886 | 0 | 0 | 0 | 0 | 0
2035.5 | -7.0886 | 0 | 0 | 0 | 0 | 0
2036.5 | -7.0886 | 0 | 0 | 0 | 0 | 0
2037.5 | -7.0886 | 0 | 0 | 0 | 0 | 0
2038.5 | -7.0886 | 0 | 0 | 0 | 0 | 0
2039.5 | -7.0886 | 0 | 0 | 0 | 0 | 0
2040.5 | -7.0886 | 0 | 0 | 0 | 0 | 0
2041.5 | -7.0886 | 0 | 0 | 0 | 0 | 0
2042.5 | -7.0886 | 0 | 0 | 0 | 0 | 0
2043.5 | -7.0886 | 0 | 0 | 0 | 0 | 0
2044.5 | 28929.4 | 28.9294 | 28929.4 | 28.9294 | 0 | 0
2045.5 | 28925.4 | 28.9254 | 28925.4 | 28.9254 | 0 | 0
2046.5 | 26803.5 | 26.8035 | 26803.5 | 26.8035 | 0 | 0
2047.5 | 7561.87 | 7.5619 | 0 | 0 | 0 | 0
2048.5 | 24164.8 | 24.1648 | 0 | 0 | 0 | 0
2049.5 | 38107 | 38.107 | 0 | 0 | 0 | 0
2050.5 | 22693 | 22.693 | 0 | 0 | 0 | 0
2051.5 | 45000 | 45 | 0 | 0 | 0 | 0
2052.5 | 45000 | 45 | 0 | 0 | 0 | 0
2053.5 | 45000 | 45 | 0 | 0 | 0 | 0
2054.5 | 45000 | 45 | 0 | 0 | 0 | 0
2055.5 | 41010.8 | 41.0108 | 0 | 0 | 0 | 0
2056.5 | 26193.2 | 26.1932 | 0 | 0 | 0 | 0
2057.5 | 3906.59 | 3.9066 | 0 | 0 | 0 | 0
2058.5 | -7.0886 | 0 | 0 | 0 | 0 | 0
2059.5 | -7.0886 | 0 | 0 | 0 | 0 | 0
2060.5 | -7.0886 | 0 | 0 | 0 | 0 | 0
2061.5 | -7.0886 | 0 | 0 | 0 | 0 | 0
2062.5 | -7.0886 | 0 | 0 | 0 | 0 | 0
2063.5 | -7.0886 | 0 | 0 | 0 | 0 | 0
2064.5 | -7.0886 | 0 | 0 | 0 | 0 | 0
2065.5 | -7.0886 | 0 | 0 | 0 | 0 | 0
2066.5 | -7.0886 | 0 | 0 | 0 | 0 | 0
2067.5 | -7.0886 | 0 | 0 | 0 | 0 | 0
2068.5 | -7.0886 | 0 | 0 | 0 | 0 | 0
2069.5 | -7.0886 | 0 | 0 | 0 | 0 | 0
2070.5 | -7.0886 | 0 | 0 | 0 | 0 | 0
2071.5 | 6245.12 | 6.2451 | 0 | 0 | 0 | 0
2072.5 | 0.63961 | 0.00063961 | 0 | 0 | 16772.2 | 16.7722
2073.5 | 0.71363 | 0.00071363 | 0 | 0 | 12621.6 | 12.6216
2074.5 | 0.99887 | 0.00099887 | 0 | 0 | 26442.5 | 26.4425
2075.5 | 25669.8 | 25.6698 | 0 | 0 | 29301.1 | 29.3011
2076.5 | 45000 | 45 | 0 | 0 | 5723.05 | 5.723
2077.5 | 45000 | 45 | 0 | 0 | 1134.48 | 1.1345
2078.5 | 45000 | 45 | 0 | 0 | 0 | 0
2079.5 | 32336.8 | 32.3368 | 0 | 0 | 0 | 0
2080.5 | 13084.1 | 13.0841 | 0 | 0 | 0 | 0
2081.5 | 3749.36 | 3.7494 | 0 | 0 | 0 | 0
2082.5 | 28657.6 | 28.6576 | 28657.6 | 28.6576 | 0 | 0
2083.5 | 28926.2 | 28.9262 | 28926.2 | 28.9262 | 0 | 0
2084.5 | 28710.7 | 28.7107 | 28710.7 | 28.7107 | 0 | 0
2085.5 | 1134.57 | 1.1346 | 1134.57 | 1.1346 | 0 | 0
2086.5 | -7.0886 | 0 | 0 | 0 | 0 | 0
2087.5 | -7.0886 | 0 | 0 | 0 | 0 | 0
2088.5 | -7.0886 | 0 | 0 | 0 | 0 | 0
2089.5 | -7.0886 | 0 | 0 | 0 | 0 | 0
2090.5 | -7.0886 | 0 | 0 | 0 | 0 | 0
2091.5 | -7.0886 | 0 | 0 | 0 | 0 | 0
2092.5 | -7.0886 | 0 | 0 | 0 | 0 | 0
2093.5 | -7.0886 | 0 | 0 | 0 | 0 | 0
2094.5 | -7.0886 | 0 | 0 | 0 | 0 | 0
2095.5 | 2173.78 | 2.1738 | 0 | 0 | 0 | 0
2096.5 | 3603.24 | 3.6032 | 0 | 0 | 0 | 0
2097.5 | 6381.91 | 6.3819 | 0 | 0 | 0 | 0
2098.5 | 9206.09 | 9.2061 | 0 | 0 | 0 | 0
2099.5 | 12898 | 12.898 | 0 | 0 | 0 | 0
2100.5 | 13822.8 | 13.8228 | 0 | 0 | 0 | 0
2101.5 | 16002.5 | 16.0025 | 0 | 0 | 0 | 0
2102.5 | 17599.9 | 17.5999 | 0 | 0 | 0 | 0
2103.5 | 15932.4 | 15.9324 | 0 | 0 | 0 | 0
2104.5 | 11486.2 | 11.4862 | 0 | 0 | 0 | 0
2105.5 | 2493.43 | 2.4934 | 0 | 0 | 0 | 0
2106.5 | -7.0886 | 0 | 0 | 0 | 0 | 0
2107.5 | -7.0886 | 0 | 0 | 0 | 0 | 0
2108.5 | -7.0886 | 0 | 0 | 0 | 0 | 0
2109.5 | -7.0886 | 0 | 0 | 0 | 0 | 0
2110.5 | -7.0886 | 0 | 0 | 0 | 0 | 0
2111.5 | -7.0886 | 0 | 0 | 0 | 0 | 0
2112.5 | -7.0886 | 0 | 0 | 0 | 0 | 0
2113.5 | -7.0886 | 0 | 0 | 0 | 0 | 0
2114.5 | -7.0886 | 0 | 0 | 0 | 0 | 0
2115.5 | -7.0886 | 0 | 0 | 0 | 0 | 0
2116.5 | -7.0886 | 0 | 0 | 0 | 0 | 0
2117.5 | -7.0886 | 0 | 0 | 0 | 0 | 0
2118.5 | -7.0886 | 0 | 0 | 0 | 0 | 0
2119.5 | 2340.54 | 2.3405 | 0 | 0 | 0 | 0
2120.5 | 14291.4 | 14.2914 | 0 | 0 | 0 | 0
2121.5 | 38992.3 | 38.9923 | 0 | 0 | 0 | 0
2122.5 | 43942.8 | 43.9428 | 0 | 0 | 2728.34 | 2.7283
2123.5 | 32181.2 | 32.1812 | 0 | 0 | 0 | 0
2124.5 | 42672.8 | 42.6728 | 0 | 0 | 0 | 0
2125.5 | 36384.8 | 36.3848 | 0 | 0 | 0 | 0
2126.5 | 33097.1 | 33.0971 | 0 | 0 | 0 | 0
2127.5 | 34258 | 34.258 | 0 | 0 | 0 | 0
2128.5 | 26127.4 | 26.1274 | 0 | 0 | 0 | 0
2129.5 | 9742 | 9.742 | 0 | 0 | 0 | 0
2130.5 | 2677.98 | 2.678 | 2677.98 | 2.678 | 0 | 0
2131.5 | -7.0886 | 0 | 0 | 0 | 0 | 0
2132.5 | -7.0886 | 0 | 0 | 0 | 0 | 0
2133.5 | -7.0886 | 0 | 0 | 0 | 0 | 0
2134.5 | -7.0886 | 0 | 0 | 0 | 0 | 0
2135.5 | -7.0886 | 0 | 0 | 0 | 0 | 0
2136.5 | -7.0886 | 0 | 0 | 0 | 0 | 0
2137.5 | -7.0886 | 0 | 0 | 0 | 0 | 0
2138.5 | -7.0886 | 0 | 0 | 0 | 0 | 0
2139.5 | -7.0886 | 0 | 0 | 0 | 0 | 0
2140.5 | -7.0886 | 0 | 0 | 0 | 0 | 0
2141.5 | -7.0886 | 0 | 0 | 0 | 0 | 0
2142.5 | -7.0886 | 0 | 0 | 0 | 0 | 0
2143.5 | 7694.4 | 7.6944 | 0 | 0 | 0 | 0
2144.5 | 21871.6 | 21.8716 | 0 | 0 | 0 | 0
2145.5 | 37746.7 | 37.7467 | 0 | 0 | 0 | 0
2146.5 | 44034.2 | 44.0342 | 0 | 0 | 5426.87 | 5.4269
2147.5 | 43728.3 | 43.7283 | 0 | 0 | 0 | 0
2148.5 | 41564.8 | 41.5648 | 0 | 0 | 0 | 0
2149.5 | 32595.6 | 32.5956 | 0 | 0 | 0 | 0
2150.5 | 17776.6 | 17.7766 | 0 | 0 | 0 | 0
2151.5 | 7581.63 | 7.5816 | 0 | 0 | 0 | 0
2152.5 | 5174.83 | 5.1748 | 0 | 0 | 0 | 0
2153.5 | 2331.47 | 2.3315 | 0 | 0 | 0 | 0
2154.5 | 5094.52 | 5.0945 | 5094.52 | 5.0945 | 0 | 0
2155.5 | -7.0886 | 0 | 0 | 0 | 0 | 0
2156.5 | -7.0886 | 0 | 0 | 0 | 0 | 0
2157.5 | -7.0886 | 0 | 0 | 0 | 0 | 0
2158.5 | -7.0886 | 0 | 0 | 0 | 0 | 0
2159.5 | -7.0886 | 0 | 0 | 0 | 0 | 0
2160.5 | -7.0886 | 0 | 0 | 0 | 0 | 0
2161.5 | -7.0886 | 0 | 0 | 0 | 0 | 0
2162.5 | -7.0886 | 0 | 0 | 0 | 0 | 0
2163.5 | -7.0886 | 0 | 0 | 0 | 0 | 0
2164.5 | -7.0886 | 0 | 0 | 0 | 0 | 0
2165.5 | -7.0886 | 0 | 0 | 0 | 0 | 0
2166.5 | -7.0886 | 0 | 0 | 0 | 0 | 0
2167.5 | 4444.19 | 4.4442 | 0 | 0 | 0 | 0
2168.5 | 25926.1 | 25.9261 | 0 | 0 | 0 | 0
2169.5 | 34697.3 | 34.6973 | 0 | 0 | 0 | 0
2170.5 | 43922.7 | 43.9227 | 0 | 0 | 2120.45 | 2.1204
2171.5 | 32832 | 32.832 | 0 | 0 | 0 | 0
2172.5 | 44288.2 | 44.2882 | 0 | 0 | 13393.8 | 13.3938
2173.5 | 43878.5 | 43.8785 | 0 | 0 | 801.956 | 0.80196
2174.5 | 43010.6 | 43.0106 | 0 | 0 | 0 | 0
2175.5 | 36868.1 | 36.8681 | 0 | 0 | 0 | 0
2176.5 | 22481.2 | 22.4812 | 0 | 0 | 0 | 0
2177.5 | 2945.13 | 2.9451 | 0 | 0 | 0 | 0
2178.5 | 15228.2 | 15.2282 | 15228.2 | 15.2282 | 0 | 0
2179.5 | -7.0886 | 0 | 0 | 0 | 0 | 0
2180.5 | -7.0886 | 0 | 0 | 0 | 0 | 0
2181.5 | -7.0886 | 0 | 0 | 0 | 0 | 0
2182.5 | -7.0886 | 0 | 0 | 0 | 0 | 0
2183.5 | -7.0886 | 0 | 0 | 0 | 0 | 0
2184.5 | -7.0886 | 0 | 0 | 0 | 0 | 0
2185.5 | -7.0886 | 0 | 0 | 0 | 0 | 0
2186.5 | -7.0886 | 0 | 0 | 0 | 0 | 0
2187.5 | -7.0886 | 0 | 0 | 0 | 0 | 0
2188.5 | -7.0886 | 0 | 0 | 0 | 0 | 0
2189.5 | -7.0886 | 0 | 0 | 0 | 0 | 0
2190.5 | -7.0886 | 0 | 0 | 0 | 0 | 0
2191.5 | 0.70998 | 0.00070998 | 0 | 0 | 8096.46 | 8.0965
2192.5 | 1.4604 | 0.0014604 | 0 | 0 | 26137.2 | 26.1372
2193.5 | 0.57854 | 0.00057854 | 0 | 0 | 15715.4 | 15.7154
2194.5 | 644.773 | 0.64477 | 0 | 0 | 29285.4 | 29.2854
2195.5 | 41695.9 | 41.6959 | 0 | 0 | 13304.4 | 13.3044
2196.5 | 45000 | 45 | 0 | 0 | 0 | 0
2197.5 | 40745.3 | 40.7453 | 0 | 0 | 0 | 0
2198.5 | 30728.1 | 30.7281 | 0 | 0 | 0 | 0
2199.5 | 34523.2 | 34.5232 | 0 | 0 | 0 | 0
2200.5 | 21848.9 | 21.8489 | 0 | 0 | 0 | 0
2201.5 | 2224.93 | 2.2249 | 0 | 0 | 0 | 0
2202.5 | -7.0886 | 0 | 0 | 0 | 0 | 0
2203.5 | 28929.6 | 28.9296 | 28929.6 | 28.9296 | 0 | 0
2204.5 | 28926.2 | 28.9262 | 28926.2 | 28.9262 | 0 | 0
2205.5 | 28711.3 | 28.7113 | 28711.3 | 28.7113 | 0 | 0
2206.5 | -7.0886 | 0 | 0 | 0 | 0 | 0
2207.5 | -7.0886 | 0 | 0 | 0 | 0 | 0
2208.5 | -7.0886 | 0 | 0 | 0 | 0 | 0
2209.5 | -7.0886 | 0 | 0 | 0 | 0 | 0
2210.5 | -7.0886 | 0 | 0 | 0 | 0 | 0
2211.5 | -7.0886 | 0 | 0 | 0 | 0 | 0
2212.5 | -7.0886 | 0 | 0 | 0 | 0 | 0
2213.5 | -7.0886 | 0 | 0 | 0 | 0 | 0
2214.5 | -7.0886 | 0 | 0 | 0 | 0 | 0
2215.5 | 9208.82 | 9.2088 | 0 | 0 | 0 | 0
2216.5 | 0.78061 | 0.00078061 | 0 | 0 | 26803.5 | 26.8035
2217.5 | 40029.2 | 40.0292 | 0 | 0 | 0 | 0
2218.5 | 14385 | 14.385 | 0 | 0 | 29616.8 | 29.6168
2219.5 | 11336.4 | 11.3364 | 0 | 0 | 29302.2 | 29.3022
2220.5 | 25384.8 | 25.3848 | 0 | 0 | 5232.98 | 5.233
2221.5 | 43524.8 | 43.5248 | 0 | 0 | 0 | 0
2222.5 | 41463.7 | 41.4637 | 0 | 0 | 0 | 0
2223.5 | 30065.3 | 30.0653 | 0 | 0 | 0 | 0
2224.5 | 20128.4 | 20.1284 | 0 | 0 | 0 | 0
2225.5 | 3130.27 | 3.1303 | 0 | 0 | 0 | 0
2226.5 | 28657.6 | 28.6576 | 28657.6 | 28.6576 | 0 | 0
2227.5 | 28926.2 | 28.9262 | 28926.2 | 28.9262 | 0 | 0
2228.5 | 28711 | 28.711 | 28711 | 28.711 | 0 | 0
2229.5 | 1160.61 | 1.1606 | 1160.61 | 1.1606 | 0 | 0
2230.5 | -7.0886 | 0 | 0 | 0 | 0 | 0
2231.5 | -7.0886 | 0 | 0 | 0 | 0 | 0
2232.5 | -7.0886 | 0 | 0 | 0 | 0 | 0
2233.5 | -7.0886 | 0 | 0 | 0 | 0 | 0
2234.5 | -7.0886 | 0 | 0 | 0 | 0 | 0
2235.5 | -7.0886 | 0 | 0 | 0 | 0 | 0
2236.5 | -7.0886 | 0 | 0 | 0 | 0 | 0
2237.5 | -7.0886 | 0 | 0 | 0 | 0 | 0
2238.5 | -7.0886 | 0 | 0 | 0 | 0 | 0
2239.5 | 1748.68 | 1.7487 | 0 | 0 | 0 | 0
2240.5 | 6857.27 | 6.8573 | 0 | 0 | 0 | 0
2241.5 | 8013.58 | 8.0136 | 0 | 0 | 0 | 0
2242.5 | 23178.6 | 23.1786 | 0 | 0 | 0 | 0
2243.5 | 26672.4 | 26.6724 | 0 | 0 | 0 | 0
2244.5 | 16132.7 | 16.1327 | 0 | 0 | 0 | 0
2245.5 | 19402 | 19.402 | 0 | 0 | 0 | 0
2246.5 | 11596.9 | 11.5969 | 0 | 0 | 0 | 0
2247.5 | 10583.8 | 10.5838 | 0 | 0 | 0 | 0
2248.5 | 8864.72 | 8.8647 | 0 | 0 | 0 | 0
2249.5 | 2898.77 | 2.8988 | 0 | 0 | 0 | 0
2250.5 | -7.0886 | 0 | 0 | 0 | 0 | 0
2251.5 | -7.0886 | 0 | 0 | 0 | 0 | 0
2252.5 | -7.0886 | 0 | 0 | 0 | 0 | 0
2253.5 | -7.0886 | 0 | 0 | 0 | 0 | 0
2254.5 | -7.0886 | 0 | 0 | 0 | 0 | 0
2255.5 | -7.0886 | 0 | 0 | 0 | 0 | 0
2256.5 | -7.0886 | 0 | 0 | 0 | 0 | 0
2257.5 | -7.0886 | 0 | 0 | 0 | 0 | 0
2258.5 | -7.0886 | 0 | 0 | 0 | 0 | 0
2259.5 | -7.0886 | 0 | 0 | 0 | 0 | 0
2260.5 | -7.0886 | 0 | 0 | 0 | 0 | 0
2261.5 | -7.0886 | 0 | 0 | 0 | 0 | 0
2262.5 | -7.0886 | 0 | 0 | 0 | 0 | 0
2263.5 | 2023.98 | 2.024 | 0 | 0 | 0 | 0
2264.5 | 6010.64 | 6.0106 | 0 | 0 | 0 | 0
2265.5 | 0.77733 | 0.00077733 | 0 | 0 | 13918 | 13.918
2266.5 | 2028.61 | 2.0286 | 0 | 0 | 29284.4 | 29.2844
2267.5 | 24482.1 | 24.4821 | 0 | 0 | 0 | 0
2268.5 | 23999.3 | 23.9993 | 0 | 0 | 0 | 0
2269.5 | 22683.2 | 22.6832 | 0 | 0 | 0 | 0
2270.5 | 34562.4 | 34.5624 | 0 | 0 | 0 | 0
2271.5 | 11419.1 | 11.4191 | 0 | 0 | 0 | 0
2272.5 | 5031.18 | 5.0312 | 0 | 0 | 0 | 0
2273.5 | 1977.72 | 1.9777 | 0 | 0 | 0 | 0
2274.5 | 28679 | 28.679 | 28679 | 28.679 | 0 | 0
2275.5 | 11998.5 | 11.9985 | 11998.5 | 11.9985 | 0 | 0
2276.5 | -7.0886 | 0 | 0 | 0 | 0 | 0
2277.5 | -7.0886 | 0 | 0 | 0 | 0 | 0
2278.5 | -7.0886 | 0 | 0 | 0 | 0 | 0
2279.5 | -7.0886 | 0 | 0 | 0 | 0 | 0
2280.5 | -7.0886 | 0 | 0 | 0 | 0 | 0
2281.5 | -7.0886 | 0 | 0 | 0 | 0 | 0
2282.5 | -7.0886 | 0 | 0 | 0 | 0 | 0
2283.5 | -7.0886 | 0 | 0 | 0 | 0 | 0
2284.5 | -7.0886 | 0 | 0 | 0 | 0 | 0
2285.5 | -7.0886 | 0 | 0 | 0 | 0 | 0
2286.5 | -7.0886 | 0 | 0 | 0 | 0 | 0
2287.5 | 3534.67 | 3.5347 | 0 | 0 | 0 | 0
2288.5 | 12232.3 | 12.2323 | 0 | 0 | 0 | 0
2289.5 | 15834.2 | 15.8342 | 0 | 0 | 0 | 0
2290.5 | 21242.5 | 21.2425 | 0 | 0 | 0 | 0
2291.5 | 36297 | 36.297 | 0 | 0 | 0 | 0
2292.5 | 44047.3 | 44.0473 | 0 | 0 | 6022.2 | 6.0222
2293.5 | 42568.3 | 42.5683 | 0 | 0 | 0 | 0
2294.5 | 32227.3 | 32.2273 | 0 | 0 | 0 | 0
2295.5 | 11434.7 | 11.4347 | 0 | 0 | 0 | 0
2296.5 | 5926.19 | 5.9262 | 0 | 0 | 0 | 0
2297.5 | 1818.27 | 1.8183 | 0 | 0 | 0 | 0
2298.5 | 5782.65 | 5.7826 | 5782.65 | 5.7826 | 0 | 0
2299.5 | -7.0886 | 0 | 0 | 0 | 0 | 0
2300.5 | -7.0886 | 0 | 0 | 0 | 0 | 0
2301.5 | -7.0886 | 0 | 0 | 0 | 0 | 0
2302.5 | -7.0886 | 0 | 0 | 0 | 0 | 0
2303.5 | -7.0886 | 0 | 0 | 0 | 0 | 0
2304.5 | -7.0886 | 0 | 0 | 0 | 0 | 0
2305.5 | -7.0886 | 0 | 0 | 0 | 0 | 0
2306.5 | -7.0886 | 0 | 0 | 0 | 0 | 0
2307.5 | -7.0886 | 0 | 0 | 0 | 0 | 0
2308.5 | -7.0886 | 0 | 0 | 0 | 0 | 0
2309.5 | -7.0886 | 0 | 0 | 0 | 0 | 0
2310.5 | -7.0886 | 0 | 0 | 0 | 0 | 0
2311.5 | 6689.5 | 6.6895 | 0 | 0 | 0 | 0
2312.5 | 1.3211 | 0.0013211 | 0 | 0 | 17388.3 | 17.3883
2313.5 | 3015.29 | 3.0153 | 0 | 0 | 29287.5 | 29.2875
2314.5 | 4124.56 | 4.1246 | 0 | 0 | 29300.6 | 29.3006
2315.5 | 35346.6 | 35.3466 | 0 | 0 | 15219 | 15.219
2316.5 | 45000 | 45 | 0 | 0 | 1109.94 | 1.1099
2317.5 | 45000 | 45 | 0 | 0 | 0 | 0
2318.5 | 37085.5 | 37.0855 | 0 | 0 | 0 | 0
2319.5 | 12618.3 | 12.6183 | 0 | 0 | 0 | 0
2320.5 | 7034.64 | 7.0346 | 0 | 0 | 0 | 0
2321.5 | 1843.21 | 1.8432 | 0 | 0 | 0 | 0
2322.5 | -7.0886 | 0 | 0 | 0 | 0 | 0
2323.5 | -7.0886 | 0 | 0 | 0 | 0 | 0
2324.5 | -7.0886 | 0 | 0 | 0 | 0 | 0
2325.5 | -7.0886 | 0 | 0 | 0 | 0 | 0
2326.5 | -7.0886 | 0 | 0 | 0 | 0 | 0
2327.5 | -7.0886 | 0 | 0 | 0 | 0 | 0
2328.5 | -7.0886 | 0 | 0 | 0 | 0 | 0
2329.5 | -7.0886 | 0 | 0 | 0 | 0 | 0
2330.5 | -7.0886 | 0 | 0 | 0 | 0 | 0
2331.5 | -7.0886 | 0 | 0 | 0 | 0 | 0
2332.5 | -7.0886 | 0 | 0 | 0 | 0 | 0
2333.5 | -7.0886 | 0 | 0 | 0 | 0 | 0
2334.5 | -7.0886 | 0 | 0 | 0 | 0 | 0
2335.5 | 2044.64 | 2.0446 | 0 | 0 | 0 | 0
2336.5 | 11860.3 | 11.8603 | 0 | 0 | 0 | 0
2337.5 | 19697.8 | 19.6978 | 0 | 0 | 0 | 0
2338.5 | 13562.2 | 13.5622 | 0 | 0 | 0 | 0
2339.5 | 18002.6 | 18.0026 | 0 | 0 | 0 | 0
2340.5 | 24134.4 | 24.1344 | 0 | 0 | 0 | 0
2341.5 | 35386 | 35.386 | 0 | 0 | 0 | 0
2342.5 | 21554.8 | 21.5548 | 0 | 0 | 0 | 0
2343.5 | 31314.2 | 31.3142 | 0 | 0 | 0 | 0
2344.5 | 16665 | 16.665 | 0 | 0 | 0 | 0
2345.5 | 2192.26 | 2.1923 | 0 | 0 | 0 | 0
2346.5 | 28657.6 | 28.6576 | 28657.6 | 28.6576 | 0 | 0
2347.5 | 28926.2 | 28.9262 | 28926.2 | 28.9262 | 0 | 0
2348.5 | 28710.2 | 28.7102 | 28710.2 | 28.7102 | 0 | 0
2349.5 | 1088.88 | 1.0889 | 1088.88 | 1.0889 | 0 | 0
2350.5 | -7.0886 | 0 | 0 | 0 | 0 | 0
2351.5 | -7.0886 | 0 | 0 | 0 | 0 | 0
2352.5 | -7.0886 | 0 | 0 | 0 | 0 | 0
2353.5 | -7.0886 | 0 | 0 | 0 | 0 | 0
2354.5 | -7.0886 | 0 | 0 | 0 | 0 | 0
2355.5 | -7.0886 | 0 | 0 | 0 | 0 | 0
2356.5 | -7.0886 | 0 | 0 | 0 | 0 | 0
2357.5 | -7.0886 | 0 | 0 | 0 | 0 | 0
2358.5 | -7.0886 | 0 | 0 | 0 | 0 | 0
2359.5 | 5251.46 | 5.2515 | 0 | 0 | 0 | 0
2360.5 | 22897.6 | 22.8976 | 0 | 0 | 0 | 0
2361.5 | 9807.14 | 9.8071 | 0 | 0 | 29535.4 | 29.5354
2362.5 | 13831.4 | 13.8314 | 0 | 0 | 29300.4 | 29.3004
2363.5 | 44183.5 | 44.1835 | 0 | 0 | 10468.4 | 10.4684
2364.5 | 43940.2 | 43.9402 | 0 | 0 | 2700 | 2.7
2365.5 | 23505.7 | 23.5057 | 0 | 0 | 0 | 0
2366.5 | 28499.9 | 28.4999 | 0 | 0 | 0 | 0
2367.5 | 11421.5 | 11.4215 | 0 | 0 | 0 | 0
2368.5 | 8229.72 | 8.2297 | 0 | 0 | 0 | 0
2369.5 | 1812.54 | 1.8125 | 0 | 0 | 0 | 0
2370.5 | -7.0886 | 0 | 0 | 0 | 0 | 0
2371.5 | 28927.7 | 28.9277 | 28927.7 | 28.9277 | 0 | 0
2372.5 | 28680.9 | 28.6809 | 28680.9 | 28.6809 | 0 | 0
2373.5 | -7.0886 | 0 | 0 | 0 | 0 | 0
2374.5 | -7.0886 | 0 | 0 | 0 | 0 | 0
2375.5 | -7.0886 | 0 | 0 | 0 | 0 | 0
2376.5 | -7.0886 | 0 | 0 | 0 | 0 | 0
2377.5 | -7.0886 | 0 | 0 | 0 | 0 | 0
2378.5 | -7.0886 | 0 | 0 | 0 | 0 | 0
2379.5 | -7.0886 | 0 | 0 | 0 | 0 | 0
2380.5 | -7.0886 | 0 | 0 | 0 | 0 | 0
2381.5 | -7.0886 | 0 | 0 | 0 | 0 | 0
2382.5 | -7.0886 | 0 | 0 | 0 | 0 | 0
2383.5 | 7494.97 | 7.495 | 0 | 0 | 0 | 0
2384.5 | 24045.9 | 24.0459 | 0 | 0 | 0 | 0
2385.5 | 29737.5 | 29.7375 | 0 | 0 | 0 | 0
2386.5 | 38564.4 | 38.5644 | 0 | 0 | 0 | 0
2387.5 | 44126.7 | 44.1267 | 0 | 0 | 8544.97 | 8.545
2388.5 | 44149.2 | 44.1492 | 0 | 0 | 9135.05 | 9.135
2389.5 | 40886 | 40.886 | 0 | 0 | 0 | 0
2390.5 | 36084 | 36.084 | 0 | 0 | 0 | 0
2391.5 | 7170.21 | 7.1702 | 0 | 0 | 0 | 0
2392.5 | 4683.38 | 4.6834 | 0 | 0 | 0 | 0
2393.5 | 902.226 | 0.90223 | 0 | 0 | 0 | 0
2394.5 | 26972.7 | 26.9727 | 26972.7 | 26.9727 | 0 | 0
2395.5 | -7.0886 | 0 | 0 | 0 | 0 | 0
2396.5 | -7.0886 | 0 | 0 | 0 | 0 | 0
2397.5 | -7.0886 | 0 | 0 | 0 | 0 | 0
2398.5 | -7.0886 | 0 | 0 | 0 | 0 | 0
2399.5 | -7.0886 | 0 | 0 | 0 | 0 | 0
2400.5 | -7.0886 | 0 | 0 | 0 | 0 | 0
2401.5 | -7.0886 | 0 | 0 | 0 | 0 | 0
2402.5 | -7.0886 | 0 | 0 | 0 | 0 | 0
2403.5 | -7.0886 | 0 | 0 | 0 | 0 | 0
2404.5 | -7.0886 | 0 | 0 | 0 | 0 | 0
2405.5 | -7.0886 | 0 | 0 | 0 | 0 | 0
2406.5 | -7.0886 | 0 | 0 | 0 | 0 | 0
2407.5 | 7407.67 | 7.4077 | 0 | 0 | 0 | 0
2408.5 | 24984.8 | 24.9848 | 0 | 0 | 0 | 0
2409.5 | 8870.97 | 8.871 | 0 | 0 | 29549.4 | 29.5494
2410.5 | 17868.7 | 17.8687 | 0 | 0 | 29595.1 | 29.5951
2411.5 | 16820.1 | 16.8201 | 0 | 0 | 29305 | 29.305
2412.5 | 17621.1 | 17.6211 | 0 | 0 | 0 | 0
2413.5 | 33884.6 | 33.8846 | 0 | 0 | 0 | 0
2414.5 | 13556 | 13.556 | 0 | 0 | 0 | 0
2415.5 | 10255.7 | 10.2557 | 0 | 0 | 0 | 0
2416.5 | 23390.6 | 23.3906 | 0 | 0 | 0 | 0
2417.5 | 1428.42 | 1.4284 | 0 | 0 | 0 | 0
2418.5 | 28657.9 | 28.6579 | 28657.9 | 28.6579 | 0 | 0
2419.5 | 28925.2 | 28.9252 | 28925.2 | 28.9252 | 0 | 0
2420.5 | 26050.2 | 26.0502 | 26050.2 | 26.0502 | 0 | 0
2421.5 | -7.0886 | 0 | 0 | 0 | 0 | 0
2422.5 | -7.0886 | 0 | 0 | 0 | 0 | 0
2423.5 | -7.0886 | 0 | 0 | 0 | 0 | 0
2424.5 | -7.0886 | 0 | 0 | 0 | 0 | 0
2425.5 | -7.0886 | 0 | 0 | 0 | 0 | 0
2426.5 | -7.0886 | 0 | 0 | 0 | 0 | 0
2427.5 | -7.0886 | 0 | 0 | 0 | 0 | 0
2428.5 | -7.0886 | 0 | 0 | 0 | 0 | 0
2429.5 | -7.0886 | 0 | 0 | 0 | 0 | 0
2430.5 | -7.0886 | 0 | 0 | 0 | 0 | 0
2431.5 | 5323.76 | 5.3238 | 0 | 0 | 0 | 0
2432.5 | 11837.4 | 11.8374 | 0 | 0 | 0 | 0
2433.5 | 38815.5 | 38.8155 | 0 | 0 | 0 | 0
2434.5 | 29083.3 | 29.0833 | 0 | 0 | 0 | 0
2435.5 | 26762.3 | 26.7623 | 0 | 0 | 0 | 0
2436.5 | 26670.1 | 26.6701 | 0 | 0 | 0 | 0
2437.5 | 33320 | 33.32 | 0 | 0 | 0 | 0
2438.5 | 20939.5 | 20.9395 | 0 | 0 | 0 | 0
2439.5 | 21507.7 | 21.5077 | 0 | 0 | 0 | 0
2440.5 | 5428.38 | 5.4284 | 0 | 0 | 0 | 0
2441.5 | 1424.4 | 1.4244 | 0 | 0 | 0 | 0
2442.5 | -7.0886 | 0 | 0 | 0 | 0 | 0
2443.5 | -7.0886 | 0 | 0 | 0 | 0 | 0
2444.5 | -7.0886 | 0 | 0 | 0 | 0 | 0
2445.5 | -7.0886 | 0 | 0 | 0 | 0 | 0
2446.5 | -7.0886 | 0 | 0 | 0 | 0 | 0
2447.5 | -7.0886 | 0 | 0 | 0 | 0 | 0
2448.5 | -7.0886 | 0 | 0 | 0 | 0 | 0
2449.5 | -7.0886 | 0 | 0 | 0 | 0 | 0
2450.5 | -7.0886 | 0 | 0 | 0 | 0 | 0
2451.5 | -7.0886 | 0 | 0 | 0 | 0 | 0
2452.5 | -7.0886 | 0 | 0 | 0 | 0 | 0
2453.5 | -7.0886 | 0 | 0 | 0 | 0 | 0
2454.5 | -7.0886 | 0 | 0 | 0 | 0 | 0
2455.5 | 7586.18 | 7.5862 | 0 | 0 | 0 | 0
2456.5 | 21826.4 | 21.8264 | 0 | 0 | 0 | 0
2457.5 | 38774.8 | 38.7748 | 0 | 0 | 0 | 0
2458.5 | 16088.2 | 16.0882 | 0 | 0 | 29436.3 | 29.4363
2459.5 | 0.92304 | 0.00092304 | 0 | 0 | 28753.1 | 28.7531
2460.5 | 12459.1 | 12.4591 | 0 | 0 | 29304.9 | 29.3049
2461.5 | 19628.3 | 19.6283 | 0 | 0 | 4758.92 | 4.7589
2462.5 | 11273.9 | 11.2739 | 0 | 0 | 0 | 0
2463.5 | 11174 | 11.174 | 0 | 0 | 0 | 0
2464.5 | 7007.12 | 7.0071 | 0 | 0 | 0 | 0
2465.5 | 1430.29 | 1.4303 | 0 | 0 | 0 | 0
2466.5 | -7.0886 | 0 | 0 | 0 | 0 | 0
2467.5 | 28929.6 | 28.9296 | 28929.6 | 28.9296 | 0 | 0
2468.5 | 28926.1 | 28.9261 | 28926.1 | 28.9261 | 0 | 0
2469.5 | -7.0886 | 0 | 0 | 0 | 0 | 0
2470.5 | -7.0886 | 0 | 0 | 0 | 0 | 0
2471.5 | -7.0886 | 0 | 0 | 0 | 0 | 0
2472.5 | -7.0886 | 0 | 0 | 0 | 0 | 0
2473.5 | -7.0886 | 0 | 0 | 0 | 0 | 0
2474.5 | -7.0886 | 0 | 0 | 0 | 0 | 0
2475.5 | -7.0886 | 0 | 0 | 0 | 0 | 0
2476.5 | -7.0886 | 0 | 0 | 0 | 0 | 0
2477.5 | -7.0886 | 0 | 0 | 0 | 0 | 0
2478.5 | -7.0886 | 0 | 0 | 0 | 0 | 0
2479.5 | 2436.67 | 2.4367 | 0 | 0 | 0 | 0
2480.5 | 22275.2 | 22.2752 | 0 | 0 | 0 | 0
2481.5 | 8101.94 | 8.1019 | 0 | 0 | 29303.1 | 29.3031
2482.5 | 17610.5 | 17.6105 | 0 | 0 | 29300.7 | 29.3007
2483.5 | 45000 | 45 | 0 | 0 | 1468.28 | 1.4683
2484.5 | 16406.7 | 16.4067 | 0 | 0 | 0 | 0
2485.5 | 32091.7 | 32.0917 | 0 | 0 | 0 | 0
2486.5 | 40080.3 | 40.0803 | 0 | 0 | 0 | 0
2487.5 | 20400.3 | 20.4003 | 0 | 0 | 0 | 0
2488.5 | 3905.34 | 3.9053 | 0 | 0 | 0 | 0
2489.5 | 1023.79 | 1.0238 | 0 | 0 | 0 | 0
2490.5 | 28657.6 | 28.6576 | 28657.6 | 28.6576 | 0 | 0
2491.5 | 28926.2 | 28.9262 | 28926.2 | 28.9262 | 0 | 0
2492.5 | 28709.8 | 28.7098 | 28709.8 | 28.7098 | 0 | 0
2493.5 | 1058.01 | 1.058 | 1058.01 | 1.058 | 0 | 0
2494.5 | -7.0886 | 0 | 0 | 0 | 0 | 0
2495.5 | -7.0886 | 0 | 0 | 0 | 0 | 0
2496.5 | -7.0886 | 0 | 0 | 0 | 0 | 0
2497.5 | -7.0886 | 0 | 0 | 0 | 0 | 0
2498.5 | -7.0886 | 0 | 0 | 0 | 0 | 0
2499.5 | -7.0886 | 0 | 0 | 0 | 0 | 0
2500.5 | -7.0886 | 0 | 0 | 0 | 0 | 0
2501.5 | -7.0886 | 0 | 0 | 0 | 0 | 0
2502.5 | -7.0886 | 0 | 0 | 0 | 0 | 0
2503.5 | 2207.02 | 2.207 | 0 | 0 | 0 | 0
2504.5 | 0.57174 | 0.00057174 | 0 | 0 | 9182.26 | 9.1823
2505.5 | 9919.77 | 9.9198 | 0 | 0 | 29583.1 | 29.5831
2506.5 | 12700.4 | 12.7004 | 0 | 0 | 29301.6 | 29.3016
2507.5 | 28151 | 28.151 | 0 | 0 | 25079.1 | 25.0791
2508.5 | 14120.8 | 14.1208 | 0 | 0 | 0 | 0
2509.5 | 15672.2 | 15.6722 | 0 | 0 | 0 | 0
2510.5 | 11570.6 | 11.5706 | 0 | 0 | 0 | 0
2511.5 | 11327.1 | 11.3271 | 0 | 0 | 0 | 0
2512.5 | 5660.57 | 5.6606 | 0 | 0 | 0 | 0
2513.5 | 1598.14 | 1.5981 | 0 | 0 | 0 | 0
2514.5 | -7.0886 | 0 | 0 | 0 | 0 | 0
2515.5 | 28929.6 | 28.9296 | 28929.6 | 28.9296 | 0 | 0
2516.5 | 28926.3 | 28.9263 | 28926.3 | 28.9263 | 0 | 0
2517.5 | 28718.8 | 28.7188 | 28718.8 | 28.7188 | 0 | 0
2518.5 | 1858.3 | 1.8583 | 1858.3 | 1.8583 | 0 | 0
2519.5 | -7.0886 | 0 | 0 | 0 | 0 | 0
2520.5 | -7.0886 | 0 | 0 | 0 | 0 | 0
2521.5 | -7.0886 | 0 | 0 | 0 | 0 | 0
2522.5 | -7.0886 | 0 | 0 | 0 | 0 | 0
2523.5 | -7.0886 | 0 | 0 | 0 | 0 | 0
2524.5 | -7.0886 | 0 | 0 | 0 | 0 | 0
2525.5 | -7.0886 | 0 | 0 | 0 | 0 | 0
2526.5 | -7.0886 | 0 | 0 | 0 | 0 | 0
2527.5 | 7967.72 | 7.9677 | 0 | 0 | 0 | 0
2528.5 | 18785.7 | 18.7857 | 0 | 0 | 0 | 0
2529.5 | 1.1655 | 0.0011655 | 0 | 0 | 26661.9 | 26.6619
2530.5 | 7648.51 | 7.6485 | 0 | 0 | 29296 | 29.296
2531.5 | 0.213 | 0.000213 | 0 | 0 | 9157.48 | 9.1575
2532.5 | 0.35516 | 0.00035516 | 0 | 0 | 14703.7 | 14.7037
2533.5 | 5868.06 | 5.8681 | 0 | 0 | 10909.6 | 10.9096
2534.5 | 16687 | 16.687 | 0 | 0 | 45.5702 | 0.04557
2535.5 | 6187.66 | 6.1877 | 0 | 0 | 0 | 0
2536.5 | 5299.68 | 5.2997 | 0 | 0 | 0 | 0
2537.5 | 846.787 | 0.84679 | 0 | 0 | 0 | 0
2538.5 | -7.0886 | 0 | 0 | 0 | 0 | 0
2539.5 | 28929.5 | 28.9295 | 28929.5 | 28.9295 | 0 | 0
2540.5 | 28925.8 | 28.9258 | 28925.8 | 28.9258 | 0 | 0
2541.5 | 27977.1 | 27.9771 | 27977.1 | 27.9771 | 0 | 0
2542.5 | -7.0886 | 0 | 0 | 0 | 0 | 0
2543.5 | -7.0886 | 0 | 0 | 0 | 0 | 0
2544.5 | -7.0886 | 0 | 0 | 0 | 0 | 0
2545.5 | -7.0886 | 0 | 0 | 0 | 0 | 0
2546.5 | -7.0886 | 0 | 0 | 0 | 0 | 0
2547.5 | -7.0886 | 0 | 0 | 0 | 0 | 0
2548.5 | -7.0886 | 0 | 0 | 0 | 0 | 0
2549.5 | -7.0886 | 0 | 0 | 0 | 0 | 0
2550.5 | -7.0886 | 0 | 0 | 0 | 0 | 0
2551.5 | 7103.49 | 7.1035 | 0 | 0 | 0 | 0
2552.5 | 22742.8 | 22.7428 | 0 | 0 | 0 | 0
2553.5 | 37530.5 | 37.5305 | 0 | 0 | 0 | 0
2554.5 | 42583 | 42.583 | 0 | 0 | 0 | 0
2555.5 | 44241.7 | 44.2417 | 0 | 0 | 12179.3 | 12.1793
2556.5 | 35944.3 | 35.9443 | 0 | 0 | 0 | 0
2557.5 | 15281.2 | 15.2812 | 0 | 0 | 0 | 0
2558.5 | 10532.8 | 10.5328 | 0 | 0 | 0 | 0
2559.5 | 7931.84 | 7.9318 | 0 | 0 | 0 | 0
2560.5 | 5333.79 | 5.3338 | 0 | 0 | 0 | 0
2561.5 | 1590.79 | 1.5908 | 0 | 0 | 0 | 0
2562.5 | -7.0886 | 0 | 0 | 0 | 0 | 0
2563.5 | -7.0886 | 0 | 0 | 0 | 0 | 0
2564.5 | -7.0886 | 0 | 0 | 0 | 0 | 0
2565.5 | -7.0886 | 0 | 0 | 0 | 0 | 0
2566.5 | -7.0886 | 0 | 0 | 0 | 0 | 0
2567.5 | -7.0886 | 0 | 0 | 0 | 0 | 0
2568.5 | -7.0886 | 0 | 0 | 0 | 0 | 0
2569.5 | -7.0886 | 0 | 0 | 0 | 0 | 0
2570.5 | -7.0886 | 0 | 0 | 0 | 0 | 0
2571.5 | -7.0886 | 0 | 0 | 0 | 0 | 0
2572.5 | 11724.7 | 11.7247 | 11724.7 | 11.7247 | 0 | 0
2573.5 | -7.0886 | 0 | 0 | 0 | 0 | 0
2574.5 | -7.0886 | 0 | 0 | 0 | 0 | 0
2575.5 | 3612.74 | 3.6127 | 0 | 0 | 0 | 0
2576.5 | 21875.1 | 21.8751 | 0 | 0 | 0 | 0
2577.5 | 31405.6 | 31.4056 | 0 | 0 | 0 | 0
2578.5 | 43878.8 | 43.8788 | 0 | 0 | 662.9 | 0.6629
2579.5 | 44071.5 | 44.0715 | 0 | 0 | 6556.99 | 6.557
2580.5 | 44027.7 | 44.0277 | 0 | 0 | 5259.84 | 5.2598
2581.5 | 13310.3 | 13.3103 | 0 | 0 | 0 | 0
2582.5 | 7307.06 | 7.3071 | 0 | 0 | 0 | 0
2583.5 | 7842.92 | 7.8429 | 0 | 0 | 0 | 0
2584.5 | 4298.71 | 4.2987 | 0 | 0 | 0 | 0
2585.5 | 2191.74 | 2.1917 | 0 | 0 | 0 | 0
2586.5 | 11759.3 | 11.7593 | 11759.3 | 11.7593 | 0 | 0
2587.5 | -7.0886 | 0 | 0 | 0 | 0 | 0
2588.5 | -7.0886 | 0 | 0 | 0 | 0 | 0
2589.5 | -7.0886 | 0 | 0 | 0 | 0 | 0
2590.5 | -7.0886 | 0 | 0 | 0 | 0 | 0
2591.5 | -7.0886 | 0 | 0 | 0 | 0 | 0
2592.5 | -7.0886 | 0 | 0 | 0 | 0 | 0
2593.5 | -7.0886 | 0 | 0 | 0 | 0 | 0
2594.5 | -7.0886 | 0 | 0 | 0 | 0 | 0
2595.5 | -7.0886 | 0 | 0 | 0 | 0 | 0
2596.5 | -7.0886 | 0 | 0 | 0 | 0 | 0
2597.5 | -7.0886 | 0 | 0 | 0 | 0 | 0
2598.5 | -7.0886 | 0 | 0 | 0 | 0 | 0
2599.5 | 5651.28 | 5.6513 | 0 | 0 | 0 | 0
2600.5 | 12580.8 | 12.5808 | 0 | 0 | 0 | 0
2601.5 | 18851.5 | 18.8515 | 0 | 0 | 0 | 0
2602.5 | 15110.9 | 15.1109 | 0 | 0 | 0 | 0
2603.5 | 21168.3 | 21.1683 | 0 | 0 | 0 | 0
2604.5 | 33291.6 | 33.2916 | 0 | 0 | 0 | 0
2605.5 | 31306.7 | 31.3067 | 0 | 0 | 0 | 0
2606.5 | 18519.1 | 18.5191 | 0 | 0 | 0 | 0
2607.5 | 10739.6 | 10.7396 | 0 | 0 | 0 | 0
2608.5 | 6786.24 | 6.7862 | 0 | 0 | 0 | 0
2609.5 | 624.162 | 0.62416 | 0 | 0 | 0 | 0
2610.5 | -7.0886 | 0 | 0 | 0 | 0 | 0
2611.5 | -7.0886 | 0 | 0 | 0 | 0 | 0
2612.5 | -7.0886 | 0 | 0 | 0 | 0 | 0
2613.5 | -7.0886 | 0 | 0 | 0 | 0 | 0
2614.5 | -7.0886 | 0 | 0 | 0 | 0 | 0
2615.5 | -7.0886 | 0 | 0 | 0 | 0 | 0
2616.5 | -7.0886 | 0 | 0 | 0 | 0 | 0
2617.5 | -7.0886 | 0 | 0 | 0 | 0 | 0
2618.5 | -7.0886 | 0 | 0 | 0 | 0 | 0
2619.5 | -7.0886 | 0 | 0 | 0 | 0 | 0
2620.5 | -7.0886 | 0 | 0 | 0 | 0 | 0
2621.5 | -7.0886 | 0 | 0 | 0 | 0 | 0
2622.5 | -7.0886 | 0 | 0 | 0 | 0 | 0
2623.5 | 4871.88 | 4.8719 | 0 | 0 | 0 | 0
2624.5 | 1.5265 | 0.0015265 | 0 | 0 | 23307.6 | 23.3076
2625.5 | 6058.1 | 6.0581 | 0 | 0 | 29293.2 | 29.2932
2626.5 | 15289.3 | 15.2893 | 0 | 0 | 29304.6 | 29.3046
2627.5 | 25281.4 | 25.2814 | 0 | 0 | 10598.8 | 10.5988
2628.5 | 17420.2 | 17.4202 | 0 | 0 | 0 | 0
2629.5 | 7700.37 | 7.7004 | 0 | 0 | 0 | 0
2630.5 | 5070.49 | 5.0705 | 0 | 0 | 0 | 0
2631.5 | 13281.7 | 13.2817 | 0 | 0 | 0 | 0
2632.5 | 6979.62 | 6.9796 | 0 | 0 | 0 | 0
2633.5 | 2085.9 | 2.0859 | 0 | 0 | 0 | 0
2634.5 | -7.0886 | 0 | 0 | 0 | 0 | 0
2635.5 | 28929.6 | 28.9296 | 28929.6 | 28.9296 | 0 | 0
2636.5 | 28926.1 | 28.9261 | 28926.1 | 28.9261 | 0 | 0
2637.5 | 28708.4 | 28.7084 | 28708.4 | 28.7084 | 0 | 0
2638.5 | -7.0886 | 0 | 0 | 0 | 0 | 0
2639.5 | -7.0886 | 0 | 0 | 0 | 0 | 0
2640.5 | -7.0886 | 0 | 0 | 0 | 0 | 0
2641.5 | -7.0886 | 0 | 0 | 0 | 0 | 0
2642.5 | -7.0886 | 0 | 0 | 0 | 0 | 0
2643.5 | -7.0886 | 0 | 0 | 0 | 0 | 0
2644.5 | -7.0886 | 0 | 0 | 0 | 0 | 0
2645.5 | -7.0886 | 0 | 0 | 0 | 0 | 0
2646.5 | -7.0886 | 0 | 0 | 0 | 0 | 0
2647.5 | 5185.96 | 5.186 | 0 | 0 | 0 | 0
2648.5 | 0.65002 | 0.00065002 | 0 | 0 | 19571.2 | 19.5712
2649.5 | 946.035 | 0.94603 | 0 | 0 | 29287.9 | 29.2879
2650.5 | 7763.55 | 7.7636 | 0 | 0 | 29302.7 | 29.3027
2651.5 | 12363.9 | 12.3639 | 0 | 0 | 13146.4 | 13.1464
2652.5 | 18991 | 18.991 | 0 | 0 | 0 | 0
2653.5 | 20739.5 | 20.7395 | 0 | 0 | 0 | 0
2654.5 | 36378 | 36.378 | 0 | 0 | 0 | 0
2655.5 | 16912.6 | 16.9126 | 0 | 0 | 0 | 0
2656.5 | 6256.49 | 6.2565 | 0 | 0 | 0 | 0
2657.5 | 687.409 | 0.68741 | 0 | 0 | 0 | 0
2658.5 | -7.0886 | 0 | 0 | 0 | 0 | 0
2659.5 | 28929.6 | 28.9296 | 28929.6 | 28.9296 | 0 | 0
2660.5 | 28926.2 | 28.9262 | 28926.2 | 28.9262 | 0 | 0
2661.5 | 28710 | 28.71 | 28710 | 28.71 | 0 | 0
2662.5 | 1067.86 | 1.0679 | 1067.86 | 1.0679 | 0 | 0
2663.5 | -7.0886 | 0 | 0 | 0 | 0 | 0
2664.5 | -7.0886 | 0 | 0 | 0 | 0 | 0
2665.5 | -7.0886 | 0 | 0 | 0 | 0 | 0
2666.5 | -7.0886 | 0 | 0 | 0 | 0 | 0
2667.5 | -7.0886 | 0 | 0 | 0 | 0 | 0
2668.5 | -7.0886 | 0 | 0 | 0 | 0 | 0
2669.5 | -7.0886 | 0 | 0 | 0 | 0 | 0
2670.5 | -7.0886 | 0 | 0 | 0 | 0 | 0
2671.5 | 2649.93 | 2.6499 | 0 | 0 | 0 | 0
2672.5 | 17637.9 | 17.6379 | 0 | 0 | 0 | 0
2673.5 | 11472.5 | 11.4725 | 0 | 0 | 0 | 0
2674.5 | 8498.63 | 8.4986 | 0 | 0 | 0 | 0
2675.5 | 28920.6 | 28.9206 | 0 | 0 | 0 | 0
2676.5 | 16214.6 | 16.2146 | 0 | 0 | 29427.5 | 29.4275
2677.5 | 44176.1 | 44.1761 | 0 | 0 | 10102.4 | 10.1024
2678.5 | 44038.5 | 44.0385 | 0 | 0 | 5775.36 | 5.7754
2679.5 | 33741.7 | 33.7417 | 0 | 0 | 0 | 0
2680.5 | 16332.4 | 16.3324 | 0 | 0 | 0 | 0
2681.5 | 756.944 | 0.75694 | 0 | 0 | 0 | 0
2682.5 | -7.0886 | 0 | 0 | 0 | 0 | 0
2683.5 | 28676.5 | 28.6765 | 28676.5 | 28.6765 | 0 | 0
2684.5 | -7.0886 | 0 | 0 | 0 | 0 | 0
2685.5 | -7.0886 | 0 | 0 | 0 | 0 | 0
2686.5 | -7.0886 | 0 | 0 | 0 | 0 | 0
2687.5 | 14017.3 | 14.0173 | 14017.3 | 14.0173 | 0 | 0
2688.5 | -7.0886 | 0 | 0 | 0 | 0 | 0
2689.5 | -7.0886 | 0 | 0 | 0 | 0 | 0
2690.5 | -7.0886 | 0 | 0 | 0 | 0 | 0
2691.5 | -7.0886 | 0 | 0 | 0 | 0 | 0
2692.5 | -7.0886 | 0 | 0 | 0 | 0 | 0
2693.5 | -7.0886 | 0 | 0 | 0 | 0 | 0
2694.5 | -7.0886 | 0 | 0 | 0 | 0 | 0
2695.5 | 989.181 | 0.98918 | 0 | 0 | 0 | 0
2696.5 | 0.41218 | 0.00041218 | 0 | 0 | 4214.2 | 4.2142
2697.5 | 0.57116 | 0.00057116 | 0 | 0 | 6492.68 | 6.4927
2698.5 | 0.55106 | 0.00055106 | 0 | 0 | 7448.35 | 7.4484
2699.5 | 0.60592 | 0.00060592 | 0 | 0 | 9975.83 | 9.9758
2700.5 | 0.43592 | 0.00043592 | 0 | 0 | 8325.54 | 8.3255
2701.5 | 0.35906 | 0.00035906 | 0 | 0 | 7667.72 | 7.6677
2702.5 | 0.45009 | 0.00045009 | 0 | 0 | 10923.8 | 10.9238
2703.5 | 0.3417 | 0.0003417 | 0 | 0 | 9295.41 | 9.2954
2704.5 | 0.14276 | 0.00014276 | 0 | 0 | 4069.06 | 4.0691
2705.5 | 78.3865 | 0.078386 | 0 | 0 | 0 | 0
2706.5 | -7.0886 | 0 | 0 | 0 | 0 | 0
2707.5 | -7.0886 | 0 | 0 | 0 | 0 | 0
2708.5 | -7.0886 | 0 | 0 | 0 | 0 | 0
2709.5 | -7.0886 | 0 | 0 | 0 | 0 | 0
2710.5 | -7.0886 | 0 | 0 | 0 | 0 | 0
2711.5 | -7.0886 | 0 | 0 | 0 | 0 | 0
2712.5 | -7.0886 | 0 | 0 | 0 | 0 | 0
2713.5 | -7.0886 | 0 | 0 | 0 | 0 | 0
2714.5 | -7.0886 | 0 | 0 | 0 | 0 | 0
2715.5 | 28927.3 | 28.9273 | 28927.3 | 28.9273 | 0 | 0
2716.5 | 28686.3 | 28.6863 | 28686.3 | 28.6863 | 0 | 0
2717.5 | 7521.44 | 7.5214 | 7521.44 | 7.5214 | 0 | 0
2718.5 | -7.0886 | 0 | 0 | 0 | 0 | 0
2719.5 | 200.313 | 0.20031 | 0 | 0 | 0 | 0
2720.5 | 0.21968 | 0.00021968 | 0 | 0 | 2951.38 | 2.9514
2721.5 | 5855.31 | 5.8553 | 0 | 0 | 0 | 0
2722.5 | 6108.98 | 6.109 | 0 | 0 | 0 | 0
2723.5 | 8452.11 | 8.4521 | 0 | 0 | 0 | 0
2724.5 | 7883.95 | 7.8839 | 0 | 0 | 0 | 0
2725.5 | 4848.11 | 4.8481 | 0 | 0 | 0 | 0
2726.5 | 0.56394 | 0.00056394 | 0 | 0 | 6208.58 | 6.2086
2727.5 | 0.32623 | 0.00032624 | 0 | 0 | 3946.25 | 3.9463
2728.5 | 1084.61 | 1.0846 | 0 | 0 | 0 | 0
2729.5 | -7.0886 | 0 | 0 | 0 | 0 | 0
2730.5 | 12479.7 | 12.4797 | 12479.7 | 12.4797 | 0 | 0
2731.5 | -7.0886 | 0 | 0 | 0 | 0 | 0
2732.5 | -7.0886 | 0 | 0 | 0 | 0 | 0
2733.5 | -7.0886 | 0 | 0 | 0 | 0 | 0
2734.5 | -7.0886 | 0 | 0 | 0 | 0 | 0
2735.5 | -7.0886 | 0 | 0 | 0 | 0 | 0
2736.5 | -7.0886 | 0 | 0 | 0 | 0 | 0
2737.5 | -7.0886 | 0 | 0 | 0 | 0 | 0
2738.5 | -7.0886 | 0 | 0 | 0 | 0 | 0
2739.5 | -7.0886 | 0 | 0 | 0 | 0 | 0
2740.5 | -7.0886 | 0 | 0 | 0 | 0 | 0
2741.5 | -7.0886 | 0 | 0 | 0 | 0 | 0
2742.5 | -7.0886 | 0 | 0 | 0 | 0 | 0
2743.5 | 36.1604 | 0.03616 | 0 | 0 | 0 | 0
2744.5 | 1083.65 | 1.0837 | 0 | 0 | 0 | 0
2745.5 | 1810.51 | 1.8105 | 0 | 0 | 0 | 0
2746.5 | 2804.22 | 2.8042 | 0 | 0 | 0 | 0
2747.5 | 2956.1 | 2.9561 | 0 | 0 | 0 | 0
2748.5 | 6575.58 | 6.5756 | 0 | 0 | 0 | 0
2749.5 | 17700.2 | 17.7002 | 0 | 0 | 0 | 0
2750.5 | 6856.49 | 6.8565 | 0 | 0 | 0 | 0
2751.5 | 4623.85 | 4.6239 | 0 | 0 | 0 | 0
2752.5 | 2679.19 | 2.6792 | 0 | 0 | 0 | 0
2753.5 | -7.0886 | 0 | 0 | 0 | 0 | 0
2754.5 | -7.0886 | 0 | 0 | 0 | 0 | 0
2755.5 | -7.0886 | 0 | 0 | 0 | 0 | 0
2756.5 | -7.0886 | 0 | 0 | 0 | 0 | 0
2757.5 | -7.0886 | 0 | 0 | 0 | 0 | 0
2758.5 | -7.0886 | 0 | 0 | 0 | 0 | 0
2759.5 | -7.0886 | 0 | 0 | 0 | 0 | 0
2760.5 | -7.0886 | 0 | 0 | 0 | 0 | 0
2761.5 | -7.0886 | 0 | 0 | 0 | 0 | 0
2762.5 | -7.0886 | 0 | 0 | 0 | 0 | 0
2763.5 | -7.0886 | 0 | 0 | 0 | 0 | 0
2764.5 | -7.0886 | 0 | 0 | 0 | 0 | 0
2765.5 | -7.0886 | 0 | 0 | 0 | 0 | 0
2766.5 | -7.0886 | 0 | 0 | 0 | 0 | 0
2767.5 | 195.548 | 0.19555 | 0 | 0 | 0 | 0
2768.5 | 6517.62 | 6.5176 | 0 | 0 | 0 | 0
2769.5 | 1.3158 | 0.0013158 | 0 | 0 | 18425.9 | 18.4259
2770.5 | 1.1541 | 0.0011541 | 0 | 0 | 25898.3 | 25.8983
2771.5 | 29114.7 | 29.1147 | 0 | 0 | 0 | 0
2772.5 | 0.60204 | 0.00060204 | 0 | 0 | 21173.3 | 21.1733
2773.5 | 0.49297 | 0.00049297 | 0 | 0 | 18304.3 | 18.3043
2774.5 | 8322.75 | 8.3227 | 0 | 0 | 8455.13 | 8.4551
2775.5 | 19887.1 | 19.8871 | 0 | 0 | 0 | 0
2776.5 | 4161.44 | 4.1614 | 0 | 0 | 0 | 0
2777.5 | -7.0886 | 0 | 0 | 0 | 0 | 0
2778.5 | 28929.6 | 28.9296 | 28929.6 | 28.9296 | 0 | 0
2779.5 | 28926.1 | 28.9261 | 28926.1 | 28.9261 | 0 | 0
2780.5 | 28706.9 | 28.7069 | 28706.9 | 28.7069 | 0 | 0
2781.5 | -7.0886 | 0 | 0 | 0 | 0 | 0
2782.5 | -7.0886 | 0 | 0 | 0 | 0 | 0
2783.5 | -7.0886 | 0 | 0 | 0 | 0 | 0
2784.5 | -7.0886 | 0 | 0 | 0 | 0 | 0
2785.5 | -7.0886 | 0 | 0 | 0 | 0 | 0
2786.5 | -7.0886 | 0 | 0 | 0 | 0 | 0
2787.5 | -7.0886 | 0 | 0 | 0 | 0 | 0
2788.5 | -7.0886 | 0 | 0 | 0 | 0 | 0
2789.5 | -7.0886 | 0 | 0 | 0 | 0 | 0
2790.5 | -7.0886 | 0 | 0 | 0 | 0 | 0
2791.5 | 783.982 | 0.78398 | 0 | 0 | 0 | 0
2792.5 | 7940.33 | 7.9403 | 0 | 0 | 0 | 0
2793.5 | 15864 | 15.864 | 0 | 0 | 0 | 0
2794.5 | 0.52854 | 0.00052854 | 0 | 0 | 14291.6 | 14.2916
2795.5 | 11256.7 | 11.2567 | 0 | 0 | 0 | 0
2796.5 | 18633 | 18.633 | 0 | 0 | 0 | 0
2797.5 | 21201.8 | 21.2018 | 0 | 0 | 0 | 0
2798.5 | 17988.7 | 17.9887 | 0 | 0 | 0 | 0
2799.5 | 12316.7 | 12.3167 | 0 | 0 | 0 | 0
2800.5 | 4652.88 | 4.6529 | 0 | 0 | 0 | 0
2801.5 | 184.669 | 0.18467 | 0 | 0 | 0 | 0
2802.5 | 14364 | 14.364 | 14364 | 14.364 | 0 | 0
2803.5 | -7.0886 | 0 | 0 | 0 | 0 | 0
2804.5 | -7.0886 | 0 | 0 | 0 | 0 | 0
2805.5 | -7.0886 | 0 | 0 | 0 | 0 | 0
2806.5 | -7.0886 | 0 | 0 | 0 | 0 | 0
2807.5 | -7.0886 | 0 | 0 | 0 | 0 | 0
2808.5 | -7.0886 | 0 | 0 | 0 | 0 | 0
2809.5 | -7.0886 | 0 | 0 | 0 | 0 | 0
2810.5 | -7.0886 | 0 | 0 | 0 | 0 | 0
2811.5 | -7.0886 | 0 | 0 | 0 | 0 | 0
2812.5 | -7.0886 | 0 | 0 | 0 | 0 | 0
2813.5 | -7.0886 | 0 | 0 | 0 | 0 | 0
2814.5 | -7.0886 | 0 | 0 | 0 | 0 | 0
2815.5 | 1574.74 | 1.5747 | 0 | 0 | 0 | 0
2816.5 | 0.66275 | 0.00066275 | 0 | 0 | 7350.37 | 7.3504
2817.5 | 1.0139 | 0.0010139 | 0 | 0 | 14787.1 | 14.7871
2818.5 | 0.84475 | 0.00084475 | 0 | 0 | 17346 | 17.346
2819.5 | 0.74773 | 0.00074773 | 0 | 0 | 21540.3 | 21.5403
2820.5 | 1365.54 | 1.3655 | 0 | 0 | 29300.4 | 29.3004
2821.5 | 19272.5 | 19.2725 | 0 | 0 | 1633.88 | 1.6339
2822.5 | 8610.6 | 8.6106 | 0 | 0 | 0 | 0
2823.5 | 6324.31 | 6.3243 | 0 | 0 | 0 | 0
2824.5 | 6899.9 | 6.8999 | 0 | 0 | 0 | 0
2825.5 | 1219.18 | 1.2192 | 0 | 0 | 0 | 0
2826.5 | 28657.6 | 28.6576 | 28657.6 | 28.6576 | 0 | 0
2827.5 | 28926.1 | 28.9261 | 28926.1 | 28.9261 | 0 | 0
2828.5 | 28708.9 | 28.7089 | 28708.9 | 28.7089 | 0 | 0
2829.5 | -7.0886 | 0 | 0 | 0 | 0 | 0
2830.5 | -7.0886 | 0 | 0 | 0 | 0 | 0
2831.5 | -7.0886 | 0 | 0 | 0 | 0 | 0
2832.5 | -7.0886 | 0 | 0 | 0 | 0 | 0
2833.5 | -7.0886 | 0 | 0 | 0 | 0 | 0
2834.5 | -7.0886 | 0 | 0 | 0 | 0 | 0
2835.5 | -7.0886 | 0 | 0 | 0 | 0 | 0
2836.5 | -7.0886 | 0 | 0 | 0 | 0 | 0
2837.5 | -7.0886 | 0 | 0 | 0 | 0 | 0
2838.5 | -7.0886 | 0 | 0 | 0 | 0 | 0
2839.5 | 1203.69 | 1.2037 | 0 | 0 | 0 | 0
2840.5 | 15167.1 | 15.1671 | 0 | 0 | 0 | 0
2841.5 | 1533.05 | 1.5331 | 0 | 0 | 29291.4 | 29.2914
2842.5 | 9350.96 | 9.351 | 0 | 0 | 29298.5 | 29.2985
2843.5 | 18396.3 | 18.3963 | 0 | 0 | 29304.8 | 29.3048
2844.5 | 45000 | 45 | 0 | 0 | 3159.12 | 3.1591
2845.5 | 44398.4 | 44.3984 | 0 | 0 | 0 | 0
2846.5 | 34536.4 | 34.5364 | 0 | 0 | 0 | 0
2847.5 | 18130.6 | 18.1306 | 0 | 0 | 0 | 0
2848.5 | 21273.8 | 21.2738 | 0 | 0 | 0 | 0
2849.5 | 601.485 | 0.60149 | 0 | 0 | 0 | 0
2850.5 | -7.0886 | 0 | 0 | 0 | 0 | 0
2851.5 | 28929.6 | 28.9296 | 28929.6 | 28.9296 | 0 | 0
2852.5 | 28926.1 | 28.9261 | 28926.1 | 28.9261 | 0 | 0
2853.5 | -7.0886 | 0 | 0 | 0 | 0 | 0
2854.5 | -7.0886 | 0 | 0 | 0 | 0 | 0
2855.5 | -7.0886 | 0 | 0 | 0 | 0 | 0
2856.5 | -7.0886 | 0 | 0 | 0 | 0 | 0
2857.5 | -7.0886 | 0 | 0 | 0 | 0 | 0
2858.5 | -7.0886 | 0 | 0 | 0 | 0 | 0
2859.5 | -7.0886 | 0 | 0 | 0 | 0 | 0
2860.5 | -7.0886 | 0 | 0 | 0 | 0 | 0
2861.5 | -7.0886 | 0 | 0 | 0 | 0 | 0
2862.5 | -7.0886 | 0 | 0 | 0 | 0 | 0
2863.5 | 3382.29 | 3.3823 | 0 | 0 | 0 | 0
2864.5 | 0.40701 | 0.000407 | 0 | 0 | 15574 | 15.574
2865.5 | 28130.1 | 28.1301 | 0 | 0 | 0 | 0
2866.5 | 34788.4 | 34.7884 | 0 | 0 | 0 | 0
2867.5 | 1834.25 | 1.8342 | 0 | 0 | 29295.5 | 29.2955
2868.5 | 14429.7 | 14.4297 | 0 | 0 | 15646.4 | 15.6464
2869.5 | 27088.9 | 27.0889 | 0 | 0 | 0 | 0
2870.5 | 45000 | 45 | 0 | 0 | 0 | 0
2871.5 | 29542 | 29.542 | 0 | 0 | 0 | 0
2872.5 | 19505.5 | 19.5055 | 0 | 0 | 0 | 0
2873.5 | 337.016 | 0.33702 | 0 | 0 | 0 | 0
2874.5 | -7.0886 | 0 | 0 | 0 | 0 | 0
2875.5 | 28929.6 | 28.9296 | 28929.6 | 28.9296 | 0 | 0
2876.5 | 28926.2 | 28.9262 | 28926.2 | 28.9262 | 0 | 0
2877.5 | 28711.4 | 28.7114 | 28711.4 | 28.7114 | 0 | 0
2878.5 | 1182.79 | 1.1828 | 1182.79 | 1.1828 | 0 | 0
2879.5 | -7.0886 | 0 | 0 | 0 | 0 | 0
2880.5 | -7.0886 | 0 | 0 | 0 | 0 | 0
2881.5 | -7.0886 | 0 | 0 | 0 | 0 | 0
2882.5 | -7.0886 | 0 | 0 | 0 | 0 | 0
2883.5 | -7.0886 | 0 | 0 | 0 | 0 | 0
2884.5 | -7.0886 | 0 | 0 | 0 | 0 | 0
2885.5 | -7.0886 | 0 | 0 | 0 | 0 | 0
2886.5 | -7.0886 | 0 | 0 | 0 | 0 | 0
2887.5 | 3725.59 | 3.7256 | 0 | 0 | 0 | 0
2888.5 | 15058.8 | 15.0588 | 0 | 0 | 0 | 0
2889.5 | 31600.4 | 31.6004 | 0 | 0 | 0 | 0
2890.5 | 22260.2 | 22.2602 | 0 | 0 | 0 | 0
2891.5 | 37608.5 | 37.6085 | 0 | 0 | 0 | 0
2892.5 | 35546.1 | 35.5461 | 0 | 0 | 0 | 0
2893.5 | 24476.7 | 24.4767 | 0 | 0 | 0 | 0
2894.5 | 5124.29 | 5.1243 | 0 | 0 | 0 | 0
2895.5 | 3046.58 | 3.0466 | 0 | 0 | 0 | 0
2896.5 | 1859.44 | 1.8594 | 0 | 0 | 0 | 0
2897.5 | -7.0886 | 0 | 0 | 0 | 0 | 0
2898.5 | -7.0886 | 0 | 0 | 0 | 0 | 0
2899.5 | -7.0886 | 0 | 0 | 0 | 0 | 0
2900.5 | -7.0886 | 0 | 0 | 0 | 0 | 0
2901.5 | -7.0886 | 0 | 0 | 0 | 0 | 0
2902.5 | -7.0886 | 0 | 0 | 0 | 0 | 0
2903.5 | -7.0886 | 0 | 0 | 0 | 0 | 0
2904.5 | -7.0886 | 0 | 0 | 0 | 0 | 0
2905.5 | -7.0886 | 0 | 0 | 0 | 0 | 0
2906.5 | -7.0886 | 0 | 0 | 0 | 0 | 0
2907.5 | -7.0886 | 0 | 0 | 0 | 0 | 0
2908.5 | -7.0886 | 0 | 0 | 0 | 0 | 0
2909.5 | -7.0886 | 0 | 0 | 0 | 0 | 0
2910.5 | -7.0886 | 0 | 0 | 0 | 0 | 0
2911.5 | 707.35 | 0.70735 | 0 | 0 | 0 | 0
2912.5 | 0.52522 | 0.00052522 | 0 | 0 | 8247.11 | 8.2471
2913.5 | 1157.89 | 1.1579 | 0 | 0 | 29279.3 | 29.2793
2914.5 | 14653.4 | 14.6534 | 0 | 0 | 29302 | 29.302
2915.5 | 18974.8 | 18.9748 | 0 | 0 | 26185.7 | 26.1857
2916.5 | 45000 | 45 | 0 | 0 | 0 | 0
2917.5 | 45000 | 45 | 0 | 0 | 0 | 0
2918.5 | 40381.9 | 40.3819 | 0 | 0 | 0 | 0
2919.5 | 31750.7 | 31.7507 | 0 | 0 | 0 | 0
2920.5 | 15091 | 15.091 | 0 | 0 | 0 | 0
2921.5 | 727.827 | 0.72783 | 0 | 0 | 0 | 0
2922.5 | -7.0886 | 0 | 0 | 0 | 0 | 0
2923.5 | 28929.6 | 28.9296 | 28929.6 | 28.9296 | 0 | 0
2924.5 | 28926.3 | 28.9263 | 28926.3 | 28.9263 | 0 | 0
2925.5 | 28717.3 | 28.7173 | 28717.3 | 28.7173 | 0 | 0
2926.5 | 1712.94 | 1.7129 | 1712.94 | 1.7129 | 0 | 0
2927.5 | -7.0886 | 0 | 0 | 0 | 0 | 0
2928.5 | -7.0886 | 0 | 0 | 0 | 0 | 0
2929.5 | -7.0886 | 0 | 0 | 0 | 0 | 0
2930.5 | -7.0886 | 0 | 0 | 0 | 0 | 0
2931.5 | -7.0886 | 0 | 0 | 0 | 0 | 0
2932.5 | -7.0886 | 0 | 0 | 0 | 0 | 0
2933.5 | -7.0886 | 0 | 0 | 0 | 0 | 0
2934.5 | -7.0886 | 0 | 0 | 0 | 0 | 0
2935.5 | 2746.96 | 2.747 | 0 | 0 | 0 | 0
2936.5 | 0.77092 | 0.00077092 | 0 | 0 | 13756.9 | 13.7569
2937.5 | 1.145 | 0.001145 | 0 | 0 | 21681.7 | 21.6817
2938.5 | 0.89197 | 0.00089197 | 0 | 0 | 27250.3 | 27.2503
2939.5 | 1471.93 | 1.4719 | 0 | 0 | 29300.2 | 29.3002
2940.5 | 40499 | 40.499 | 0 | 0 | 0 | 0
2941.5 | 42213.6 | 42.2136 | 0 | 0 | 0 | 0
2942.5 | 37826.7 | 37.8267 | 0 | 0 | 0 | 0
2943.5 | 9885.3 | 9.8853 | 0 | 0 | 0 | 0
2944.5 | 14378.8 | 14.3788 | 0 | 0 | 0 | 0
2945.5 | 629.492 | 0.62949 | 0 | 0 | 0 | 0
2946.5 | 28929.6 | 28.9296 | 28929.6 | 28.9296 | 0 | 0
2947.5 | 28926.1 | 28.9261 | 28926.1 | 28.9261 | 0 | 0
2948.5 | 28735 | 28.735 | 28735 | 28.735 | 0 | 0
2949.5 | -7.0886 | 0 | 0 | 0 | 0 | 0
2950.5 | -7.0886 | 0 | 0 | 0 | 0 | 0
2951.5 | -7.0886 | 0 | 0 | 0 | 0 | 0
2952.5 | -7.0886 | 0 | 0 | 0 | 0 | 0
2953.5 | -7.0886 | 0 | 0 | 0 | 0 | 0
2954.5 | -7.0886 | 0 | 0 | 0 | 0 | 0
2955.5 | -7.0886 | 0 | 0 | 0 | 0 | 0
2956.5 | -7.0886 | 0 | 0 | 0 | 0 | 0
2957.5 | -7.0886 | 0 | 0 | 0 | 0 | 0
2958.5 | -7.0886 | 0 | 0 | 0 | 0 | 0
2959.5 | 2132.52 | 2.1325 | 0 | 0 | 0 | 0
2960.5 | 11636.2 | 11.6362 | 0 | 0 | 0 | 0
2961.5 | 24365.9 | 24.3659 | 0 | 0 | 0 | 0
2962.5 | 29753.8 | 29.7538 | 0 | 0 | 0 | 0
2963.5 | 25837.8 | 25.8378 | 0 | 0 | 0 | 0
2964.5 | 32664.5 | 32.6645 | 0 | 0 | 0 | 0
2965.5 | 34006 | 34.006 | 0 | 0 | 0 | 0
2966.5 | 43616.7 | 43.6167 | 0 | 0 | 0 | 0
2967.5 | 31290.1 | 31.2901 | 0 | 0 | 0 | 0
2968.5 | 13122.3 | 13.1223 | 0 | 0 | 0 | 0
2969.5 | 79.7556 | 0.079756 | 0 | 0 | 0 | 0
2970.5 | -7.0886 | 0 | 0 | 0 | 0 | 0
2971.5 | -7.0886 | 0 | 0 | 0 | 0 | 0
2972.5 | -7.0886 | 0 | 0 | 0 | 0 | 0
2973.5 | -7.0886 | 0 | 0 | 0 | 0 | 0
2974.5 | -7.0886 | 0 | 0 | 0 | 0 | 0
2975.5 | -7.0886 | 0 | 0 | 0 | 0 | 0
2976.5 | -7.0886 | 0 | 0 | 0 | 0 | 0
2977.5 | -7.0886 | 0 | 0 | 0 | 0 | 0
2978.5 | -7.0886 | 0 | 0 | 0 | 0 | 0
2979.5 | -7.0886 | 0 | 0 | 0 | 0 | 0
2980.5 | -7.0886 | 0 | 0 | 0 | 0 | 0
2981.5 | -7.0886 | 0 | 0 | 0 | 0 | 0
2982.5 | -7.0886 | 0 | 0 | 0 | 0 | 0
2983.5 | 814.684 | 0.81468 | 0 | 0 | 0 | 0
2984.5 | 3805.55 | 3.8056 | 0 | 0 | 0 | 0
2985.5 | 7182.26 | 7.1823 | 0 | 0 | 0 | 0
2986.5 | 11532.3 | 11.5323 | 0 | 0 | 0 | 0
2987.5 | 10231.1 | 10.2311 | 0 | 0 | 0 | 0
2988.5 | 8646.61 | 8.6466 | 0 | 0 | 0 | 0
2989.5 | 4523.15 | 4.5231 | 0 | 0 | 0 | 0
2990.5 | 5980.37 | 5.9804 | 0 | 0 | 0 | 0
2991.5 | 3685.98 | 3.686 | 0 | 0 | 0 | 0
2992.5 | 1811.18 | 1.8112 | 0 | 0 | 0 | 0
2993.5 | -7.0886 | 0 | 0 | 0 | 0 | 0
2994.5 | -7.0886 | 0 | 0 | 0 | 0 | 0
2995.5 | -7.0886 | 0 | 0 | 0 | 0 | 0
2996.5 | -7.0886 | 0 | 0 | 0 | 0 | 0
2997.5 | -7.0886 | 0 | 0 | 0 | 0 | 0
2998.5 | -7.0886 | 0 | 0 | 0 | 0 | 0
2999.5 | -7.0886 | 0 | 0 | 0 | 0 | 0
3000.5 | -7.0886 | 0 | 0 | 0 | 0 | 0
3001.5 | -7.0886 | 0 | 0 | 0 | 0 | 0
3002.5 | -7.0886 | 0 | 0 | 0 | 0 | 0
3003.5 | -7.0886 | 0 | 0 | 0 | 0 | 0
3004.5 | -7.0886 | 0 | 0 | 0 | 0 | 0
3005.5 | -7.0886 | 0 | 0 | 0 | 0 | 0
3006.5 | -7.0886 | 0 | 0 | 0 | 0 | 0
3007.5 | 71.6988 | 0.071699 | 0 | 0 | 0 | 0
3008.5 | 0.090009 | 9.0009e-05 | 0 | 0 | 1784.43 | 1.7844
3009.5 | 0.29792 | 0.00029792 | 0 | 0 | 2963.14 | 2.9631
3010.5 | 0.41531 | 0.00041531 | 0 | 0 | 4666.95 | 4.6669
3011.5 | 10395.5 | 10.3955 | 0 | 0 | 0 | 0
3012.5 | 14512.4 | 14.5124 | 0 | 0 | 0 | 0
3013.5 | 26967.9 | 26.9679 | 0 | 0 | 0 | 0
3014.5 | 32581.4 | 32.5814 | 0 | 0 | 0 | 0
3015.5 | 22425.6 | 22.4256 | 0 | 0 | 0 | 0
3016.5 | 6509.07 | 6.5091 | 0 | 0 | 0 | 0
3017.5 | 213.858 | 0.21386 | 0 | 0 | 0 | 0
3018.5 | 9803.52 | 9.8035 | 9803.52 | 9.8035 | 0 | 0
3019.5 | -7.0886 | 0 | 0 | 0 | 0 | 0
3020.5 | -7.0886 | 0 | 0 | 0 | 0 | 0
3021.5 | -7.0886 | 0 | 0 | 0 | 0 | 0
3022.5 | -7.0886 | 0 | 0 | 0 | 0 | 0
3023.5 | -7.0886 | 0 | 0 | 0 | 0 | 0
3024.5 | -7.0886 | 0 | 0 | 0 | 0 | 0
3025.5 | -7.0886 | 0 | 0 | 0 | 0 | 0
3026.5 | -7.0886 | 0 | 0 | 0 | 0 | 0
3027.5 | -7.0886 | 0 | 0 | 0 | 0 | 0
3028.5 | -7.0886 | 0 | 0 | 0 | 0 | 0
3029.5 | -7.0886 | 0 | 0 | 0 | 0 | 0
3030.5 | -7.0886 | 0 | 0 | 0 | 0 | 0
3031.5 | 327.962 | 0.32796 | 0 | 0 | 0 | 0
3032.5 | 4930.42 | 4.9304 | 0 | 0 | 0 | 0
3033.5 | 10269 | 10.269 | 0 | 0 | 0 | 0
3034.5 | 31173.1 | 31.1731 | 0 | 0 | 0 | 0
3035.5 | 36004.7 | 36.0047 | 0 | 0 | 0 | 0
3036.5 | 43877 | 43.877 | 0 | 0 | 700.071 | 0.70007
3037.5 | 23910.7 | 23.9107 | 0 | 0 | 0 | 0
3038.5 | 18743.6 | 18.7436 | 0 | 0 | 0 | 0
3039.5 | 15707.8 | 15.7078 | 0 | 0 | 0 | 0
3040.5 | 5949.81 | 5.9498 | 0 | 0 | 0 | 0
3041.5 | 430.039 | 0.43004 | 0 | 0 | 0 | 0
3042.5 | -7.0886 | 0 | 0 | 0 | 0 | 0
3043.5 | -7.0886 | 0 | 0 | 0 | 0 | 0
3044.5 | -7.0886 | 0 | 0 | 0 | 0 | 0
3045.5 | -7.0886 | 0 | 0 | 0 | 0 | 0
3046.5 | -7.0886 | 0 | 0 | 0 | 0 | 0
3047.5 | -7.0886 | 0 | 0 | 0 | 0 | 0
3048.5 | -7.0886 | 0 | 0 | 0 | 0 | 0
3049.5 | -7.0886 | 0 | 0 | 0 | 0 | 0
3050.5 | -7.0886 | 0 | 0 | 0 | 0 | 0
3051.5 | -7.0886 | 0 | 0 | 0 | 0 | 0
3052.5 | -7.0886 | 0 | 0 | 0 | 0 | 0
3053.5 | -7.0886 | 0 | 0 | 0 | 0 | 0
3054.5 | -7.0886 | 0 | 0 | 0 | 0 | 0
3055.5 | 2869.92 | 2.8699 | 0 | 0 | 0 | 0
3056.5 | 14876.6 | 14.8766 | 0 | 0 | 0 | 0
3057.5 | 11157.8 | 11.1578 | 0 | 0 | 0 | 0
3058.5 | 16409.1 | 16.4091 | 0 | 0 | 0 | 0
3059.5 | 25810.1 | 25.8101 | 0 | 0 | 0 | 0
3060.5 | 26278.2 | 26.2782 | 0 | 0 | 0 | 0
3061.5 | 37620.7 | 37.6207 | 0 | 0 | 0 | 0
3062.5 | 39493.5 | 39.4935 | 0 | 0 | 0 | 0
3063.5 | 32658.2 | 32.6582 | 0 | 0 | 0 | 0
3064.5 | 11724.7 | 11.7247 | 0 | 0 | 0 | 0
3065.5 | 83.9153 | 0.083915 | 0 | 0 | 0 | 0
3066.5 | -7.0886 | 0 | 0 | 0 | 0 | 0
3067.5 | -7.0886 | 0 | 0 | 0 | 0 | 0
3068.5 | -7.0886 | 0 | 0 | 0 | 0 | 0
3069.5 | -7.0886 | 0 | 0 | 0 | 0 | 0
3070.5 | -7.0886 | 0 | 0 | 0 | 0 | 0
3071.5 | -7.0886 | 0 | 0 | 0 | 0 | 0
3072.5 | -7.0886 | 0 | 0 | 0 | 0 | 0
3073.5 | -7.0886 | 0 | 0 | 0 | 0 | 0
3074.5 | -7.0886 | 0 | 0 | 0 | 0 | 0
3075.5 | -7.0886 | 0 | 0 | 0 | 0 | 0
3076.5 | -7.0886 | 0 | 0 | 0 | 0 | 0
3077.5 | -7.0886 | 0 | 0 | 0 | 0 | 0
3078.5 | -7.0886 | 0 | 0 | 0 | 0 | 0
3079.5 | 1382.92 | 1.3829 | 0 | 0 | 0 | 0
3080.5 | 21591.7 | 21.5917 | 0 | 0 | 0 | 0
3081.5 | 16818.3 | 16.8183 | 0 | 0 | 0 | 0
3082.5 | 16820 | 16.82 | 0 | 0 | 0 | 0
3083.5 | 26978.5 | 26.9785 | 0 | 0 | 0 | 0
3084.5 | 22921.1 | 22.9211 | 0 | 0 | 0 | 0
3085.5 | 35272.4 | 35.2724 | 0 | 0 | 0 | 0
3086.5 | 25727 | 25.727 | 0 | 0 | 0 | 0
3087.5 | 16093.4 | 16.0934 | 0 | 0 | 0 | 0
3088.5 | 4913.54 | 4.9135 | 0 | 0 | 0 | 0
3089.5 | 407.364 | 0.40736 | 0 | 0 | 0 | 0
3090.5 | -7.0886 | 0 | 0 | 0 | 0 | 0
3091.5 | -7.0886 | 0 | 0 | 0 | 0 | 0
3092.5 | -7.0886 | 0 | 0 | 0 | 0 | 0
3093.5 | -7.0886 | 0 | 0 | 0 | 0 | 0
3094.5 | -7.0886 | 0 | 0 | 0 | 0 | 0
3095.5 | -7.0886 | 0 | 0 | 0 | 0 | 0
3096.5 | -7.0886 | 0 | 0 | 0 | 0 | 0
3097.5 | -7.0886 | 0 | 0 | 0 | 0 | 0
3098.5 | -7.0886 | 0 | 0 | 0 | 0 | 0
3099.5 | -7.0886 | 0 | 0 | 0 | 0 | 0
3100.5 | -7.0886 | 0 | 0 | 0 | 0 | 0
3101.5 | -7.0886 | 0 | 0 | 0 | 0 | 0
3102.5 | -7.0886 | 0 | 0 | 0 | 0 | 0
3103.5 | 1039.62 | 1.0396 | 0 | 0 | 0 | 0
3104.5 | 14720.7 | 14.7207 | 0 | 0 | 0 | 0
3105.5 | 1.7435 | 0.0017435 | 0 | 0 | 28163.8 | 28.1638
3106.5 | 25937.4 | 25.9374 | 0 | 0 | 0 | 0
3107.5 | 22714.7 | 22.7147 | 0 | 0 | 0 | 0
3108.5 | 36448.2 | 36.4482 | 0 | 0 | 0 | 0
3109.5 | 27789.5 | 27.7895 | 0 | 0 | 0 | 0
3110.5 | 37601.8 | 37.6018 | 0 | 0 | 0 | 0
3111.5 | 14213.8 | 14.2138 | 0 | 0 | 0 | 0
3112.5 | 13296.6 | 13.2966 | 0 | 0 | 0 | 0
3113.5 | -7.0886 | 0 | 0 | 0 | 0 | 0
3114.5 | -7.0886 | 0 | 0 | 0 | 0 | 0
3115.5 | 26427.3 | 26.4273 | 26427.3 | 26.4273 | 0 | 0
3116.5 | -7.0886 | 0 | 0 | 0 | 0 | 0
3117.5 | -7.0886 | 0 | 0 | 0 | 0 | 0
3118.5 | -7.0886 | 0 | 0 | 0 | 0 | 0
3119.5 | -7.0886 | 0 | 0 | 0 | 0 | 0
3120.5 | -7.0886 | 0 | 0 | 0 | 0 | 0
3121.5 | -7.0886 | 0 | 0 | 0 | 0 | 0
3122.5 | -7.0886 | 0 | 0 | 0 | 0 | 0
3123.5 | -7.0886 | 0 | 0 | 0 | 0 | 0
3124.5 | -7.0886 | 0 | 0 | 0 | 0 | 0
3125.5 | -7.0886 | 0 | 0 | 0 | 0 | 0
3126.5 | -7.0886 | 0 | 0 | 0 | 0 | 0
3127.5 | 1613.69 | 1.6137 | 0 | 0 | 0 | 0
3128.5 | 17795.3 | 17.7953 | 0 | 0 | 0 | 0
3129.5 | 10744 | 10.744 | 0 | 0 | 0 | 0
3130.5 | 21210.2 | 21.2102 | 0 | 0 | 0 | 0
3131.5 | 32099 | 32.099 | 0 | 0 | 0 | 0
3132.5 | 24448.6 | 24.4486 | 0 | 0 | 0 | 0
3133.5 | 12470.8 | 12.4708 | 0 | 0 | 0 | 0
3134.5 | 9507.55 | 9.5075 | 0 | 0 | 0 | 0
3135.5 | 8123.43 | 8.1234 | 0 | 0 | 0 | 0
3136.5 | 2743.18 | 2.7432 | 0 | 0 | 0 | 0
3137.5 | -7.0886 | 0 | 0 | 0 | 0 | 0
3138.5 | -7.0886 | 0 | 0 | 0 | 0 | 0
3139.5 | -7.0886 | 0 | 0 | 0 | 0 | 0
3140.5 | -7.0886 | 0 | 0 | 0 | 0 | 0
3141.5 | -7.0886 | 0 | 0 | 0 | 0 | 0
3142.5 | -7.0886 | 0 | 0 | 0 | 0 | 0
3143.5 | -7.0886 | 0 | 0 | 0 | 0 | 0
3144.5 | -7.0886 | 0 | 0 | 0 | 0 | 0
3145.5 | -7.0886 | 0 | 0 | 0 | 0 | 0
3146.5 | -7.0886 | 0 | 0 | 0 | 0 | 0
3147.5 | -7.0886 | 0 | 0 | 0 | 0 | 0
3148.5 | -7.0886 | 0 | 0 | 0 | 0 | 0
3149.5 | -7.0886 | 0 | 0 | 0 | 0 | 0
3150.5 | -7.0886 | 0 | 0 | 0 | 0 | 0
3151.5 | 320.257 | 0.32026 | 0 | 0 | 0 | 0
3152.5 | 6558.9 | 6.5589 | 0 | 0 | 0 | 0
3153.5 | 20128.3 | 20.1283 | 0 | 0 | 0 | 0
3154.5 | 27304.2 | 27.3042 | 0 | 0 | 0 | 0
3155.5 | 17024.3 | 17.0243 | 0 | 0 | 0 | 0
3156.5 | 14928.6 | 14.9286 | 0 | 0 | 0 | 0
3157.5 | 18128.6 | 18.1286 | 0 | 0 | 0 | 0
3158.5 | 10824.5 | 10.8245 | 0 | 0 | 0 | 0
3159.5 | 10856.2 | 10.8562 | 0 | 0 | 0 | 0
3160.5 | 9366.93 | 9.3669 | 0 | 0 | 0 | 0
3161.5 | -7.0886 | 0 | 0 | 0 | 0 | 0
3162.5 | -7.0886 | 0 | 0 | 0 | 0 | 0
3163.5 | -7.0886 | 0 | 0 | 0 | 0 | 0
3164.5 | -7.0886 | 0 | 0 | 0 | 0 | 0
3165.5 | -7.0886 | 0 | 0 | 0 | 0 | 0
3166.5 | -7.0886 | 0 | 0 | 0 | 0 | 0
3167.5 | -7.0886 | 0 | 0 | 0 | 0 | 0
3168.5 | -7.0886 | 0 | 0 | 0 | 0 | 0
3169.5 | -7.0886 | 0 | 0 | 0 | 0 | 0
3170.5 | -7.0886 | 0 | 0 | 0 | 0 | 0
3171.5 | -7.0886 | 0 | 0 | 0 | 0 | 0
3172.5 | -7.0886 | 0 | 0 | 0 | 0 | 0
3173.5 | -7.0886 | 0 | 0 | 0 | 0 | 0
3174.5 | -7.0886 | 0 | 0 | 0 | 0 | 0
3175.5 | 1576.82 | 1.5768 | 0 | 0 | 0 | 0
3176.5 | 20784.1 | 20.7841 | 0 | 0 | 0 | 0
3177.5 | 29565.7 | 29.5657 | 0 | 0 | 0 | 0
3178.5 | 37187.9 | 37.1879 | 0 | 0 | 0 | 0
3179.5 | 43929 | 43.929 | 0 | 0 | 2234.45 | 2.2344
3180.5 | 44062.6 | 44.0626 | 0 | 0 | 6298.96 | 6.299
3181.5 | 41857.9 | 41.8579 | 0 | 0 | 0 | 0
3182.5 | 27094.6 | 27.0946 | 0 | 0 | 0 | 0
3183.5 | 31357.1 | 31.3571 | 0 | 0 | 0 | 0
3184.5 | 16123.1 | 16.1231 | 0 | 0 | 0 | 0
3185.5 | 516.475 | 0.51648 | 0 | 0 | 0 | 0
3186.5 | -7.0886 | 0 | 0 | 0 | 0 | 0
3187.5 | 8144.79 | 8.1448 | 8144.79 | 8.1448 | 0 | 0
3188.5 | -7.0886 | 0 | 0 | 0 | 0 | 0
3189.5 | -7.0886 | 0 | 0 | 0 | 0 | 0
3190.5 | -7.0886 | 0 | 0 | 0 | 0 | 0
3191.5 | -7.0886 | 0 | 0 | 0 | 0 | 0
3192.5 | -7.0886 | 0 | 0 | 0 | 0 | 0
3193.5 | -7.0886 | 0 | 0 | 0 | 0 | 0
3194.5 | -7.0886 | 0 | 0 | 0 | 0 | 0
3195.5 | -7.0886 | 0 | 0 | 0 | 0 | 0
3196.5 | -7.0886 | 0 | 0 | 0 | 0 | 0
3197.5 | -7.0886 | 0 | 0 | 0 | 0 | 0
3198.5 | -7.0886 | 0 | 0 | 0 | 0 | 0
3199.5 | 2068.16 | 2.0682 | 0 | 0 | 0 | 0
3200.5 | 15508.3 | 15.5083 | 0 | 0 | 0 | 0
3201.5 | 28897 | 28.897 | 0 | 0 | 0 | 0
3202.5 | 39383.9 | 39.3839 | 0 | 0 | 0 | 0
3203.5 | 43913.8 | 43.9138 | 0 | 0 | 1723.88 | 1.7239
3204.5 | 44019 | 44.019 | 0 | 0 | 4948.88 | 4.9489
3205.5 | 13072.6 | 13.0726 | 0 | 0 | 29522.6 | 29.5226
3206.5 | 0.27172 | 0.00027172 | 0 | 0 | 7113.98 | 7.114
3207.5 | 0.0964 | 9.64e-05 | 0 | 0 | 2596.76 | 2.5968
3208.5 | 0.14716 | 0.00014716 | 0 | 0 | 3449.62 | 3.4496
3209.5 | 193.318 | 0.19332 | 0 | 0 | 0 | 0
3210.5 | -7.0886 | 0 | 0 | 0 | 0 | 0
3211.5 | 28672.5 | 28.6725 | 28672.5 | 28.6725 | 0 | 0
3212.5 | 17771.8 | 17.7718 | 17771.8 | 17.7718 | 0 | 0
3213.5 | -7.0886 | 0 | 0 | 0 | 0 | 0
3214.5 | -7.0886 | 0 | 0 | 0 | 0 | 0
3215.5 | -7.0886 | 0 | 0 | 0 | 0 | 0
3216.5 | -7.0886 | 0 | 0 | 0 | 0 | 0
3217.5 | -7.0886 | 0 | 0 | 0 | 0 | 0
3218.5 | -7.0886 | 0 | 0 | 0 | 0 | 0
3219.5 | -7.0886 | 0 | 0 | 0 | 0 | 0
3220.5 | -7.0886 | 0 | 0 | 0 | 0 | 0
3221.5 | -7.0886 | 0 | 0 | 0 | 0 | 0
3222.5 | -7.0886 | 0 | 0 | 0 | 0 | 0
3223.5 | 1235.9 | 1.2359 | 0 | 0 | 0 | 0
3224.5 | 19827 | 19.827 | 0 | 0 | 0 | 0
3225.5 | 28181.3 | 28.1813 | 0 | 0 | 0 | 0
3226.5 | 35970.4 | 35.9704 | 0 | 0 | 0 | 0
3227.5 | 30334.2 | 30.3342 | 0 | 0 | 0 | 0
3228.5 | 32102.8 | 32.1028 | 0 | 0 | 0 | 0
3229.5 | 17300.6 | 17.3006 | 0 | 0 | 0 | 0
3230.5 | 9291.74 | 9.2917 | 0 | 0 | 0 | 0
3231.5 | 20983.6 | 20.9836 | 0 | 0 | 0 | 0
3232.5 | 14066.5 | 14.0665 | 0 | 0 | 0 | 0
3233.5 | -7.0886 | 0 | 0 | 0 | 0 | 0
3234.5 | -7.0886 | 0 | 0 | 0 | 0 | 0
3235.5 | -7.0886 | 0 | 0 | 0 | 0 | 0
3236.5 | -7.0886 | 0 | 0 | 0 | 0 | 0
3237.5 | -7.0886 | 0 | 0 | 0 | 0 | 0
3238.5 | -7.0886 | 0 | 0 | 0 | 0 | 0
3239.5 | -7.0886 | 0 | 0 | 0 | 0 | 0
3240.5 | -7.0886 | 0 | 0 | 0 | 0 | 0
3241.5 | -7.0886 | 0 | 0 | 0 | 0 | 0
3242.5 | -7.0886 | 0 | 0 | 0 | 0 | 0
3243.5 | -7.0886 | 0 | 0 | 0 | 0 | 0
3244.5 | -7.0886 | 0 | 0 | 0 | 0 | 0
3245.5 | -7.0886 | 0 | 0 | 0 | 0 | 0
3246.5 | -7.0886 | 0 | 0 | 0 | 0 | 0
3247.5 | 641.336 | 0.64134 | 0 | 0 | 0 | 0
3248.5 | 4131.31 | 4.1313 | 0 | 0 | 0 | 0
3249.5 | 6141.49 | 6.1415 | 0 | 0 | 0 | 0
3250.5 | 13056.6 | 13.0566 | 0 | 0 | 0 | 0
3251.5 | 13448.1 | 13.4481 | 0 | 0 | 0 | 0
3252.5 | 16320.5 | 16.3205 | 0 | 0 | 0 | 0
3253.5 | 39253.7 | 39.2537 | 0 | 0 | 0 | 0
3254.5 | 29502.4 | 29.5024 | 0 | 0 | 0 | 0
3255.5 | 18054.1 | 18.0541 | 0 | 0 | 0 | 0
3256.5 | 4245.2 | 4.2452 | 0 | 0 | 0 | 0
3257.5 | -7.0886 | 0 | 0 | 0 | 0 | 0
3258.5 | -7.0886 | 0 | 0 | 0 | 0 | 0
3259.5 | -7.0886 | 0 | 0 | 0 | 0 | 0
3260.5 | -7.0886 | 0 | 0 | 0 | 0 | 0
3261.5 | -7.0886 | 0 | 0 | 0 | 0 | 0
3262.5 | -7.0886 | 0 | 0 | 0 | 0 | 0
3263.5 | -7.0886 | 0 | 0 | 0 | 0 | 0
3264.5 | -7.0886 | 0 | 0 | 0 | 0 | 0
3265.5 | -7.0886 | 0 | 0 | 0 | 0 | 0
3266.5 | -7.0886 | 0 | 0 | 0 | 0 | 0
3267.5 | -7.0886 | 0 | 0 | 0 | 0 | 0
3268.5 | -7.0886 | 0 | 0 | 0 | 0 | 0
3269.5 | -7.0886 | 0 | 0 | 0 | 0 | 0
3270.5 | -7.0886 | 0 | 0 | 0 | 0 | 0
3271.5 | 795.141 | 0.79514 | 0 | 0 | 0 | 0
3272.5 | 0.41203 | 0.00041203 | 0 | 0 | 6123.19 | 6.1232
3273.5 | 1.0056 | 0.0010056 | 0 | 0 | 14094.8 | 14.0948
3274.5 | 1.178 | 0.001178 | 0 | 0 | 26398.8 | 26.3988
3275.5 | 0.67162 | 0.00067162 | 0 | 0 | 24085.1 | 24.0851
3276.5 | 16994.8 | 16.9948 | 0 | 0 | 21852.6 | 21.8526
3277.5 | 45000 | 45 | 0 | 0 | 0 | 0
3278.5 | 25859.3 | 25.8593 | 0 | 0 | 0 | 0
3279.5 | 13730.9 | 13.7309 | 0 | 0 | 0 | 0
3280.5 | 8245.6 | 8.2456 | 0 | 0 | 0 | 0
3281.5 | 16.2823 | 0.016282 | 0 | 0 | 0 | 0
3282.5 | 28929.6 | 28.9296 | 28929.6 | 28.9296 | 0 | 0
3283.5 | 28926.2 | 28.9262 | 28926.2 | 28.9262 | 0 | 0
3284.5 | 28714 | 28.714 | 28714 | 28.714 | 0 | 0
3285.5 | 1399.63 | 1.3996 | 1399.63 | 1.3996 | 0 | 0
3286.5 | -7.0886 | 0 | 0 | 0 | 0 | 0
3287.5 | -7.0886 | 0 | 0 | 0 | 0 | 0
3288.5 | -7.0886 | 0 | 0 | 0 | 0 | 0
3289.5 | -7.0886 | 0 | 0 | 0 | 0 | 0
3290.5 | -7.0886 | 0 | 0 | 0 | 0 | 0
3291.5 | -7.0886 | 0 | 0 | 0 | 0 | 0
3292.5 | -7.0886 | 0 | 0 | 0 | 0 | 0
3293.5 | -7.0886 | 0 | 0 | 0 | 0 | 0
3294.5 | -7.0886 | 0 | 0 | 0 | 0 | 0
3295.5 | 856.154 | 0.85615 | 0 | 0 | 0 | 0
3296.5 | 19975.1 | 19.9751 | 0 | 0 | 0 | 0
3297.5 | 37143.2 | 37.1432 | 0 | 0 | 0 | 0
3298.5 | 28438.2 | 28.4382 | 0 | 0 | 0 | 0
3299.5 | 29360.3 | 29.3603 | 0 | 0 | 0 | 0
3300.5 | 42264.6 | 42.2646 | 0 | 0 | 0 | 0
3301.5 | 28410.3 | 28.4103 | 0 | 0 | 0 | 0
3302.5 | 12022.8 | 12.0228 | 0 | 0 | 0 | 0
3303.5 | 19888.9 | 19.8889 | 0 | 0 | 0 | 0
3304.5 | 7966.46 | 7.9665 | 0 | 0 | 0 | 0
3305.5 | 10.281 | 0.010281 | 0 | 0 | 0 | 0
3306.5 | -7.0886 | 0 | 0 | 0 | 0 | 0
3307.5 | -7.0886 | 0 | 0 | 0 | 0 | 0
3308.5 | -7.0886 | 0 | 0 | 0 | 0 | 0
3309.5 | -7.0886 | 0 | 0 | 0 | 0 | 0
3310.5 | -7.0886 | 0 | 0 | 0 | 0 | 0
3311.5 | -7.0886 | 0 | 0 | 0 | 0 | 0
3312.5 | -7.0886 | 0 | 0 | 0 | 0 | 0
3313.5 | -7.0886 | 0 | 0 | 0 | 0 | 0
3314.5 | -7.0886 | 0 | 0 | 0 | 0 | 0
3315.5 | -7.0886 | 0 | 0 | 0 | 0 | 0
3316.5 | -7.0886 | 0 | 0 | 0 | 0 | 0
3317.5 | -7.0886 | 0 | 0 | 0 | 0 | 0
3318.5 | -7.0886 | 0 | 0 | 0 | 0 | 0
3319.5 | 897.891 | 0.89789 | 0 | 0 | 0 | 0
3320.5 | 0.82507 | 0.00082507 | 0 | 0 | 15195.8 | 15.1958
3321.5 | 2589.06 | 2.5891 | 0 | 0 | 29285.8 | 29.2858
3322.5 | 8331.78 | 8.3318 | 0 | 0 | 29301.5 | 29.3015
3323.5 | 15974.1 | 15.9741 | 0 | 0 | 18868.2 | 18.8682
3324.5 | 42254.1 | 42.2541 | 0 | 0 | 0 | 0
3325.5 | 19505.7 | 19.5057 | 0 | 0 | 0 | 0
3326.5 | 22864.9 | 22.8649 | 0 | 0 | 0 | 0
3327.5 | 5932.36 | 5.9324 | 0 | 0 | 0 | 0
3328.5 | 2009.08 | 2.0091 | 0 | 0 | 0 | 0
3329.5 | -7.0886 | 0 | 0 | 0 | 0 | 0
3330.5 | -7.0886 | 0 | 0 | 0 | 0 | 0
3331.5 | 28929.6 | 28.9296 | 28929.6 | 28.9296 | 0 | 0
3332.5 | -7.0886 | 0 | 0 | 0 | 0 | 0
3333.5 | -7.0886 | 0 | 0 | 0 | 0 | 0
3334.5 | -7.0886 | 0 | 0 | 0 | 0 | 0
3335.5 | -7.0886 | 0 | 0 | 0 | 0 | 0
3336.5 | -7.0886 | 0 | 0 | 0 | 0 | 0
3337.5 | -7.0886 | 0 | 0 | 0 | 0 | 0
3338.5 | -7.0886 | 0 | 0 | 0 | 0 | 0
3339.5 | -7.0886 | 0 | 0 | 0 | 0 | 0
3340.5 | -7.0886 | 0 | 0 | 0 | 0 | 0
3341.5 | -7.0886 | 0 | 0 | 0 | 0 | 0
3342.5 | -7.0886 | 0 | 0 | 0 | 0 | 0
3343.5 | 0.011209 | 1.1209e-05 | 0 | 0 | 367.26 | 0.36726
3344.5 | 0.40102 | 0.00040102 | 0 | 0 | 11409.5 | 11.4095
3345.5 | 0.40449 | 0.00040449 | 0 | 0 | 13408.6 | 13.4086
3346.5 | 8613.72 | 8.6137 | 0 | 0 | 4040.18 | 4.0402
3347.5 | 21350.4 | 21.3504 | 0 | 0 | 0 | 0
3348.5 | 21571.1 | 21.5711 | 0 | 0 | 0 | 0
3349.5 | 15659 | 15.659 | 0 | 0 | 0 | 0
3350.5 | 10826.1 | 10.8261 | 0 | 0 | 0 | 0
3351.5 | 7224.09 | 7.2241 | 0 | 0 | 0 | 0
3352.5 | 17864.3 | 17.8643 | 0 | 0 | 0 | 0
3353.5 | -7.0886 | 0 | 0 | 0 | 0 | 0
3354.5 | -7.0886 | 0 | 0 | 0 | 0 | 0
3355.5 | 28929.6 | 28.9296 | 28929.6 | 28.9296 | 0 | 0
3356.5 | 28926.1 | 28.9261 | 28926.1 | 28.9261 | 0 | 0
3357.5 | -7.0886 | 0 | 0 | 0 | 0 | 0
3358.5 | -7.0886 | 0 | 0 | 0 | 0 | 0
3359.5 | -7.0886 | 0 | 0 | 0 | 0 | 0
3360.5 | -7.0886 | 0 | 0 | 0 | 0 | 0
3361.5 | -7.0886 | 0 | 0 | 0 | 0 | 0
3362.5 | -7.0886 | 0 | 0 | 0 | 0 | 0
3363.5 | -7.0886 | 0 | 0 | 0 | 0 | 0
3364.5 | -7.0886 | 0 | 0 | 0 | 0 | 0
3365.5 | -7.0886 | 0 | 0 | 0 | 0 | 0
3366.5 | -7.0886 | 0 | 0 | 0 | 0 | 0
3367.5 | 0.004044 | 4.044e-06 | 0 | 0 | 124.053 | 0.12405
3368.5 | 0.070803 | 7.0803e-05 | 0 | 0 | 1230.49 | 1.2305
3369.5 | 0.27652 | 0.00027652 | 0 | 0 | 5185.8 | 5.1858
3370.5 | 0.50765 | 0.00050765 | 0 | 0 | 11129.7 | 11.1297
3371.5 | 2233.81 | 2.2338 | 0 | 0 | 29295.7 | 29.2957
3372.5 | 16232 | 16.232 | 0 | 0 | 13364.4 | 13.3644
3373.5 | 24549.2 | 24.5492 | 0 | 0 | 0 | 0
3374.5 | 28384.9 | 28.3849 | 0 | 0 | 0 | 0
3375.5 | 6130.7 | 6.1307 | 0 | 0 | 0 | 0
3376.5 | 3660.44 | 3.6604 | 0 | 0 | 0 | 0
3377.5 | -7.0886 | 0 | 0 | 0 | 0 | 0
3378.5 | 28929.6 | 28.9296 | 28929.6 | 28.9296 | 0 | 0
3379.5 | 28926.1 | 28.9261 | 28926.1 | 28.9261 | 0 | 0
3380.5 | 28708.7 | 28.7087 | 28708.7 | 28.7087 | 0 | 0
3381.5 | -7.0886 | 0 | 0 | 0 | 0 | 0
3382.5 | -7.0886 | 0 | 0 | 0 | 0 | 0
3383.5 | -7.0886 | 0 | 0 | 0 | 0 | 0
3384.5 | -7.0886 | 0 | 0 | 0 | 0 | 0
3385.5 | -7.0886 | 0 | 0 | 0 | 0 | 0
3386.5 | -7.0886 | 0 | 0 | 0 | 0 | 0
3387.5 | -7.0886 | 0 | 0 | 0 | 0 | 0
3388.5 | -7.0886 | 0 | 0 | 0 | 0 | 0
3389.5 | -7.0886 | 0 | 0 | 0 | 0 | 0
3390.5 | -7.0886 | 0 | 0 | 0 | 0 | 0
3391.5 | -7.0886 | 0 | 0 | 0 | 0 | 0
3392.5 | 0.12918 | 0.00012919 | 0 | 0 | 2641.61 | 2.6416
3393.5 | 0.67387 | 0.00067387 | 0 | 0 | 7820.84 | 7.8208
3394.5 | 0.76947 | 0.00076947 | 0 | 0 | 11496 | 11.496
3395.5 | 14823 | 14.823 | 0 | 0 | 0 | 0
3396.5 | 13766.4 | 13.7664 | 0 | 0 | 0 | 0
3397.5 | 6942.58 | 6.9426 | 0 | 0 | 0 | 0
3398.5 | 6500.54 | 6.5005 | 0 | 0 | 0 | 0
3399.5 | 3937.56 | 3.9376 | 0 | 0 | 0 | 0
3400.5 | 1485.13 | 1.4851 | 0 | 0 | 0 | 0
3401.5 | -7.0886 | 0 | 0 | 0 | 0 | 0
3402.5 | 21628 | 21.628 | 21628 | 21.628 | 0 | 0
3403.5 | -7.0886 | 0 | 0 | 0 | 0 | 0
3404.5 | -7.0886 | 0 | 0 | 0 | 0 | 0
3405.5 | -7.0886 | 0 | 0 | 0 | 0 | 0
3406.5 | -7.0886 | 0 | 0 | 0 | 0 | 0
3407.5 | -7.0886 | 0 | 0 | 0 | 0 | 0
3408.5 | -7.0886 | 0 | 0 | 0 | 0 | 0
3409.5 | -7.0886 | 0 | 0 | 0 | 0 | 0
3410.5 | -7.0886 | 0 | 0 | 0 | 0 | 0
3411.5 | -7.0886 | 0 | 0 | 0 | 0 | 0
3412.5 | -7.0886 | 0 | 0 | 0 | 0 | 0
3413.5 | -7.0886 | 0 | 0 | 0 | 0 | 0
3414.5 | -7.0886 | 0 | 0 | 0 | 0 | 0
3415.5 | 795.874 | 0.79587 | 0 | 0 | 0 | 0
3416.5 | 15454.3 | 15.4543 | 0 | 0 | 0 | 0
3417.5 | 1.4486 | 0.0014486 | 0 | 0 | 26105.2 | 26.1052
3418.5 | 6532.4 | 6.5324 | 0 | 0 | 29295.3 | 29.2953
3419.5 | 41821.1 | 41.8211 | 0 | 0 | 0 | 0
3420.5 | 38542 | 38.542 | 0 | 0 | 0 | 0
3421.5 | 43937.1 | 43.9371 | 0 | 0 | 2592.93 | 2.5929
3422.5 | 31459 | 31.459 | 0 | 0 | 0 | 0
3423.5 | 12016 | 12.016 | 0 | 0 | 0 | 0
3424.5 | 4151.14 | 4.1511 | 0 | 0 | 0 | 0
3425.5 | -7.0886 | 0 | 0 | 0 | 0 | 0
3426.5 | -7.0886 | 0 | 0 | 0 | 0 | 0
3427.5 | 28925.1 | 28.9251 | 28925.1 | 28.9251 | 0 | 0
3428.5 | 25390.3 | 25.3903 | 25390.3 | 25.3903 | 0 | 0
3429.5 | -7.0886 | 0 | 0 | 0 | 0 | 0
3430.5 | -7.0886 | 0 | 0 | 0 | 0 | 0
3431.5 | -7.0886 | 0 | 0 | 0 | 0 | 0
3432.5 | -7.0886 | 0 | 0 | 0 | 0 | 0
3433.5 | -7.0886 | 0 | 0 | 0 | 0 | 0
3434.5 | -7.0886 | 0 | 0 | 0 | 0 | 0
3435.5 | -7.0886 | 0 | 0 | 0 | 0 | 0
3436.5 | -7.0886 | 0 | 0 | 0 | 0 | 0
3437.5 | -7.0886 | 0 | 0 | 0 | 0 | 0
3438.5 | -7.0886 | 0 | 0 | 0 | 0 | 0
3439.5 | 0.01112 | 1.112e-05 | 0 | 0 | 164.7 | 0.1647
3440.5 | 0.64794 | 0.00064794 | 0 | 0 | 6658.41 | 6.6584
3441.5 | 1.5155 | 0.0015156 | 0 | 0 | 26825.9 | 26.8259
3442.5 | 12951.5 | 12.9515 | 0 | 0 | 29300 | 29.3
3443.5 | 19528.2 | 19.5282 | 0 | 0 | 29304.3 | 29.3043
3444.5 | 45000 | 45 | 0 | 0 | 0 | 0
3445.5 | 44546.1 | 44.5461 | 0 | 0 | 0 | 0
3446.5 | 38014.5 | 38.0145 | 0 | 0 | 0 | 0
3447.5 | 26372.8 | 26.3728 | 0 | 0 | 0 | 0
3448.5 | 13598 | 13.598 | 0 | 0 | 0 | 0
3449.5 | -7.0886 | 0 | 0 | 0 | 0 | 0
3450.5 | -7.0886 | 0 | 0 | 0 | 0 | 0
3451.5 | 28929.6 | 28.9296 | 28929.6 | 28.9296 | 0 | 0
3452.5 | -7.0886 | 0 | 0 | 0 | 0 | 0
3453.5 | -7.0886 | 0 | 0 | 0 | 0 | 0
3454.5 | -7.0886 | 0 | 0 | 0 | 0 | 0
3455.5 | -7.0886 | 0 | 0 | 0 | 0 | 0
3456.5 | -7.0886 | 0 | 0 | 0 | 0 | 0
3457.5 | -7.0886 | 0 | 0 | 0 | 0 | 0
3458.5 | -7.0886 | 0 | 0 | 0 | 0 | 0
3459.5 | -7.0886 | 0 | 0 | 0 | 0 | 0
3460.5 | -7.0886 | 0 | 0 | 0 | 0 | 0
3461.5 | -7.0886 | 0 | 0 | 0 | 0 | 0
3462.5 | -7.0886 | 0 | 0 | 0 | 0 | 0
3463.5 | 741.371 | 0.74137 | 0 | 0 | 0 | 0
3464.5 | 17846 | 17.846 | 0 | 0 | 0 | 0
3465.5 | 3491.44 | 3.4914 | 0 | 0 | 29298.5 | 29.2985
3466.5 | 42438.1 | 42.4381 | 0 | 0 | 0 | 0
3467.5 | 45000 | 45 | 0 | 0 | 245.383 | 0.24538
3468.5 | 45000 | 45 | 0 | 0 | 0 | 0
3469.5 | 45000 | 45 | 0 | 0 | 0 | 0
3470.5 | 41593.2 | 41.5932 | 0 | 0 | 0 | 0
3471.5 | 30456 | 30.456 | 0 | 0 | 0 | 0
3472.5 | 13997.8 | 13.9978 | 0 | 0 | 0 | 0
3473.5 | -7.0886 | 0 | 0 | 0 | 0 | 0
3474.5 | -7.0886 | 0 | 0 | 0 | 0 | 0
3475.5 | 28929.6 | 28.9296 | 28929.6 | 28.9296 | 0 | 0
3476.5 | 28926.1 | 28.9261 | 28926.1 | 28.9261 | 0 | 0
3477.5 | -7.0886 | 0 | 0 | 0 | 0 | 0
3478.5 | -7.0886 | 0 | 0 | 0 | 0 | 0
3479.5 | -7.0886 | 0 | 0 | 0 | 0 | 0
3480.5 | -7.0886 | 0 | 0 | 0 | 0 | 0
3481.5 | -7.0886 | 0 | 0 | 0 | 0 | 0
3482.5 | -7.0886 | 0 | 0 | 0 | 0 | 0
3483.5 | -7.0886 | 0 | 0 | 0 | 0 | 0
3484.5 | 28734.3 | 28.7343 | 28734.3 | 28.7343 | 0 | 0
3485.5 | -7.0886 | 0 | 0 | 0 | 0 | 0
3486.5 | -7.0886 | 0 | 0 | 0 | 0 | 0
3487.5 | 115.775 | 0.11578 | 0 | 0 | 0 | 0
3488.5 | 0.72844 | 0.00072844 | 0 | 0 | 11478.1 | 11.4781
3489.5 | 1.2059 | 0.0012059 | 0 | 0 | 22346.7 | 22.3467
3490.5 | 0.7038 | 0.0007038 | 0 | 0 | 19382.1 | 19.3821
3491.5 | 19482.8 | 19.4828 | 0 | 0 | 0 | 0
3492.5 | 26423.1 | 26.4231 | 0 | 0 | 0 | 0
3493.5 | 20320.6 | 20.3206 | 0 | 0 | 0 | 0
3494.5 | 24744.5 | 24.7445 | 0 | 0 | 0 | 0
3495.5 | 11610.5 | 11.6105 | 0 | 0 | 0 | 0
3496.5 | 4365.07 | 4.3651 | 0 | 0 | 0 | 0
3497.5 | -7.0886 | 0 | 0 | 0 | 0 | 0
3498.5 | 28669.1 | 28.6691 | 28669.1 | 28.6691 | 0 | 0
3499.5 | 22140.4 | 22.1404 | 22140.4 | 22.1404 | 0 | 0
3500.5 | -7.0886 | 0 | 0 | 0 | 0 | 0
3501.5 | -7.0886 | 0 | 0 | 0 | 0 | 0
3502.5 | -7.0886 | 0 | 0 | 0 | 0 | 0
3503.5 | -7.0886 | 0 | 0 | 0 | 0 | 0
3504.5 | -7.0886 | 0 | 0 | 0 | 0 | 0
3505.5 | -7.0886 | 0 | 0 | 0 | 0 | 0
3506.5 | -7.0886 | 0 | 0 | 0 | 0 | 0
3507.5 | -7.0886 | 0 | 0 | 0 | 0 | 0
3508.5 | -7.0886 | 0 | 0 | 0 | 0 | 0
3509.5 | -7.0886 | 0 | 0 | 0 | 0 | 0
3510.5 | -7.0886 | 0 | 0 | 0 | 0 | 0
3511.5 | -7.0886 | 0 | 0 | 0 | 0 | 0
3512.5 | 0.11283 | 0.00011283 | 0 | 0 | 1602.63 | 1.6026
3513.5 | 0.4016 | 0.0004016 | 0 | 0 | 4018.87 | 4.0189
3514.5 | 0.79473 | 0.00079473 | 0 | 0 | 10136 | 10.136
3515.5 | 9479.79 | 9.4798 | 0 | 0 | 0 | 0
3516.5 | 9989.81 | 9.9898 | 0 | 0 | 0 | 0
3517.5 | 5488.2 | 5.4882 | 0 | 0 | 0 | 0
3518.5 | 4219.65 | 4.2196 | 0 | 0 | 0 | 0
3519.5 | 2193.65 | 2.1936 | 0 | 0 | 0 | 0
3520.5 | 91.7952 | 0.091795 | 0 | 0 | 0 | 0
3521.5 | -7.0886 | 0 | 0 | 0 | 0 | 0
3522.5 | -7.0886 | 0 | 0 | 0 | 0 | 0
3523.5 | 14940.5 | 14.9405 | 14940.5 | 14.9405 | 0 | 0
3524.5 | -7.0886 | 0 | 0 | 0 | 0 | 0
3525.5 | -7.0886 | 0 | 0 | 0 | 0 | 0
3526.5 | -7.0886 | 0 | 0 | 0 | 0 | 0
3527.5 | -7.0886 | 0 | 0 | 0 | 0 | 0
3528.5 | -7.0886 | 0 | 0 | 0 | 0 | 0
3529.5 | -7.0886 | 0 | 0 | 0 | 0 | 0
3530.5 | -7.0886 | 0 | 0 | 0 | 0 | 0
3531.5 | -7.0886 | 0 | 0 | 0 | 0 | 0
3532.5 | -7.0886 | 0 | 0 | 0 | 0 | 0
3533.5 | -7.0886 | 0 | 0 | 0 | 0 | 0
3534.5 | -7.0886 | 0 | 0 | 0 | 0 | 0
3535.5 | -7.0886 | 0 | 0 | 0 | 0 | 0
3536.5 | 0.34631 | 0.00034631 | 0 | 0 | 3487.93 | 3.4879
3537.5 | 1.0627 | 0.0010627 | 0 | 0 | 13979.4 | 13.9794
3538.5 | 0.86386 | 0.00086386 | 0 | 0 | 15934.2 | 15.9342
3539.5 | 0.92396 | 0.00092396 | 0 | 0 | 25405.3 | 25.4053
3540.5 | 12504.3 | 12.5043 | 0 | 0 | 29301.4 | 29.3014
3541.5 | 20605.1 | 20.6051 | 0 | 0 | 3752.85 | 3.7529
3542.5 | 30764.9 | 30.7649 | 0 | 0 | 0 | 0
3543.5 | 23766.6 | 23.7666 | 0 | 0 | 0 | 0
3544.5 | 6682.42 | 6.6824 | 0 | 0 | 0 | 0
3545.5 | -7.0886 | 0 | 0 | 0 | 0 | 0
3546.5 | -7.0886 | 0 | 0 | 0 | 0 | 0
3547.5 | 28929.6 | 28.9296 | 28929.6 | 28.9296 | 0 | 0
3548.5 | -7.0886 | 0 | 0 | 0 | 0 | 0
3549.5 | -7.0886 | 0 | 0 | 0 | 0 | 0
3550.5 | -7.0886 | 0 | 0 | 0 | 0 | 0
3551.5 | -7.0886 | 0 | 0 | 0 | 0 | 0
3552.5 | -7.0886 | 0 | 0 | 0 | 0 | 0
3553.5 | -7.0886 | 0 | 0 | 0 | 0 | 0
3554.5 | -7.0886 | 0 | 0 | 0 | 0 | 0
3555.5 | -7.0886 | 0 | 0 | 0 | 0 | 0
3556.5 | -7.0886 | 0 | 0 | 0 | 0 | 0
3557.5 | -7.0886 | 0 | 0 | 0 | 0 | 0
3558.5 | -7.0886 | 0 | 0 | 0 | 0 | 0
3559.5 | 0.0079714 | 7.9714e-06 | 0 | 0 | 259.038 | 0.25904
3560.5 | 0.57621 | 0.00057621 | 0 | 0 | 17165 | 17.165
3561.5 | 6415.35 | 6.4154 | 0 | 0 | 12491.3 | 12.4913
3562.5 | 7020.45 | 7.0204 | 0 | 0 | 0 | 0
3563.5 | 42513.7 | 42.5137 | 0 | 0 | 0 | 0
3564.5 | 45000 | 45 | 0 | 0 | 0 | 0
3565.5 | 35323.2 | 35.3232 | 0 | 0 | 0 | 0
3566.5 | 31704.5 | 31.7045 | 0 | 0 | 0 | 0
3567.5 | 15198 | 15.198 | 0 | 0 | 0 | 0
3568.5 | 9542.7 | 9.5427 | 0 | 0 | 0 | 0
3569.5 | -7.0886 | 0 | 0 | 0 | 0 | 0
3570.5 | -7.0886 | 0 | 0 | 0 | 0 | 0
3571.5 | 28929.6 | 28.9296 | 28929.6 | 28.9296 | 0 | 0
3572.5 | 28926.1 | 28.9261 | 28926.1 | 28.9261 | 0 | 0
3573.5 | -7.0886 | 0 | 0 | 0 | 0 | 0
3574.5 | -7.0886 | 0 | 0 | 0 | 0 | 0
3575.5 | -7.0886 | 0 | 0 | 0 | 0 | 0
3576.5 | -7.0886 | 0 | 0 | 0 | 0 | 0
3577.5 | -7.0886 | 0 | 0 | 0 | 0 | 0
3578.5 | -7.0886 | 0 | 0 | 0 | 0 | 0
3579.5 | -7.0886 | 0 | 0 | 0 | 0 | 0
3580.5 | -7.0886 | 0 | 0 | 0 | 0 | 0
3581.5 | -7.0886 | 0 | 0 | 0 | 0 | 0
3582.5 | -7.0886 | 0 | 0 | 0 | 0 | 0
3583.5 | 42.3148 | 0.042315 | 0 | 0 | 0 | 0
3584.5 | 0.17676 | 0.00017676 | 0 | 0 | 5922.01 | 5.922
3585.5 | 0.93166 | 0.00093166 | 0 | 0 | 23397 | 23.397
3586.5 | 13911 | 13.911 | 0 | 0 | 0 | 0
3587.5 | 34093.3 | 34.0933 | 0 | 0 | 0 | 0
3588.5 | 34541.5 | 34.5415 | 0 | 0 | 0 | 0
3589.5 | 38601.5 | 38.6015 | 0 | 0 | 0 | 0
3590.5 | 27183.1 | 27.1831 | 0 | 0 | 0 | 0
3591.5 | 23300.8 | 23.3008 | 0 | 0 | 0 | 0
3592.5 | 36424.6 | 36.4246 | 28925.8 | 28.9258 | 0 | 0
3593.5 | 28386.5 | 28.3865 | 28386.5 | 28.3865 | 0 | 0
3594.5 | -7.0886 | 0 | 0 | 0 | 0 | 0
3595.5 | -7.0886 | 0 | 0 | 0 | 0 | 0
3596.5 | -7.0886 | 0 | 0 | 0 | 0 | 0
3597.5 | -7.0886 | 0 | 0 | 0 | 0 | 0
3598.5 | -7.0886 | 0 | 0 | 0 | 0 | 0
3599.5 | -7.0886 | 0 | 0 | 0 | 0 | 0
3600.5 | -7.0886 | 0 | 0 | 0 | 0 | 0
3601.5 | -7.0886 | 0 | 0 | 0 | 0 | 0
3602.5 | -7.0886 | 0 | 0 | 0 | 0 | 0
3603.5 | -7.0886 | 0 | 0 | 0 | 0 | 0
3604.5 | -7.0886 | 0 | 0 | 0 | 0 | 0
3605.5 | -7.0886 | 0 | 0 | 0 | 0 | 0
3606.5 | -7.0886 | 0 | 0 | 0 | 0 | 0
3607.5 | 157.882 | 0.15788 | 0 | 0 | 0 | 0
3608.5 | 8313.44 | 8.3134 | 0 | 0 | 0 | 0
3609.5 | 19559.2 | 19.5592 | 0 | 0 | 0 | 0
3610.5 | 7071.79 | 7.0718 | 0 | 0 | 29594.6 | 29.5946
3611.5 | 4166.35 | 4.1664 | 0 | 0 | 29296 | 29.296
3612.5 | 10421.1 | 10.4211 | 0 | 0 | 29304.9 | 29.3049
3613.5 | 34634.2 | 34.6342 | 0 | 0 | 3691.02 | 3.691
3614.5 | 35980.4 | 35.9804 | 0 | 0 | 0 | 0
3615.5 | 18743.6 | 18.7436 | 0 | 0 | 0 | 0
3616.5 | 5803.45 | 5.8034 | 0 | 0 | 0 | 0
3617.5 | -7.0886 | 0 | 0 | 0 | 0 | 0
3618.5 | 28929.6 | 28.9296 | 28929.6 | 28.9296 | 0 | 0
3619.5 | 28926.1 | 28.9261 | 28926.1 | 28.9261 | 0 | 0
3620.5 | 28715.6 | 28.7156 | 28715.6 | 28.7156 | 0 | 0
3621.5 | -7.0886 | 0 | 0 | 0 | 0 | 0
3622.5 | -7.0886 | 0 | 0 | 0 | 0 | 0
3623.5 | -7.0886 | 0 | 0 | 0 | 0 | 0
3624.5 | -7.0886 | 0 | 0 | 0 | 0 | 0
3625.5 | -7.0886 | 0 | 0 | 0 | 0 | 0
3626.5 | -7.0886 | 0 | 0 | 0 | 0 | 0
3627.5 | -7.0886 | 0 | 0 | 0 | 0 | 0
3628.5 | -7.0886 | 0 | 0 | 0 | 0 | 0
3629.5 | -7.0886 | 0 | 0 | 0 | 0 | 0
3630.5 | -7.0886 | 0 | 0 | 0 | 0 | 0
3631.5 | -7.0886 | 0 | 0 | 0 | 0 | 0
3632.5 | 2024.26 | 2.0243 | 0 | 0 | 0 | 0
3633.5 | 10610.7 | 10.6107 | 0 | 0 | 0 | 0
3634.5 | 10522.6 | 10.5226 | 0 | 0 | 0 | 0
3635.5 | 13749.1 | 13.7491 | 0 | 0 | 0 | 0
3636.5 | 37202.8 | 37.2028 | 0 | 0 | 0 | 0
3637.5 | 23455.8 | 23.4558 | 0 | 0 | 0 | 0
3638.5 | 38651.2 | 38.6512 | 0 | 0 | 0 | 0
3639.5 | 28349.7 | 28.3497 | 0 | 0 | 0 | 0
3640.5 | 8122.74 | 8.1227 | 0 | 0 | 0 | 0
3641.5 | -7.0886 | 0 | 0 | 0 | 0 | 0
3642.5 | -7.0886 | 0 | 0 | 0 | 0 | 0
3643.5 | -7.0886 | 0 | 0 | 0 | 0 | 0
3644.5 | -7.0886 | 0 | 0 | 0 | 0 | 0
3645.5 | -7.0886 | 0 | 0 | 0 | 0 | 0
3646.5 | -7.0886 | 0 | 0 | 0 | 0 | 0
3647.5 | -7.0886 | 0 | 0 | 0 | 0 | 0
3648.5 | -7.0886 | 0 | 0 | 0 | 0 | 0
3649.5 | -7.0886 | 0 | 0 | 0 | 0 | 0
3650.5 | -7.0886 | 0 | 0 | 0 | 0 | 0
3651.5 | -7.0886 | 0 | 0 | 0 | 0 | 0
3652.5 | -7.0886 | 0 | 0 | 0 | 0 | 0
3653.5 | -7.0886 | 0 | 0 | 0 | 0 | 0
3654.5 | -7.0886 | 0 | 0 | 0 | 0 | 0
3655.5 | -7.0886 | 0 | 0 | 0 | 0 | 0
3656.5 | 0.57363 | 0.00057363 | 0 | 0 | 16013.9 | 16.0139
3657.5 | 0.93362 | 0.00093362 | 0 | 0 | 17766 | 17.766
3658.5 | 26060.3 | 26.0603 | 0 | 0 | 0 | 0
3659.5 | 38779.4 | 38.7794 | 0 | 0 | 0 | 0
3660.5 | 40570.5 | 40.5705 | 0 | 0 | 0 | 0
3661.5 | 43913.2 | 43.9132 | 0 | 0 | 1893.36 | 1.8934
3662.5 | 42809.1 | 42.8091 | 0 | 0 | 0 | 0
3663.5 | 31626.4 | 31.6264 | 0 | 0 | 0 | 0
3664.5 | 2584.2 | 2.5842 | 0 | 0 | 0 | 0
3665.5 | -7.0886 | 0 | 0 | 0 | 0 | 0
3666.5 | 28691 | 28.691 | 28691 | 28.691 | 0 | 0
3667.5 | 5382.94 | 5.3829 | 5382.94 | 5.3829 | 0 | 0
3668.5 | -7.0886 | 0 | 0 | 0 | 0 | 0
3669.5 | -7.0886 | 0 | 0 | 0 | 0 | 0
3670.5 | -7.0886 | 0 | 0 | 0 | 0 | 0
3671.5 | -7.0886 | 0 | 0 | 0 | 0 | 0
3672.5 | -7.0886 | 0 | 0 | 0 | 0 | 0
3673.5 | -7.0886 | 0 | 0 | 0 | 0 | 0
3674.5 | -7.0886 | 0 | 0 | 0 | 0 | 0
3675.5 | -7.0886 | 0 | 0 | 0 | 0 | 0
3676.5 | -7.0886 | 0 | 0 | 0 | 0 | 0
3677.5 | -7.0886 | 0 | 0 | 0 | 0 | 0
3678.5 | -7.0886 | 0 | 0 | 0 | 0 | 0
3679.5 | 133.795 | 0.13379 | 0 | 0 | 0 | 0
3680.5 | 0.092355 | 9.2355e-05 | 0 | 0 | 1067.03 | 1.067
3681.5 | 0.066453 | 6.6453e-05 | 0 | 0 | 594.226 | 0.59423
3682.5 | 809.968 | 0.80997 | 0 | 0 | 0 | 0
3683.5 | 14910.6 | 14.9106 | 0 | 0 | 0 | 0
3684.5 | 29486.7 | 29.4867 | 0 | 0 | 0 | 0
3685.5 | 23015.1 | 23.0151 | 0 | 0 | 0 | 0
3686.5 | 19149.4 | 19.1494 | 0 | 0 | 0 | 0
3687.5 | 3579.33 | 3.5793 | 0 | 0 | 0 | 0
3688.5 | 276.794 | 0.27679 | 0 | 0 | 0 | 0
3689.5 | -7.0886 | 0 | 0 | 0 | 0 | 0
3690.5 | -7.0886 | 0 | 0 | 0 | 0 | 0
3691.5 | -7.0886 | 0 | 0 | 0 | 0 | 0
3692.5 | -7.0886 | 0 | 0 | 0 | 0 | 0
3693.5 | -7.0886 | 0 | 0 | 0 | 0 | 0
3694.5 | -7.0886 | 0 | 0 | 0 | 0 | 0
3695.5 | 1617.85 | 1.6179 | 1617.85 | 1.6179 | 0 | 0
3696.5 | -7.0886 | 0 | 0 | 0 | 0 | 0
3697.5 | -7.0886 | 0 | 0 | 0 | 0 | 0
3698.5 | -7.0886 | 0 | 0 | 0 | 0 | 0
3699.5 | -7.0886 | 0 | 0 | 0 | 0 | 0
3700.5 | -7.0886 | 0 | 0 | 0 | 0 | 0
3701.5 | -7.0886 | 0 | 0 | 0 | 0 | 0
3702.5 | -7.0886 | 0 | 0 | 0 | 0 | 0
3703.5 | -7.0886 | 0 | 0 | 0 | 0 | 0
3704.5 | 0.32504 | 0.00032504 | 0 | 0 | 2998.27 | 2.9983
3705.5 | 1.3137 | 0.0013137 | 0 | 0 | 18826.4 | 18.8264
3706.5 | 0.79513 | 0.00079513 | 0 | 0 | 16488 | 16.488
3707.5 | 11837.2 | 11.8372 | 0 | 0 | 29299.4 | 29.2994
3708.5 | 0.43995 | 0.00043995 | 0 | 0 | 20510 | 20.51
3709.5 | 19261.1 | 19.2611 | 0 | 0 | 3785.97 | 3.786
3710.5 | 21157.9 | 21.1579 | 0 | 0 | 0 | 0
3711.5 | 13684.7 | 13.6847 | 0 | 0 | 0 | 0
3712.5 | 5689.1 | 5.6891 | 0 | 0 | 0 | 0
3713.5 | -7.0886 | 0 | 0 | 0 | 0 | 0
3714.5 | -7.0886 | 0 | 0 | 0 | 0 | 0
3715.5 | -7.0886 | 0 | 0 | 0 | 0 | 0
3716.5 | -7.0886 | 0 | 0 | 0 | 0 | 0
3717.5 | -7.0886 | 0 | 0 | 0 | 0 | 0
3718.5 | -7.0886 | 0 | 0 | 0 | 0 | 0
3719.5 | -7.0886 | 0 | 0 | 0 | 0 | 0
3720.5 | -7.0886 | 0 | 0 | 0 | 0 | 0
3721.5 | -7.0886 | 0 | 0 | 0 | 0 | 0
3722.5 | -7.0886 | 0 | 0 | 0 | 0 | 0
3723.5 | -7.0886 | 0 | 0 | 0 | 0 | 0
3724.5 | -7.0886 | 0 | 0 | 0 | 0 | 0
3725.5 | -7.0886 | 0 | 0 | 0 | 0 | 0
3726.5 | -7.0886 | 0 | 0 | 0 | 0 | 0
3727.5 | 129.924 | 0.12992 | 0 | 0 | 0 | 0
3728.5 | 6782.13 | 6.7821 | 0 | 0 | 0 | 0
3729.5 | 15874.8 | 15.8748 | 0 | 0 | 0 | 0
3730.5 | 28394.4 | 28.3944 | 0 | 0 | 0 | 0
3731.5 | 35125.3 | 35.1253 | 0 | 0 | 0 | 0
3732.5 | 45000 | 45 | 0 | 0 | 0 | 0
3733.5 | 21289.2 | 21.2892 | 0 | 0 | 0 | 0
3734.5 | 24842.5 | 24.8425 | 0 | 0 | 0 | 0
3735.5 | 13289.4 | 13.2894 | 0 | 0 | 0 | 0
3736.5 | 3938.09 | 3.9381 | 0 | 0 | 0 | 0
3737.5 | -7.0886 | 0 | 0 | 0 | 0 | 0
3738.5 | 28929.6 | 28.9296 | 28929.6 | 28.9296 | 0 | 0
3739.5 | 28926 | 28.926 | 28926 | 28.926 | 0 | 0
3740.5 | 28712.2 | 28.7122 | 28712.2 | 28.7122 | 0 | 0
3741.5 | -7.0886 | 0 | 0 | 0 | 0 | 0
3742.5 | -7.0886 | 0 | 0 | 0 | 0 | 0
3743.5 | -7.0886 | 0 | 0 | 0 | 0 | 0
3744.5 | -7.0886 | 0 | 0 | 0 | 0 | 0
3745.5 | -7.0886 | 0 | 0 | 0 | 0 | 0
3746.5 | -7.0886 | 0 | 0 | 0 | 0 | 0
3747.5 | -7.0886 | 0 | 0 | 0 | 0 | 0
3748.5 | -7.0886 | 0 | 0 | 0 | 0 | 0
3749.5 | -7.0886 | 0 | 0 | 0 | 0 | 0
3750.5 | -7.0886 | 0 | 0 | 0 | 0 | 0
3751.5 | -7.0886 | 0 | 0 | 0 | 0 | 0
3752.5 | 0.10774 | 0.00010774 | 0 | 0 | 2149.42 | 2.1494
3753.5 | 0.85004 | 0.00085004 | 0 | 0 | 10138 | 10.138
3754.5 | 0.88609 | 0.00088609 | 0 | 0 | 14447 | 14.447
3755.5 | 0.66309 | 0.00066309 | 0 | 0 | 14234.6 | 14.2346
3756.5 | 12749 | 12.749 | 0 | 0 | 0 | 0
3757.5 | 5159.91 | 5.1599 | 0 | 0 | 0 | 0
3758.5 | 5620.08 | 5.6201 | 0 | 0 | 0 | 0
3759.5 | 3608.43 | 3.6084 | 0 | 0 | 0 | 0
3760.5 | 768.272 | 0.76827 | 0 | 0 | 0 | 0
3761.5 | -7.0886 | 0 | 0 | 0 | 0 | 0
3762.5 | 28680.9 | 28.6809 | 28680.9 | 28.6809 | 0 | 0
3763.5 | 10703.7 | 10.7037 | 10703.7 | 10.7037 | 0 | 0
3764.5 | -7.0886 | 0 | 0 | 0 | 0 | 0
3765.5 | -7.0886 | 0 | 0 | 0 | 0 | 0
3766.5 | -7.0886 | 0 | 0 | 0 | 0 | 0
3767.5 | -7.0886 | 0 | 0 | 0 | 0 | 0
3768.5 | -7.0886 | 0 | 0 | 0 | 0 | 0
3769.5 | -7.0886 | 0 | 0 | 0 | 0 | 0
3770.5 | -7.0886 | 0 | 0 | 0 | 0 | 0
3771.5 | -7.0886 | 0 | 0 | 0 | 0 | 0
3772.5 | -7.0886 | 0 | 0 | 0 | 0 | 0
3773.5 | -7.0886 | 0 | 0 | 0 | 0 | 0
3774.5 | -7.0886 | 0 | 0 | 0 | 0 | 0
3775.5 | -7.0886 | 0 | 0 | 0 | 0 | 0
3776.5 | 10738 | 10.738 | 0 | 0 | 0 | 0
3777.5 | 6208.21 | 6.2082 | 0 | 0 | 0 | 0
3778.5 | 39865.9 | 39.8659 | 0 | 0 | 0 | 0
3779.5 | 27448.5 | 27.4485 | 0 | 0 | 0 | 0
3780.5 | 10133.4 | 10.1334 | 0 | 0 | 0 | 0
3781.5 | 3394.58 | 3.3946 | 0 | 0 | 0 | 0
3782.5 | 21598.2 | 21.5982 | 0 | 0 | 0 | 0
3783.5 | 19134.6 | 19.1346 | 0 | 0 | 0 | 0
3784.5 | 5650.14 | 5.6501 | 0 | 0 | 0 | 0
3785.5 | -7.0886 | 0 | 0 | 0 | 0 | 0
3786.5 | -7.0886 | 0 | 0 | 0 | 0 | 0
3787.5 | -7.0886 | 0 | 0 | 0 | 0 | 0
3788.5 | -7.0886 | 0 | 0 | 0 | 0 | 0
3789.5 | -7.0886 | 0 | 0 | 0 | 0 | 0
3790.5 | -7.0886 | 0 | 0 | 0 | 0 | 0
3791.5 | -7.0886 | 0 | 0 | 0 | 0 | 0
3792.5 | -7.0886 | 0 | 0 | 0 | 0 | 0
3793.5 | -7.0886 | 0 | 0 | 0 | 0 | 0
3794.5 | -7.0886 | 0 | 0 | 0 | 0 | 0
3795.5 | -7.0886 | 0 | 0 | 0 | 0 | 0
3796.5 | -7.0886 | 0 | 0 | 0 | 0 | 0
3797.5 | -7.0886 | 0 | 0 | 0 | 0 | 0
3798.5 | -7.0886 | 0 | 0 | 0 | 0 | 0
3799.5 | -7.0886 | 0 | 0 | 0 | 0 | 0
3800.5 | 13331.2 | 13.3312 | 0 | 0 | 0 | 0
3801.5 | 18989.8 | 18.9898 | 0 | 0 | 0 | 0
3802.5 | 31174.8 | 31.1748 | 0 | 0 | 0 | 0
3803.5 | 37608.2 | 37.6082 | 0 | 0 | 0 | 0
3804.5 | 43969.7 | 43.9697 | 0 | 0 | 3589.96 | 3.59
3805.5 | 43922.7 | 43.9227 | 0 | 0 | 2115.41 | 2.1154
3806.5 | 38170.7 | 38.1707 | 0 | 0 | 0 | 0
3807.5 | 29936.5 | 29.9365 | 0 | 0 | 0 | 0
3808.5 | 9105.18 | 9.1052 | 0 | 0 | 0 | 0
3809.5 | -7.0886 | 0 | 0 | 0 | 0 | 0
3810.5 | -7.0886 | 0 | 0 | 0 | 0 | 0
3811.5 | 5503.7 | 5.5037 | 5503.7 | 5.5037 | 0 | 0
3812.5 | -7.0886 | 0 | 0 | 0 | 0 | 0
3813.5 | -7.0886 | 0 | 0 | 0 | 0 | 0
3814.5 | -7.0886 | 0 | 0 | 0 | 0 | 0
3815.5 | -7.0886 | 0 | 0 | 0 | 0 | 0
3816.5 | -7.0886 | 0 | 0 | 0 | 0 | 0
3817.5 | -7.0886 | 0 | 0 | 0 | 0 | 0
3818.5 | -7.0886 | 0 | 0 | 0 | 0 | 0
3819.5 | -7.0886 | 0 | 0 | 0 | 0 | 0
3820.5 | -7.0886 | 0 | 0 | 0 | 0 | 0
3821.5 | -7.0886 | 0 | 0 | 0 | 0 | 0
3822.5 | -7.0886 | 0 | 0 | 0 | 0 | 0
3823.5 | -7.0886 | 0 | 0 | 0 | 0 | 0
3824.5 | 9688.4 | 9.6884 | 0 | 0 | 0 | 0
3825.5 | 6504.72 | 6.5047 | 0 | 0 | 0 | 0
3826.5 | 35215.8 | 35.2158 | 0 | 0 | 0 | 0
3827.5 | 12348.2 | 12.3482 | 0 | 0 | 0 | 0
3828.5 | 28222 | 28.222 | 0 | 0 | 0 | 0
3829.5 | 23081.4 | 23.0814 | 0 | 0 | 0 | 0
3830.5 | 19550.2 | 19.5502 | 0 | 0 | 0 | 0
3831.5 | 17988.7 | 17.9887 | 0 | 0 | 0 | 0
3832.5 | 3362.43 | 3.3624 | 0 | 0 | 0 | 0
3833.5 | -7.0886 | 0 | 0 | 0 | 0 | 0
3834.5 | -7.0886 | 0 | 0 | 0 | 0 | 0
3835.5 | -7.0886 | 0 | 0 | 0 | 0 | 0
3836.5 | -7.0886 | 0 | 0 | 0 | 0 | 0
3837.5 | -7.0886 | 0 | 0 | 0 | 0 | 0
3838.5 | -7.0886 | 0 | 0 | 0 | 0 | 0
3839.5 | -7.0886 | 0 | 0 | 0 | 0 | 0
3840.5 | -7.0886 | 0 | 0 | 0 | 0 | 0
3841.5 | -7.0886 | 0 | 0 | 0 | 0 | 0
3842.5 | -7.0886 | 0 | 0 | 0 | 0 | 0
3843.5 | -7.0886 | 0 | 0 | 0 | 0 | 0
3844.5 | -7.0886 | 0 | 0 | 0 | 0 | 0
3845.5 | -7.0886 | 0 | 0 | 0 | 0 | 0
3846.5 | -7.0886 | 0 | 0 | 0 | 0 | 0
3847.5 | -7.0886 | 0 | 0 | 0 | 0 | 0
3848.5 | 5695.49 | 5.6955 | 0 | 0 | 0 | 0
3849.5 | 13967.2 | 13.9672 | 0 | 0 | 0 | 0
3850.5 | 6239.43 | 6.2394 | 0 | 0 | 0 | 0
3851.5 | 19627.2 | 19.6272 | 0 | 0 | 0 | 0
3852.5 | 20237.1 | 20.2371 | 0 | 0 | 0 | 0
3853.5 | 13769.3 | 13.7693 | 0 | 0 | 0 | 0
3854.5 | 26620.1 | 26.6201 | 0 | 0 | 0 | 0
3855.5 | 24719.3 | 24.7193 | 0 | 0 | 0 | 0
3856.5 | 10157.3 | 10.1573 | 0 | 0 | 0 | 0
3857.5 | -7.0886 | 0 | 0 | 0 | 0 | 0
3858.5 | -7.0886 | 0 | 0 | 0 | 0 | 0
3859.5 | -7.0886 | 0 | 0 | 0 | 0 | 0
3860.5 | -7.0886 | 0 | 0 | 0 | 0 | 0
3861.5 | -7.0886 | 0 | 0 | 0 | 0 | 0
3862.5 | -7.0886 | 0 | 0 | 0 | 0 | 0
3863.5 | -7.0886 | 0 | 0 | 0 | 0 | 0
3864.5 | -7.0886 | 0 | 0 | 0 | 0 | 0
3865.5 | -7.0886 | 0 | 0 | 0 | 0 | 0
3866.5 | -7.0886 | 0 | 0 | 0 | 0 | 0
3867.5 | -7.0886 | 0 | 0 | 0 | 0 | 0
3868.5 | -7.0886 | 0 | 0 | 0 | 0 | 0
3869.5 | -7.0886 | 0 | 0 | 0 | 0 | 0
3870.5 | -7.0886 | 0 | 0 | 0 | 0 | 0
3871.5 | -7.0886 | 0 | 0 | 0 | 0 | 0
3872.5 | 0.34254 | 0.00034254 | 0 | 0 | 3208.41 | 3.2084
3873.5 | 0.83527 | 0.00083527 | 0 | 0 | 10012.2 | 10.0122
3874.5 | 0.78168 | 0.00078168 | 0 | 0 | 12324.5 | 12.3245
3875.5 | 0.80087 | 0.00080087 | 0 | 0 | 17102.7 | 17.1027
3876.5 | 12642.1 | 12.6421 | 0 | 0 | 0 | 0
3877.5 | 12369.2 | 12.3692 | 0 | 0 | 0 | 0
3878.5 | 11661.9 | 11.6619 | 0 | 0 | 0 | 0
3879.5 | 4670.47 | 4.6705 | 0 | 0 | 0 | 0
3880.5 | 2447.59 | 2.4476 | 0 | 0 | 0 | 0
3881.5 | -7.0886 | 0 | 0 | 0 | 0 | 0
3882.5 | -7.0886 | 0 | 0 | 0 | 0 | 0
3883.5 | 28679.7 | 28.6797 | 28679.7 | 28.6797 | 0 | 0
3884.5 | 11552 | 11.552 | 11552 | 11.552 | 0 | 0
3885.5 | -7.0886 | 0 | 0 | 0 | 0 | 0
3886.5 | -7.0886 | 0 | 0 | 0 | 0 | 0
3887.5 | -7.0886 | 0 | 0 | 0 | 0 | 0
3888.5 | -7.0886 | 0 | 0 | 0 | 0 | 0
3889.5 | -7.0886 | 0 | 0 | 0 | 0 | 0
3890.5 | -7.0886 | 0 | 0 | 0 | 0 | 0
3891.5 | -7.0886 | 0 | 0 | 0 | 0 | 0
3892.5 | -7.0886 | 0 | 0 | 0 | 0 | 0
3893.5 | -7.0886 | 0 | 0 | 0 | 0 | 0
3894.5 | -7.0886 | 0 | 0 | 0 | 0 | 0
3895.5 | -7.0886 | 0 | 0 | 0 | 0 | 0
3896.5 | 0.12109 | 0.00012109 | 0 | 0 | 1465.89 | 1.4659
3897.5 | 0.5234 | 0.0005234 | 0 | 0 | 5377.98 | 5.378
3898.5 | 9567.8 | 9.5678 | 0 | 0 | 0 | 0
3899.5 | 17258.4 | 17.2584 | 0 | 0 | 0 | 0
3900.5 | 16865.4 | 16.8654 | 0 | 0 | 0 | 0
3901.5 | 34715.5 | 34.7155 | 0 | 0 | 0 | 0
3902.5 | 28353.1 | 28.3531 | 0 | 0 | 0 | 0
3903.5 | 23388.9 | 23.3889 | 0 | 0 | 0 | 0
3904.5 | 9595.3 | 9.5953 | 0 | 0 | 0 | 0
3905.5 | -7.0886 | 0 | 0 | 0 | 0 | 0
3906.5 | 6575.67 | 6.5757 | 6575.67 | 6.5757 | 0 | 0
3907.5 | -7.0886 | 0 | 0 | 0 | 0 | 0
3908.5 | -7.0886 | 0 | 0 | 0 | 0 | 0
3909.5 | -7.0886 | 0 | 0 | 0 | 0 | 0
3910.5 | -7.0886 | 0 | 0 | 0 | 0 | 0
3911.5 | -7.0886 | 0 | 0 | 0 | 0 | 0
3912.5 | -7.0886 | 0 | 0 | 0 | 0 | 0
3913.5 | -7.0886 | 0 | 0 | 0 | 0 | 0
3914.5 | -7.0886 | 0 | 0 | 0 | 0 | 0
3915.5 | -7.0886 | 0 | 0 | 0 | 0 | 0
3916.5 | -7.0886 | 0 | 0 | 0 | 0 | 0
3917.5 | -7.0886 | 0 | 0 | 0 | 0 | 0
3918.5 | -7.0886 | 0 | 0 | 0 | 0 | 0
3919.5 | -7.0886 | 0 | 0 | 0 | 0 | 0
3920.5 | 7673.14 | 7.6731 | 0 | 0 | 0 | 0
3921.5 | 23895.7 | 23.8957 | 0 | 0 | 0 | 0
3922.5 | 37855.1 | 37.8551 | 0 | 0 | 0 | 0
3923.5 | 43854.3 | 43.8543 | 0 | 0 | 77.8678 | 0.077868
3924.5 | 43901.1 | 43.9011 | 0 | 0 | 1485.83 | 1.4858
3925.5 | 43905.1 | 43.9051 | 0 | 0 | 1616.56 | 1.6166
3926.5 | 36404.6 | 36.4046 | 3067.63 | 3.0676 | 0 | 0
3927.5 | 19225.1 | 19.2251 | 0 | 0 | 0 | 0
3928.5 | 8911.99 | 8.912 | 0 | 0 | 0 | 0
3929.5 | -7.0886 | 0 | 0 | 0 | 0 | 0
3930.5 | -7.0886 | 0 | 0 | 0 | 0 | 0
3931.5 | -7.0886 | 0 | 0 | 0 | 0 | 0
3932.5 | -7.0886 | 0 | 0 | 0 | 0 | 0
3933.5 | -7.0886 | 0 | 0 | 0 | 0 | 0
3934.5 | -7.0886 | 0 | 0 | 0 | 0 | 0
3935.5 | -7.0886 | 0 | 0 | 0 | 0 | 0
3936.5 | -7.0886 | 0 | 0 | 0 | 0 | 0
3937.5 | -7.0886 | 0 | 0 | 0 | 0 | 0
3938.5 | -7.0886 | 0 | 0 | 0 | 0 | 0
3939.5 | -7.0886 | 0 | 0 | 0 | 0 | 0
3940.5 | -7.0886 | 0 | 0 | 0 | 0 | 0
3941.5 | -7.0886 | 0 | 0 | 0 | 0 | 0
3942.5 | -7.0886 | 0 | 0 | 0 | 0 | 0
3943.5 | -7.0886 | 0 | 0 | 0 | 0 | 0
3944.5 | 0.94305 | 0.00094305 | 0 | 0 | 10637 | 10.637
3945.5 | 1.3525 | 0.0013525 | 0 | 0 | 25427.8 | 25.4278
3946.5 | 5152.34 | 5.1523 | 0 | 0 | 29297.1 | 29.2971
3947.5 | 13168.7 | 13.1687 | 0 | 0 | 0 | 0
3948.5 | 43995.3 | 43.9953 | 26163.8 | 26.1638 | 0 | 0
3949.5 | 30108.5 | 30.1085 | 0 | 0 | 0 | 0
3950.5 | 26454.8 | 26.4548 | 0 | 0 | 0 | 0
3951.5 | 25907.7 | 25.9077 | 0 | 0 | 0 | 0
3952.5 | 5636.4 | 5.6364 | 0 | 0 | 0 | 0
3953.5 | -7.0886 | 0 | 0 | 0 | 0 | 0
3954.5 | 28687.7 | 28.6877 | 28687.7 | 28.6877 | 0 | 0
3955.5 | 6914.81 | 6.9148 | 6914.81 | 6.9148 | 0 | 0
3956.5 | -7.0886 | 0 | 0 | 0 | 0 | 0
3957.5 | -7.0886 | 0 | 0 | 0 | 0 | 0
3958.5 | -7.0886 | 0 | 0 | 0 | 0 | 0
3959.5 | -7.0886 | 0 | 0 | 0 | 0 | 0
3960.5 | -7.0886 | 0 | 0 | 0 | 0 | 0
3961.5 | -7.0886 | 0 | 0 | 0 | 0 | 0
3962.5 | -7.0886 | 0 | 0 | 0 | 0 | 0
3963.5 | -7.0886 | 0 | 0 | 0 | 0 | 0
3964.5 | -7.0886 | 0 | 0 | 0 | 0 | 0
3965.5 | -7.0886 | 0 | 0 | 0 | 0 | 0
3966.5 | -7.0886 | 0 | 0 | 0 | 0 | 0
3967.5 | -7.0886 | 0 | 0 | 0 | 0 | 0
3968.5 | 10256.5 | 10.2565 | 0 | 0 | 0 | 0
3969.5 | 30918.4 | 30.9184 | 0 | 0 | 0 | 0
3970.5 | 13081.6 | 13.0816 | 0 | 0 | 0 | 0
3971.5 | 39818 | 39.818 | 0 | 0 | 0 | 0
3972.5 | 42298.6 | 42.2986 | 0 | 0 | 0 | 0
3973.5 | 43896.6 | 43.8966 | 0 | 0 | 1336.99 | 1.337
3974.5 | 33966.2 | 33.9662 | 0 | 0 | 0 | 0
3975.5 | 26845.5 | 26.8455 | 0 | 0 | 0 | 0
3976.5 | 9768.09 | 9.7681 | 0 | 0 | 0 | 0
3977.5 | -7.0886 | 0 | 0 | 0 | 0 | 0
3978.5 | -7.0886 | 0 | 0 | 0 | 0 | 0
3979.5 | 1299.89 | 1.2999 | 1299.89 | 1.2999 | 0 | 0
3980.5 | -7.0886 | 0 | 0 | 0 | 0 | 0
3981.5 | -7.0886 | 0 | 0 | 0 | 0 | 0
3982.5 | -7.0886 | 0 | 0 | 0 | 0 | 0
3983.5 | -7.0886 | 0 | 0 | 0 | 0 | 0
3984.5 | -7.0886 | 0 | 0 | 0 | 0 | 0
3985.5 | -7.0886 | 0 | 0 | 0 | 0 | 0
3986.5 | -7.0886 | 0 | 0 | 0 | 0 | 0
3987.5 | -7.0886 | 0 | 0 | 0 | 0 | 0
3988.5 | -7.0886 | 0 | 0 | 0 | 0 | 0
3989.5 | -7.0886 | 0 | 0 | 0 | 0 | 0
3990.5 | -7.0886 | 0 | 0 | 0 | 0 | 0
3991.5 | -7.0886 | 0 | 0 | 0 | 0 | 0
3992.5 | 6494.25 | 6.4943 | 0 | 0 | 0 | 0
3993.5 | 1.53 | 0.00153 | 0 | 0 | 21718 | 21.718
3994.5 | 1.1517 | 0.0011517 | 0 | 0 | 29572.6 | 29.5726
3995.5 | 0.35294 | 0.00035294 | 0 | 0 | 13972.6 | 13.9726
3996.5 | 0.26603 | 0.00026603 | 0 | 0 | 10915.5 | 10.9155
3997.5 | 0.3466 | 0.0003466 | 0 | 0 | 13177.3 | 13.1773
3998.5 | 21599.3 | 21.5993 | 0 | 0 | 2610.2 | 2.6102
3999.5 | 6327.87 | 6.3279 | 0 | 0 | 0 | 0
4000.5 | 2063.45 | 2.0635 | 0 | 0 | 0 | 0
4001.5 | -7.0886 | 0 | 0 | 0 | 0 | 0
4002.5 | -7.0886 | 0 | 0 | 0 | 0 | 0
4003.5 | 28929.6 | 28.9296 | 28929.6 | 28.9296 | 0 | 0
4004.5 | -7.0886 | 0 | 0 | 0 | 0 | 0
4005.5 | -7.0886 | 0 | 0 | 0 | 0 | 0
4006.5 | -7.0886 | 0 | 0 | 0 | 0 | 0
4007.5 | -7.0886 | 0 | 0 | 0 | 0 | 0
4008.5 | -7.0886 | 0 | 0 | 0 | 0 | 0
4009.5 | -7.0886 | 0 | 0 | 0 | 0 | 0
4010.5 | -7.0886 | 0 | 0 | 0 | 0 | 0
4011.5 | -7.0886 | 0 | 0 | 0 | 0 | 0
4012.5 | -7.0886 | 0 | 0 | 0 | 0 | 0
4013.5 | -7.0886 | 0 | 0 | 0 | 0 | 0
4014.5 | -7.0886 | 0 | 0 | 0 | 0 | 0
4015.5 | -7.0886 | 0 | 0 | 0 | 0 | 0
4016.5 | 0.35194 | 0.00035194 | 0 | 0 | 12994.4 | 12.9944
4017.5 | 8415.77 | 8.4158 | 0 | 0 | 16755 | 16.755
4018.5 | 29225 | 29.225 | 0 | 0 | 140.204 | 0.1402
4019.5 | 33667.9 | 33.6679 | 0 | 0 | 0 | 0
4020.5 | 9372.47 | 9.3725 | 0 | 0 | 0 | 0
4021.5 | 12420.2 | 12.4202 | 0 | 0 | 0 | 0
4022.5 | 9733.91 | 9.7339 | 0 | 0 | 0 | 0
4023.5 | 4408.51 | 4.4085 | 0 | 0 | 0 | 0
4024.5 | 1331.01 | 1.331 | 0 | 0 | 0 | 0
4025.5 | -7.0886 | 0 | 0 | 0 | 0 | 0
4026.5 | 28929.6 | 28.9296 | 28929.6 | 28.9296 | 0 | 0
4027.5 | 28926 | 28.926 | 28926 | 28.926 | 0 | 0
4028.5 | 28701.2 | 28.7012 | 28701.2 | 28.7012 | 0 | 0
4029.5 | -7.0886 | 0 | 0 | 0 | 0 | 0
4030.5 | -7.0886 | 0 | 0 | 0 | 0 | 0
4031.5 | -7.0886 | 0 | 0 | 0 | 0 | 0
4032.5 | -7.0886 | 0 | 0 | 0 | 0 | 0
4033.5 | -7.0886 | 0 | 0 | 0 | 0 | 0
4034.5 | -7.0886 | 0 | 0 | 0 | 0 | 0
4035.5 | -7.0886 | 0 | 0 | 0 | 0 | 0
4036.5 | -7.0886 | 0 | 0 | 0 | 0 | 0
4037.5 | -7.0886 | 0 | 0 | 0 | 0 | 0
4038.5 | -7.0886 | 0 | 0 | 0 | 0 | 0
4039.5 | -7.0886 | 0 | 0 | 0 | 0 | 0
4040.5 | 2564.13 | 2.5641 | 0 | 0 | 0 | 0
4041.5 | 0.26614 | 0.00026614 | 0 | 0 | 5860.66 | 5.8607
4042.5 | 8643.73 | 8.6437 | 0 | 0 | 0 | 0
4043.5 | 24611.6 | 24.6116 | 0 | 0 | 0 | 0
4044.5 | 15588.4 | 15.5884 | 0 | 0 | 0 | 0
4045.5 | 29593 | 29.593 | 0 | 0 | 0 | 0
4046.5 | 21488.7 | 21.4887 | 0 | 0 | 0 | 0
4047.5 | 14845.3 | 14.8453 | 0 | 0 | 0 | 0
4048.5 | 2333.46 | 2.3335 | 0 | 0 | 0 | 0
4049.5 | -7.0886 | 0 | 0 | 0 | 0 | 0
4050.5 | 6198.21 | 6.1982 | 6198.21 | 6.1982 | 0 | 0
4051.5 | -7.0886 | 0 | 0 | 0 | 0 | 0
4052.5 | -7.0886 | 0 | 0 | 0 | 0 | 0
4053.5 | -7.0886 | 0 | 0 | 0 | 0 | 0
4054.5 | -7.0886 | 0 | 0 | 0 | 0 | 0
4055.5 | -7.0886 | 0 | 0 | 0 | 0 | 0
4056.5 | -7.0886 | 0 | 0 | 0 | 0 | 0
4057.5 | -7.0886 | 0 | 0 | 0 | 0 | 0
4058.5 | -7.0886 | 0 | 0 | 0 | 0 | 0
4059.5 | -7.0886 | 0 | 0 | 0 | 0 | 0
4060.5 | -7.0886 | 0 | 0 | 0 | 0 | 0
4061.5 | -7.0886 | 0 | 0 | 0 | 0 | 0
4062.5 | -7.0886 | 0 | 0 | 0 | 0 | 0
4063.5 | -7.0886 | 0 | 0 | 0 | 0 | 0
4064.5 | 0.88613 | 0.00088613 | 0 | 0 | 9910.02 | 9.91
4065.5 | 1.2568 | 0.0012568 | 0 | 0 | 21924.5 | 21.9245
4066.5 | 571.017 | 0.57102 | 0 | 0 | 29282.4 | 29.2824
4067.5 | 41734.7 | 41.7347 | 0 | 0 | 0 | 0
4068.5 | 43933.5 | 43.9335 | 0 | 0 | 2529.94 | 2.5299
4069.5 | 36758.8 | 36.7588 | 0 | 0 | 0 | 0
4070.5 | 15560 | 15.56 | 0 | 0 | 0 | 0
4071.5 | 7542.67 | 7.5427 | 0 | 0 | 0 | 0
4072.5 | 2062.84 | 2.0628 | 0 | 0 | 0 | 0
4073.5 | -7.0886 | 0 | 0 | 0 | 0 | 0
4074.5 | -7.0886 | 0 | 0 | 0 | 0 | 0
4075.5 | 28926.4 | 28.9264 | 28926.4 | 28.9264 | 0 | 0
4076.5 | 28723.1 | 28.7231 | 28723.1 | 28.7231 | 0 | 0
4077.5 | -7.0886 | 0 | 0 | 0 | 0 | 0
4078.5 | -7.0886 | 0 | 0 | 0 | 0 | 0
4079.5 | -7.0886 | 0 | 0 | 0 | 0 | 0
4080.5 | -7.0886 | 0 | 0 | 0 | 0 | 0
4081.5 | -7.0886 | 0 | 0 | 0 | 0 | 0
4082.5 | -7.0886 | 0 | 0 | 0 | 0 | 0
4083.5 | -7.0886 | 0 | 0 | 0 | 0 | 0
4084.5 | 2380.62 | 2.3806 | 2380.62 | 2.3806 | 0 | 0
4085.5 | -7.0886 | 0 | 0 | 0 | 0 | 0
4086.5 | -7.0886 | 0 | 0 | 0 | 0 | 0
4087.5 | -7.0886 | 0 | 0 | 0 | 0 | 0
4088.5 | 1519.23 | 1.5192 | 0 | 0 | 0 | 0
4089.5 | 6143.74 | 6.1437 | 0 | 0 | 0 | 0
4090.5 | 8717.54 | 8.7175 | 0 | 0 | 0 | 0
4091.5 | 26296.4 | 26.2964 | 0 | 0 | 0 | 0
4092.5 | 21427.7 | 21.4277 | 0 | 0 | 0 | 0
4093.5 | 16248.1 | 16.2481 | 0 | 0 | 0 | 0
4094.5 | 10922 | 10.922 | 0 | 0 | 0 | 0
4095.5 | 7538.8 | 7.5388 | 0 | 0 | 0 | 0
4096.5 | 2721.87 | 2.7219 | 0 | 0 | 0 | 0
4097.5 | -7.0886 | 0 | 0 | 0 | 0 | 0
4098.5 | -7.0886 | 0 | 0 | 0 | 0 | 0
4099.5 | -7.0886 | 0 | 0 | 0 | 0 | 0
4100.5 | -7.0886 | 0 | 0 | 0 | 0 | 0
4101.5 | -7.0886 | 0 | 0 | 0 | 0 | 0
4102.5 | -7.0886 | 0 | 0 | 0 | 0 | 0
4103.5 | -7.0886 | 0 | 0 | 0 | 0 | 0
4104.5 | -7.0886 | 0 | 0 | 0 | 0 | 0
4105.5 | -7.0886 | 0 | 0 | 0 | 0 | 0
4106.5 | -7.0886 | 0 | 0 | 0 | 0 | 0
4107.5 | -7.0886 | 0 | 0 | 0 | 0 | 0
4108.5 | -7.0886 | 0 | 0 | 0 | 0 | 0
4109.5 | -7.0886 | 0 | 0 | 0 | 0 | 0
4110.5 | -7.0886 | 0 | 0 | 0 | 0 | 0
4111.5 | -7.0886 | 0 | 0 | 0 | 0 | 0
4112.5 | 2057.65 | 2.0577 | 0 | 0 | 0 | 0
4113.5 | 5912.32 | 5.9123 | 0 | 0 | 0 | 0
4114.5 | 15493.5 | 15.4935 | 0 | 0 | 0 | 0
4115.5 | 21369.3 | 21.3693 | 0 | 0 | 0 | 0
4116.5 | 19155 | 19.155 | 0 | 0 | 0 | 0
4117.5 | 19473.6 | 19.4736 | 0 | 0 | 0 | 0
4118.5 | 8286.07 | 8.2861 | 0 | 0 | 0 | 0
4119.5 | 12476.4 | 12.4764 | 0 | 0 | 0 | 0
4120.5 | 3538.84 | 3.5388 | 0 | 0 | 0 | 0
4121.5 | -7.0886 | 0 | 0 | 0 | 0 | 0
4122.5 | -7.0886 | 0 | 0 | 0 | 0 | 0
4123.5 | -7.0886 | 0 | 0 | 0 | 0 | 0
4124.5 | -7.0886 | 0 | 0 | 0 | 0 | 0
4125.5 | -7.0886 | 0 | 0 | 0 | 0 | 0
4126.5 | -7.0886 | 0 | 0 | 0 | 0 | 0
4127.5 | -7.0886 | 0 | 0 | 0 | 0 | 0
4128.5 | -7.0886 | 0 | 0 | 0 | 0 | 0
4129.5 | -7.0886 | 0 | 0 | 0 | 0 | 0
4130.5 | -7.0886 | 0 | 0 | 0 | 0 | 0
4131.5 | -7.0886 | 0 | 0 | 0 | 0 | 0
4132.5 | -7.0886 | 0 | 0 | 0 | 0 | 0
4133.5 | -7.0886 | 0 | 0 | 0 | 0 | 0
4134.5 | -7.0886 | 0 | 0 | 0 | 0 | 0
4135.5 | -7.0886 | 0 | 0 | 0 | 0 | 0
4136.5 | 13834.3 | 13.8343 | 0 | 0 | 0 | 0
4137.5 | 29456.3 | 29.4563 | 0 | 0 | 0 | 0
4138.5 | 39378.8 | 39.3788 | 0 | 0 | 0 | 0
4139.5 | 43911.2 | 43.9112 | 0 | 0 | 1735.43 | 1.7354
4140.5 | 43968.1 | 43.9681 | 0 | 0 | 3478.23 | 3.4782
4141.5 | 43879.2 | 43.8792 | 0 | 0 | 765.485 | 0.76548
4142.5 | 24188.9 | 24.1889 | 0 | 0 | 0 | 0
4143.5 | 19674.1 | 19.6741 | 0 | 0 | 0 | 0
4144.5 | 13237.1 | 13.2371 | 0 | 0 | 0 | 0
4145.5 | -7.0886 | 0 | 0 | 0 | 0 | 0
4146.5 | -7.0886 | 0 | 0 | 0 | 0 | 0
4147.5 | -7.0886 | 0 | 0 | 0 | 0 | 0
4148.5 | -7.0886 | 0 | 0 | 0 | 0 | 0
4149.5 | -7.0886 | 0 | 0 | 0 | 0 | 0
4150.5 | -7.0886 | 0 | 0 | 0 | 0 | 0
4151.5 | 5646.68 | 5.6467 | 5646.68 | 5.6467 | 0 | 0
4152.5 | -7.0886 | 0 | 0 | 0 | 0 | 0
4153.5 | -7.0886 | 0 | 0 | 0 | 0 | 0
4154.5 | -7.0886 | 0 | 0 | 0 | 0 | 0
4155.5 | -7.0886 | 0 | 0 | 0 | 0 | 0
4156.5 | -7.0886 | 0 | 0 | 0 | 0 | 0
4157.5 | -7.0886 | 0 | 0 | 0 | 0 | 0
4158.5 | -7.0886 | 0 | 0 | 0 | 0 | 0
4159.5 | -7.0886 | 0 | 0 | 0 | 0 | 0
4160.5 | 13514.4 | 13.5144 | 0 | 0 | 0 | 0
4161.5 | 28991.3 | 28.9913 | 0 | 0 | 0 | 0
4162.5 | 38336.3 | 38.3363 | 0 | 0 | 0 | 0
4163.5 | 43875.8 | 43.8758 | 0 | 0 | 643.053 | 0.64305
4164.5 | 43876.1 | 43.8761 | 0 | 0 | 661.461 | 0.66146
4165.5 | 29792.2 | 29.7922 | 0 | 0 | 0 | 0
4166.5 | 36119.8 | 36.1198 | 0 | 0 | 0 | 0
4167.5 | 32866.6 | 32.8666 | 0 | 0 | 0 | 0
4168.5 | 18642.8 | 18.6428 | 0 | 0 | 0 | 0
4169.5 | -7.0886 | 0 | 0 | 0 | 0 | 0
4170.5 | 1157.94 | 1.1579 | 1157.94 | 1.1579 | 0 | 0
4171.5 | -7.0886 | 0 | 0 | 0 | 0 | 0
4172.5 | -7.0886 | 0 | 0 | 0 | 0 | 0
4173.5 | -7.0886 | 0 | 0 | 0 | 0 | 0
4174.5 | -7.0886 | 0 | 0 | 0 | 0 | 0
4175.5 | -7.0886 | 0 | 0 | 0 | 0 | 0
4176.5 | -7.0886 | 0 | 0 | 0 | 0 | 0
4177.5 | -7.0886 | 0 | 0 | 0 | 0 | 0
4178.5 | -7.0886 | 0 | 0 | 0 | 0 | 0
4179.5 | -7.0886 | 0 | 0 | 0 | 0 | 0
4180.5 | -7.0886 | 0 | 0 | 0 | 0 | 0
4181.5 | -7.0886 | 0 | 0 | 0 | 0 | 0
4182.5 | -7.0886 | 0 | 0 | 0 | 0 | 0
4183.5 | -7.0886 | 0 | 0 | 0 | 0 | 0
4184.5 | 5194.22 | 5.1942 | 0 | 0 | 0 | 0
4185.5 | 14105.6 | 14.1056 | 0 | 0 | 0 | 0
4186.5 | 20144 | 20.144 | 0 | 0 | 0 | 0
4187.5 | 28117.6 | 28.1176 | 0 | 0 | 0 | 0
4188.5 | 43885.9 | 43.8859 | 0 | 0 | 961.234 | 0.96123
4189.5 | 37204.2 | 37.2042 | 0 | 0 | 0 | 0
4190.5 | 11119.6 | 11.1196 | 0 | 0 | 0 | 0
4191.5 | 25133.2 | 25.1332 | 0 | 0 | 0 | 0
4192.5 | 11378.9 | 11.3789 | 0 | 0 | 0 | 0
4193.5 | -7.0886 | 0 | 0 | 0 | 0 | 0
4194.5 | -7.0886 | 0 | 0 | 0 | 0 | 0
4195.5 | -7.0886 | 0 | 0 | 0 | 0 | 0
4196.5 | -7.0886 | 0 | 0 | 0 | 0 | 0
4197.5 | -7.0886 | 0 | 0 | 0 | 0 | 0
4198.5 | -7.0886 | 0 | 0 | 0 | 0 | 0
4199.5 | -7.0886 | 0 | 0 | 0 | 0 | 0
4200.5 | -7.0886 | 0 | 0 | 0 | 0 | 0
4201.5 | -7.0886 | 0 | 0 | 0 | 0 | 0
4202.5 | -7.0886 | 0 | 0 | 0 | 0 | 0
4203.5 | -7.0886 | 0 | 0 | 0 | 0 | 0
4204.5 | -7.0886 | 0 | 0 | 0 | 0 | 0
4205.5 | -7.0886 | 0 | 0 | 0 | 0 | 0
4206.5 | -7.0886 | 0 | 0 | 0 | 0 | 0
4207.5 | -7.0886 | 0 | 0 | 0 | 0 | 0
4208.5 | 0.22522 | 0.00022522 | 0 | 0 | 2078.78 | 2.0788
4209.5 | 1.2662 | 0.0012662 | 0 | 0 | 17699.4 | 17.6994
4210.5 | 0.59482 | 0.00059482 | 0 | 0 | 11043.7 | 11.0437
4211.5 | 0.91881 | 0.00091881 | 0 | 0 | 24363 | 24.363
4212.5 | 5060.3 | 5.0603 | 0 | 0 | 29300.7 | 29.3007
4213.5 | 31505.3 | 31.5053 | 0 | 0 | 6413.79 | 6.4138
4214.5 | 37372.8 | 37.3728 | 0 | 0 | 0 | 0
4215.5 | 6809.29 | 6.8093 | 0 | 0 | 0 | 0
4216.5 | 2242.37 | 2.2424 | 0 | 0 | 0 | 0
4217.5 | -7.0886 | 0 | 0 | 0 | 0 | 0
4218.5 | -7.0886 | 0 | 0 | 0 | 0 | 0
4219.5 | 28929.6 | 28.9296 | 28929.6 | 28.9296 | 0 | 0
4220.5 | 28926 | 28.926 | 28926 | 28.926 | 0 | 0
4221.5 | -7.0886 | 0 | 0 | 0 | 0 | 0
4222.5 | -7.0886 | 0 | 0 | 0 | 0 | 0
4223.5 | -7.0886 | 0 | 0 | 0 | 0 | 0
4224.5 | -7.0886 | 0 | 0 | 0 | 0 | 0
4225.5 | -7.0886 | 0 | 0 | 0 | 0 | 0
4226.5 | -7.0886 | 0 | 0 | 0 | 0 | 0
4227.5 | -7.0886 | 0 | 0 | 0 | 0 | 0
4228.5 | -7.0886 | 0 | 0 | 0 | 0 | 0
4229.5 | -7.0886 | 0 | 0 | 0 | 0 | 0
4230.5 | -7.0886 | 0 | 0 | 0 | 0 | 0
4231.5 | -7.0886 | 0 | 0 | 0 | 0 | 0
4232.5 | 0.028379 | 2.8379e-05 | 0 | 0 | 880.466 | 0.88047
4233.5 | 0.11127 | 0.00011127 | 0 | 0 | 1973.37 | 1.9734
4234.5 | 0.18626 | 0.00018626 | 0 | 0 | 3483.5 | 3.4835
4235.5 | 0.24326 | 0.00024326 | 0 | 0 | 4887.44 | 4.8874
4236.5 | 6230.72 | 6.2307 | 0 | 0 | 0 | 0
4237.5 | 5515.47 | 5.5155 | 0 | 0 | 0 | 0
4238.5 | 5223.42 | 5.2234 | 0 | 0 | 0 | 0
4239.5 | 1689.65 | 1.6897 | 0 | 0 | 0 | 0
4240.5 | 105.946 | 0.10595 | 0 | 0 | 0 | 0
4241.5 | 28679.2 | 28.6792 | 28679.2 | 28.6792 | 0 | 0
4242.5 | 11850.8 | 11.8508 | 11850.8 | 11.8508 | 0 | 0
4243.5 | -7.0886 | 0 | 0 | 0 | 0 | 0
4244.5 | -7.0886 | 0 | 0 | 0 | 0 | 0
4245.5 | -7.0886 | 0 | 0 | 0 | 0 | 0
4246.5 | -7.0886 | 0 | 0 | 0 | 0 | 0
4247.5 | -7.0886 | 0 | 0 | 0 | 0 | 0
4248.5 | -7.0886 | 0 | 0 | 0 | 0 | 0
4249.5 | -7.0886 | 0 | 0 | 0 | 0 | 0
4250.5 | -7.0886 | 0 | 0 | 0 | 0 | 0
4251.5 | -7.0886 | 0 | 0 | 0 | 0 | 0
4252.5 | -7.0886 | 0 | 0 | 0 | 0 | 0
4253.5 | -7.0886 | 0 | 0 | 0 | 0 | 0
4254.5 | -7.0886 | 0 | 0 | 0 | 0 | 0
4255.5 | -7.0886 | 0 | 0 | 0 | 0 | 0
4256.5 | 0.087402 | 8.7402e-05 | 0 | 0 | 1047.52 | 1.0475
4257.5 | 0.34543 | 0.00034543 | 0 | 0 | 3326.39 | 3.3264
4258.5 | 3378.8 | 3.3788 | 0 | 0 | 0 | 0
4259.5 | 6461.93 | 6.4619 | 0 | 0 | 0 | 0
4260.5 | 10164.7 | 10.1647 | 0 | 0 | 0 | 0
4261.5 | 10827 | 10.827 | 0 | 0 | 0 | 0
4262.5 | 7353.35 | 7.3534 | 0 | 0 | 0 | 0
4263.5 | 3054.79 | 3.0548 | 0 | 0 | 0 | 0
4264.5 | 595.897 | 0.5959 | 0 | 0 | 0 | 0
4265.5 | 4236.44 | 4.2364 | 4236.44 | 4.2364 | 0 | 0
4266.5 | -7.0886 | 0 | 0 | 0 | 0 | 0
4267.5 | -7.0886 | 0 | 0 | 0 | 0 | 0
4268.5 | -7.0886 | 0 | 0 | 0 | 0 | 0
4269.5 | -7.0886 | 0 | 0 | 0 | 0 | 0
4270.5 | -7.0886 | 0 | 0 | 0 | 0 | 0
4271.5 | -7.0886 | 0 | 0 | 0 | 0 | 0
4272.5 | -7.0886 | 0 | 0 | 0 | 0 | 0
4273.5 | -7.0886 | 0 | 0 | 0 | 0 | 0
4274.5 | -7.0886 | 0 | 0 | 0 | 0 | 0
4275.5 | -7.0886 | 0 | 0 | 0 | 0 | 0
4276.5 | -7.0886 | 0 | 0 | 0 | 0 | 0
4277.5 | -7.0886 | 0 | 0 | 0 | 0 | 0
4278.5 | -7.0886 | 0 | 0 | 0 | 0 | 0
4279.5 | -7.0886 | 0 | 0 | 0 | 0 | 0
4280.5 | -7.0886 | 0 | 0 | 0 | 0 | 0
4281.5 | 0.046972 | 4.6972e-05 | 0 | 0 | 402.73 | 0.40273
4282.5 | 958.188 | 0.95819 | 0 | 0 | 0 | 0
4283.5 | 1848.77 | 1.8488 | 0 | 0 | 0 | 0
4284.5 | 447.318 | 0.44732 | 0 | 0 | 0 | 0
4285.5 | 1115.55 | 1.1156 | 0 | 0 | 0 | 0
4286.5 | 619.931 | 0.61993 | 0 | 0 | 0 | 0
4287.5 | 2382.36 | 2.3824 | 0 | 0 | 0 | 0
4288.5 | 608.832 | 0.60883 | 0 | 0 | 0 | 0
4289.5 | -7.0886 | 0 | 0 | 0 | 0 | 0
4290.5 | -7.0886 | 0 | 0 | 0 | 0 | 0
4291.5 | -7.0886 | 0 | 0 | 0 | 0 | 0
4292.5 | -7.0886 | 0 | 0 | 0 | 0 | 0
4293.5 | -7.0886 | 0 | 0 | 0 | 0 | 0
4294.5 | -7.0886 | 0 | 0 | 0 | 0 | 0
4295.5 | -7.0886 | 0 | 0 | 0 | 0 | 0
4296.5 | -7.0886 | 0 | 0 | 0 | 0 | 0
4297.5 | -7.0886 | 0 | 0 | 0 | 0 | 0
4298.5 | -7.0886 | 0 | 0 | 0 | 0 | 0
4299.5 | -7.0886 | 0 | 0 | 0 | 0 | 0
4300.5 | -7.0886 | 0 | 0 | 0 | 0 | 0
4301.5 | -7.0886 | 0 | 0 | 0 | 0 | 0
4302.5 | -7.0886 | 0 | 0 | 0 | 0 | 0
4303.5 | -7.0886 | 0 | 0 | 0 | 0 | 0
4304.5 | 0.40718 | 0.00040718 | 0 | 0 | 3890.81 | 3.8908
4305.5 | 1.2334 | 0.0012334 | 0 | 0 | 17734.1 | 17.7341
4306.5 | 0.79713 | 0.00079713 | 0 | 0 | 16410.6 | 16.4106
4307.5 | 29829.5 | 29.8295 | 0 | 0 | 0 | 0
4308.5 | 35828.2 | 35.8282 | 0 | 0 | 0 | 0
4309.5 | 41803.4 | 41.8034 | 0 | 0 | 0 | 0
4310.5 | 25711.5 | 25.7115 | 0 | 0 | 0 | 0
4311.5 | 5656.65 | 5.6566 | 0 | 0 | 0 | 0
4312.5 | 2781.45 | 2.7814 | 0 | 0 | 0 | 0
4313.5 | -7.0886 | 0 | 0 | 0 | 0 | 0
4314.5 | -7.0886 | 0 | 0 | 0 | 0 | 0
4315.5 | 28686.9 | 28.6869 | 28686.9 | 28.6869 | 0 | 0
4316.5 | 7360.81 | 7.3608 | 7360.81 | 7.3608 | 0 | 0
4317.5 | -7.0886 | 0 | 0 | 0 | 0 | 0
4318.5 | -7.0886 | 0 | 0 | 0 | 0 | 0
4319.5 | -7.0886 | 0 | 0 | 0 | 0 | 0
4320.5 | -7.0886 | 0 | 0 | 0 | 0 | 0
4321.5 | -7.0886 | 0 | 0 | 0 | 0 | 0
4322.5 | -7.0886 | 0 | 0 | 0 | 0 | 0
4323.5 | -7.0886 | 0 | 0 | 0 | 0 | 0
4324.5 | -7.0886 | 0 | 0 | 0 | 0 | 0
4325.5 | -7.0886 | 0 | 0 | 0 | 0 | 0
4326.5 | -7.0886 | 0 | 0 | 0 | 0 | 0
4327.5 | -7.0886 | 0 | 0 | 0 | 0 | 0
4328.5 | 14181.1 | 14.1811 | 0 | 0 | 0 | 0
4329.5 | 31263.1 | 31.2631 | 0 | 0 | 0 | 0
4330.5 | 38959.3 | 38.9593 | 0 | 0 | 0 | 0
4331.5 | 43866.6 | 43.8666 | 0 | 0 | 297.359 | 0.29736
4332.5 | 43951.5 | 43.9515 | 0 | 0 | 2871.28 | 2.8713
4333.5 | 43903.9 | 43.9039 | 0 | 0 | 1432.08 | 1.4321
4334.5 | 9512.34 | 9.5123 | 0 | 0 | 0 | 0
4335.5 | 14102.2 | 14.1022 | 4523.34 | 4.5233 | 0 | 0
4336.5 | 13661.2 | 13.6612 | 0 | 0 | 0 | 0
4337.5 | -7.0886 | 0 | 0 | 0 | 0 | 0
4338.5 | -7.0886 | 0 | 0 | 0 | 0 | 0
4339.5 | -7.0886 | 0 | 0 | 0 | 0 | 0
4340.5 | -7.0886 | 0 | 0 | 0 | 0 | 0
4341.5 | -7.0886 | 0 | 0 | 0 | 0 | 0
4342.5 | -7.0886 | 0 | 0 | 0 | 0 | 0
4343.5 | -7.0886 | 0 | 0 | 0 | 0 | 0
4344.5 | -7.0886 | 0 | 0 | 0 | 0 | 0
4345.5 | -7.0886 | 0 | 0 | 0 | 0 | 0
4346.5 | -7.0886 | 0 | 0 | 0 | 0 | 0
4347.5 | -7.0886 | 0 | 0 | 0 | 0 | 0
4348.5 | -7.0886 | 0 | 0 | 0 | 0 | 0
4349.5 | -7.0886 | 0 | 0 | 0 | 0 | 0
4350.5 | -7.0886 | 0 | 0 | 0 | 0 | 0
4351.5 | -7.0886 | 0 | 0 | 0 | 0 | 0
4352.5 | 1422.97 | 1.423 | 0 | 0 | 0 | 0
4353.5 | 3450.2 | 3.4502 | 0 | 0 | 0 | 0
4354.5 | 28965.7 | 28.9657 | 0 | 0 | 0 | 0
4355.5 | 13024.1 | 13.0241 | 0 | 0 | 0 | 0
4356.5 | 27068.3 | 27.0683 | 0 | 0 | 0 | 0
4357.5 | 35594.2 | 35.5942 | 0 | 0 | 0 | 0
4358.5 | 18499.8 | 18.4998 | 0 | 0 | 0 | 0
4359.5 | 30398.9 | 30.3989 | 0 | 0 | 0 | 0
4360.5 | 3362.52 | 3.3625 | 0 | 0 | 0 | 0
4361.5 | -7.0886 | 0 | 0 | 0 | 0 | 0
4362.5 | -7.0886 | 0 | 0 | 0 | 0 | 0
4363.5 | -7.0886 | 0 | 0 | 0 | 0 | 0
4364.5 | -7.0886 | 0 | 0 | 0 | 0 | 0
4365.5 | -7.0886 | 0 | 0 | 0 | 0 | 0
4366.5 | -7.0886 | 0 | 0 | 0 | 0 | 0
4367.5 | -7.0886 | 0 | 0 | 0 | 0 | 0
4368.5 | -7.0886 | 0 | 0 | 0 | 0 | 0
4369.5 | -7.0886 | 0 | 0 | 0 | 0 | 0
4370.5 | -7.0886 | 0 | 0 | 0 | 0 | 0
4371.5 | -7.0886 | 0 | 0 | 0 | 0 | 0
4372.5 | -7.0886 | 0 | 0 | 0 | 0 | 0
4373.5 | -7.0886 | 0 | 0 | 0 | 0 | 0
4374.5 | -7.0886 | 0 | 0 | 0 | 0 | 0
4375.5 | -7.0886 | 0 | 0 | 0 | 0 | 0
4376.5 | 8419.25 | 8.4192 | 0 | 0 | 0 | 0
4377.5 | 14223.7 | 14.2237 | 0 | 0 | 0 | 0
4378.5 | 18799.4 | 18.7994 | 0 | 0 | 0 | 0
4379.5 | 21917.8 | 21.9178 | 0 | 0 | 0 | 0
4380.5 | 27751.7 | 27.7517 | 0 | 0 | 0 | 0
4381.5 | 30458.2 | 30.4582 | 0 | 0 | 0 | 0
4382.5 | 14898.4 | 14.8984 | 0 | 0 | 0 | 0
4383.5 | 14288.8 | 14.2888 | 0 | 0 | 0 | 0
4384.5 | 9248.81 | 9.2488 | 0 | 0 | 0 | 0
4385.5 | -7.0886 | 0 | 0 | 0 | 0 | 0
4386.5 | -7.0886 | 0 | 0 | 0 | 0 | 0
4387.5 | -7.0886 | 0 | 0 | 0 | 0 | 0
4388.5 | -7.0886 | 0 | 0 | 0 | 0 | 0
4389.5 | -7.0886 | 0 | 0 | 0 | 0 | 0
4390.5 | -7.0886 | 0 | 0 | 0 | 0 | 0
4391.5 | -7.0886 | 0 | 0 | 0 | 0 | 0
4392.5 | -7.0886 | 0 | 0 | 0 | 0 | 0
4393.5 | -7.0886 | 0 | 0 | 0 | 0 | 0
4394.5 | -7.0886 | 0 | 0 | 0 | 0 | 0
4395.5 | -7.0886 | 0 | 0 | 0 | 0 | 0
4396.5 | -7.0886 | 0 | 0 | 0 | 0 | 0
4397.5 | -7.0886 | 0 | 0 | 0 | 0 | 0
4398.5 | -7.0886 | 0 | 0 | 0 | 0 | 0
4399.5 | -7.0886 | 0 | 0 | 0 | 0 | 0
4400.5 | 0.84275 | 0.00084275 | 0 | 0 | 9214.7 | 9.2147
4401.5 | 1.4875 | 0.0014875 | 0 | 0 | 28210.2 | 28.2102
4402.5 | 5115.65 | 5.1156 | 0 | 0 | 29298 | 29.298
4403.5 | 7288.42 | 7.2884 | 0 | 0 | 26149.4 | 26.1494
4404.5 | 45000 | 45 | 0 | 0 | 0 | 0
4405.5 | 43240.2 | 43.2402 | 0 | 0 | 0 | 0
4406.5 | 22700.6 | 22.7006 | 0 | 0 | 0 | 0
4407.5 | 27333.7 | 27.3337 | 0 | 0 | 0 | 0
4408.5 | 1675.82 | 1.6758 | 0 | 0 | 0 | 0
4409.5 | -7.0886 | 0 | 0 | 0 | 0 | 0
4410.5 | -7.0886 | 0 | 0 | 0 | 0 | 0
4411.5 | 28929.6 | 28.9296 | 28929.6 | 28.9296 | 0 | 0
4412.5 | 28926.2 | 28.9262 | 28926.2 | 28.9262 | 0 | 0
4413.5 | 28714.3 | 28.7143 | 28714.3 | 28.7143 | 0 | 0
4414.5 | 1415.86 | 1.4159 | 1415.86 | 1.4159 | 0 | 0
4415.5 | -7.0886 | 0 | 0 | 0 | 0 | 0
4416.5 | -7.0886 | 0 | 0 | 0 | 0 | 0
4417.5 | -7.0886 | 0 | 0 | 0 | 0 | 0
4418.5 | -7.0886 | 0 | 0 | 0 | 0 | 0
4419.5 | -7.0886 | 0 | 0 | 0 | 0 | 0
4420.5 | -7.0886 | 0 | 0 | 0 | 0 | 0
4421.5 | -7.0886 | 0 | 0 | 0 | 0 | 0
4422.5 | -7.0886 | 0 | 0 | 0 | 0 | 0
4423.5 | -7.0886 | 0 | 0 | 0 | 0 | 0
4424.5 | 0.17444 | 0.00017444 | 0 | 0 | 2338.27 | 2.3383
4425.5 | 0.25613 | 0.00025613 | 0 | 0 | 2500.42 | 2.5004
4426.5 | 10345.5 | 10.3455 | 0 | 0 | 0 | 0
4427.5 | 8853.72 | 8.8537 | 0 | 0 | 0 | 0
4428.5 | 8008.66 | 8.0087 | 0 | 0 | 0 | 0
4429.5 | 4667.07 | 4.6671 | 0 | 0 | 0 | 0
4430.5 | 2558.02 | 2.558 | 0 | 0 | 0 | 0
4431.5 | 0.34547 | 0.00034547 | 0 | 0 | 3727.94 | 3.7279
4432.5 | 1344.73 | 1.3447 | 0 | 0 | 0 | 0
4433.5 | -7.0886 | 0 | 0 | 0 | 0 | 0
4434.5 | 8247.85 | 8.2478 | 8247.85 | 8.2478 | 0 | 0
4435.5 | -7.0886 | 0 | 0 | 0 | 0 | 0
4436.5 | -7.0886 | 0 | 0 | 0 | 0 | 0
4437.5 | -7.0886 | 0 | 0 | 0 | 0 | 0
4438.5 | -7.0886 | 0 | 0 | 0 | 0 | 0
4439.5 | -7.0886 | 0 | 0 | 0 | 0 | 0
4440.5 | -7.0886 | 0 | 0 | 0 | 0 | 0
4441.5 | -7.0886 | 0 | 0 | 0 | 0 | 0
4442.5 | -7.0886 | 0 | 0 | 0 | 0 | 0
4443.5 | -7.0886 | 0 | 0 | 0 | 0 | 0
4444.5 | -7.0886 | 0 | 0 | 0 | 0 | 0
4445.5 | -7.0886 | 0 | 0 | 0 | 0 | 0
4446.5 | -7.0886 | 0 | 0 | 0 | 0 | 0
4447.5 | -7.0886 | 0 | 0 | 0 | 0 | 0
4448.5 | 7304.85 | 7.3049 | 0 | 0 | 0 | 0
4449.5 | 22107.7 | 22.1077 | 0 | 0 | 0 | 0
4450.5 | 24357.1 | 24.3571 | 0 | 0 | 0 | 0
4451.5 | 39383.7 | 39.3837 | 0 | 0 | 0 | 0
4452.5 | 33588.1 | 33.5881 | 0 | 0 | 0 | 0
4453.5 | 37736 | 37.736 | 0 | 0 | 0 | 0
4454.5 | 35050.8 | 35.0508 | 0 | 0 | 0 | 0
4455.5 | 8880.43 | 8.8804 | 0 | 0 | 0 | 0
4456.5 | 4096.35 | 4.0964 | 0 | 0 | 0 | 0
4457.5 | -7.0886 | 0 | 0 | 0 | 0 | 0
4458.5 | -7.0886 | 0 | 0 | 0 | 0 | 0
4459.5 | -7.0886 | 0 | 0 | 0 | 0 | 0
4460.5 | -7.0886 | 0 | 0 | 0 | 0 | 0
4461.5 | -7.0886 | 0 | 0 | 0 | 0 | 0
4462.5 | -7.0886 | 0 | 0 | 0 | 0 | 0
4463.5 | -7.0886 | 0 | 0 | 0 | 0 | 0
4464.5 | -7.0886 | 0 | 0 | 0 | 0 | 0
4465.5 | -7.0886 | 0 | 0 | 0 | 0 | 0
4466.5 | -7.0886 | 0 | 0 | 0 | 0 | 0
4467.5 | -7.0886 | 0 | 0 | 0 | 0 | 0
4468.5 | -7.0886 | 0 | 0 | 0 | 0 | 0
4469.5 | -7.0886 | 0 | 0 | 0 | 0 | 0
4470.5 | -7.0886 | 0 | 0 | 0 | 0 | 0
4471.5 | -7.0886 | 0 | 0 | 0 | 0 | 0
4472.5 | 0.66425 | 0.00066425 | 0 | 0 | 6972.54 | 6.9725
4473.5 | 1.4879 | 0.0014879 | 0 | 0 | 26088.7 | 26.0887
4474.5 | 32838.1 | 32.8381 | 0 | 0 | 0 | 0
4475.5 | 43863.9 | 43.8639 | 0 | 0 | 353.035 | 0.35304
4476.5 | 22638.2 | 22.6382 | 0 | 0 | 0 | 0
4477.5 | 13074.7 | 13.0747 | 0 | 0 | 0 | 0
4478.5 | 1.0773 | 0.0010773 | 0 | 0 | 28357.2 | 28.3572
4479.5 | 0.51658 | 0.00051658 | 0 | 0 | 19765.6 | 19.7656
4480.5 | 12938.3 | 12.9383 | 0 | 0 | 0 | 0
4481.5 | -7.0886 | 0 | 0 | 0 | 0 | 0
4482.5 | -7.0886 | 0 | 0 | 0 | 0 | 0
4483.5 | 28928.8 | 28.9288 | 28928.8 | 28.9288 | 0 | 0
4484.5 | 28669.9 | 28.6699 | 28669.9 | 28.6699 | 0 | 0
4485.5 | -7.0886 | 0 | 0 | 0 | 0 | 0
4486.5 | -7.0886 | 0 | 0 | 0 | 0 | 0
4487.5 | -7.0886 | 0 | 0 | 0 | 0 | 0
4488.5 | -7.0886 | 0 | 0 | 0 | 0 | 0
4489.5 | -7.0886 | 0 | 0 | 0 | 0 | 0
4490.5 | -7.0886 | 0 | 0 | 0 | 0 | 0
4491.5 | -7.0886 | 0 | 0 | 0 | 0 | 0
4492.5 | -7.0886 | 0 | 0 | 0 | 0 | 0
4493.5 | -7.0886 | 0 | 0 | 0 | 0 | 0
4494.5 | -7.0886 | 0 | 0 | 0 | 0 | 0
4495.5 | -7.0886 | 0 | 0 | 0 | 0 | 0
4496.5 | 0.10504 | 0.00010504 | 0 | 0 | 2845.98 | 2.846
4497.5 | 0.54442 | 0.00054442 | 0 | 0 | 9565.8 | 9.5658
4498.5 | 3460.84 | 3.4608 | 0 | 0 | 29292.1 | 29.2921
4499.5 | 37909.6 | 37.9096 | 0 | 0 | 0 | 0
4500.5 | 29272 | 29.272 | 0 | 0 | 0 | 0
4501.5 | 41891.3 | 41.8913 | 0 | 0 | 0 | 0
4502.5 | 31907.8 | 31.9078 | 0 | 0 | 0 | 0
4503.5 | 16857.7 | 16.8577 | 0 | 0 | 0 | 0
4504.5 | 5415.25 | 5.4153 | 0 | 0 | 0 | 0
4505.5 | 28926.3 | 28.9263 | 28926.3 | 28.9263 | 0 | 0
4506.5 | 28718.6 | 28.7186 | 28718.6 | 28.7186 | 0 | 0
4507.5 | 1776.69 | 1.7767 | 1776.69 | 1.7767 | 0 | 0
4508.5 | -7.0886 | 0 | 0 | 0 | 0 | 0
4509.5 | -7.0886 | 0 | 0 | 0 | 0 | 0
4510.5 | -7.0886 | 0 | 0 | 0 | 0 | 0
4511.5 | -7.0886 | 0 | 0 | 0 | 0 | 0
4512.5 | -7.0886 | 0 | 0 | 0 | 0 | 0
4513.5 | -7.0886 | 0 | 0 | 0 | 0 | 0
4514.5 | -7.0886 | 0 | 0 | 0 | 0 | 0
4515.5 | -7.0886 | 0 | 0 | 0 | 0 | 0
4516.5 | -7.0886 | 0 | 0 | 0 | 0 | 0
4517.5 | -7.0886 | 0 | 0 | 0 | 0 | 0
4518.5 | -7.0886 | 0 | 0 | 0 | 0 | 0
4519.5 | -7.0886 | 0 | 0 | 0 | 0 | 0
4520.5 | 0.40437 | 0.00040437 | 0 | 0 | 5813.89 | 5.8139
4521.5 | 1.4318 | 0.0014318 | 0 | 0 | 23746.5 | 23.7465
4522.5 | 0.87356 | 0.00087356 | 0 | 0 | 23625.8 | 23.6258
4523.5 | 0.28936 | 0.00028936 | 0 | 0 | 10372.1 | 10.3721
4524.5 | 10043.4 | 10.0434 | 0 | 0 | 0 | 0
4525.5 | 7285.85 | 7.2858 | 0 | 0 | 0 | 0
4526.5 | 21032.1 | 21.0321 | 0 | 0 | 0 | 0
4527.5 | 5248.68 | 5.2487 | 0 | 0 | 0 | 0
4528.5 | 0.11582 | 0.00011582 | 0 | 0 | 3869.66 | 3.8697
4529.5 | -7.0886 | 0 | 0 | 0 | 0 | 0
4530.5 | -7.0886 | 0 | 0 | 0 | 0 | 0
4531.5 | 28927.1 | 28.9271 | 28927.1 | 28.9271 | 0 | 0
4532.5 | 28688.8 | 28.6888 | 28688.8 | 28.6888 | 0 | 0
4533.5 | -7.0886 | 0 | 0 | 0 | 0 | 0
4534.5 | -7.0886 | 0 | 0 | 0 | 0 | 0
4535.5 | -7.0886 | 0 | 0 | 0 | 0 | 0
4536.5 | -7.0886 | 0 | 0 | 0 | 0 | 0
4537.5 | -7.0886 | 0 | 0 | 0 | 0 | 0
4538.5 | -7.0886 | 0 | 0 | 0 | 0 | 0
4539.5 | -7.0886 | 0 | 0 | 0 | 0 | 0
4540.5 | -7.0886 | 0 | 0 | 0 | 0 | 0
4541.5 | 6462.93 | 6.4629 | 6462.93 | 6.4629 | 0 | 0
4542.5 | -7.0886 | 0 | 0 | 0 | 0 | 0
4543.5 | -7.0886 | 0 | 0 | 0 | 0 | 0
4544.5 | 5076.09 | 5.0761 | 0 | 0 | 0 | 0
4545.5 | 0.87869 | 0.00087869 | 0 | 0 | 9816.78 | 9.8168
4546.5 | 14095 | 14.095 | 0 | 0 | 29531.3 | 29.5313
4547.5 | 41885.3 | 41.8853 | 0 | 0 | 0 | 0
4548.5 | 0.51482 | 0.00051482 | 0 | 0 | 16082.1 | 16.0821
4549.5 | 2998.02 | 2.998 | 0 | 0 | 29298.7 | 29.2987
4550.5 | 19436.8 | 19.4368 | 0 | 0 | 7197.24 | 7.1972
4551.5 | 5054.41 | 5.0544 | 0 | 0 | 0 | 0
4552.5 | 3815.92 | 3.8159 | 0 | 0 | 0 | 0
4553.5 | -7.0886 | 0 | 0 | 0 | 0 | 0
4554.5 | -7.0886 | 0 | 0 | 0 | 0 | 0
4555.5 | -7.0886 | 0 | 0 | 0 | 0 | 0
4556.5 | -7.0886 | 0 | 0 | 0 | 0 | 0
4557.5 | 28929.6 | 28.9296 | 28929.6 | 28.9296 | 0 | 0
4558.5 | -7.0886 | 0 | 0 | 0 | 0 | 0
4559.5 | -7.0886 | 0 | 0 | 0 | 0 | 0
4560.5 | -7.0886 | 0 | 0 | 0 | 0 | 0
4561.5 | -7.0886 | 0 | 0 | 0 | 0 | 0
4562.5 | -7.0886 | 0 | 0 | 0 | 0 | 0
4563.5 | -7.0886 | 0 | 0 | 0 | 0 | 0
4564.5 | -7.0886 | 0 | 0 | 0 | 0 | 0
4565.5 | 28926.1 | 28.9261 | 28926.1 | 28.9261 | 0 | 0
4566.5 | 28708.5 | 28.7085 | 28708.5 | 28.7085 | 0 | 0
4567.5 | -7.0886 | 0 | 0 | 0 | 0 | 0
4568.5 | 0.2318 | 0.0002318 | 0 | 0 | 4338.66 | 4.3387
4569.5 | 0.74517 | 0.00074517 | 0 | 0 | 10292.7 | 10.2927
4570.5 | 1.2274 | 0.0012274 | 0 | 0 | 25242.1 | 25.2421
4571.5 | 0.50699 | 0.00050699 | 0 | 0 | 14849.8 | 14.8498
4572.5 | 6551.77 | 6.5518 | 0 | 0 | 29301.4 | 29.3014
4573.5 | 15209.7 | 15.2097 | 0 | 0 | 0 | 0
4574.5 | 10472.9 | 10.4729 | 0 | 0 | 0 | 0
4575.5 | 4804.23 | 4.8042 | 0 | 0 | 0 | 0
4576.5 | 2216.49 | 2.2165 | 0 | 0 | 0 | 0
4577.5 | -7.0886 | 0 | 0 | 0 | 0 | 0
4578.5 | -7.0886 | 0 | 0 | 0 | 0 | 0
4579.5 | -7.0886 | 0 | 0 | 0 | 0 | 0
4580.5 | 28929.1 | 28.9291 | 28929.1 | 28.9291 | 0 | 0
4581.5 | -7.0886 | 0 | 0 | 0 | 0 | 0
4582.5 | -7.0886 | 0 | 0 | 0 | 0 | 0
4583.5 | -7.0886 | 0 | 0 | 0 | 0 | 0
4584.5 | -7.0886 | 0 | 0 | 0 | 0 | 0
4585.5 | -7.0886 | 0 | 0 | 0 | 0 | 0
4586.5 | -7.0886 | 0 | 0 | 0 | 0 | 0
4587.5 | -7.0886 | 0 | 0 | 0 | 0 | 0
4588.5 | -7.0886 | 0 | 0 | 0 | 0 | 0
4589.5 | 28668.6 | 28.6686 | 28668.6 | 28.6686 | 0 | 0
4590.5 | 22906.2 | 22.9062 | 22906.2 | 22.9062 | 0 | 0
4591.5 | -7.0886 | 0 | 0 | 0 | 0 | 0
4592.5 | 0.15074 | 0.00015074 | 0 | 0 | 2218.51 | 2.2185
4593.5 | 0.53575 | 0.00053575 | 0 | 0 | 6138.87 | 6.1389
4594.5 | 8538.18 | 8.5382 | 0 | 0 | 0 | 0
4595.5 | 6817.44 | 6.8174 | 0 | 0 | 0 | 0
4596.5 | 3706.85 | 3.7068 | 0 | 0 | 0 | 0
4597.5 | 3545.62 | 3.5456 | 0 | 0 | 0 | 0
4598.5 | 1868.02 | 1.868 | 0 | 0 | 0 | 0
4599.5 | 809.501 | 0.8095 | 0 | 0 | 0 | 0
4600.5 | 131.531 | 0.13153 | 0 | 0 | 0 | 0
4601.5 | -7.0886 | 0 | 0 | 0 | 0 | 0
4602.5 | -7.0886 | 0 | 0 | 0 | 0 | 0
4603.5 | 8056.68 | 8.0567 | 8056.68 | 8.0567 | 0 | 0
4604.5 | -7.0886 | 0 | 0 | 0 | 0 | 0
4605.5 | -7.0886 | 0 | 0 | 0 | 0 | 0
4606.5 | -7.0886 | 0 | 0 | 0 | 0 | 0
4607.5 | -7.0886 | 0 | 0 | 0 | 0 | 0
4608.5 | -7.0886 | 0 | 0 | 0 | 0 | 0
4609.5 | -7.0886 | 0 | 0 | 0 | 0 | 0
4610.5 | -7.0886 | 0 | 0 | 0 | 0 | 0
4611.5 | -7.0886 | 0 | 0 | 0 | 0 | 0
4612.5 | -7.0886 | 0 | 0 | 0 | 0 | 0
4613.5 | -7.0886 | 0 | 0 | 0 | 0 | 0
4614.5 | -7.0886 | 0 | 0 | 0 | 0 | 0
4615.5 | -7.0886 | 0 | 0 | 0 | 0 | 0
4616.5 | 1.0496 | 0.0010496 | 0 | 0 | 12615.5 | 12.6155
4617.5 | 13155.5 | 13.1555 | 0 | 0 | 0 | 0
4618.5 | 19926.2 | 19.9262 | 0 | 0 | 0 | 0
4619.5 | 13082.9 | 13.0829 | 0 | 0 | 0 | 0
4620.5 | 32558.3 | 32.5583 | 0 | 0 | 0 | 0
4621.5 | 10179 | 10.179 | 0 | 0 | 0 | 0
4622.5 | 7566.64 | 7.5666 | 0 | 0 | 29288.5 | 29.2885
4623.5 | 18774.2 | 18.7742 | 0 | 0 | 0 | 0
4624.5 | 13515.2 | 13.5152 | 0 | 0 | 0 | 0
4625.5 | 142.863 | 0.14286 | 0 | 0 | 0 | 0
4626.5 | -7.0886 | 0 | 0 | 0 | 0 | 0
4627.5 | 28681.1 | 28.6811 | 28681.1 | 28.6811 | 0 | 0
4628.5 | 10607.1 | 10.6071 | 10607.1 | 10.6071 | 0 | 0
4629.5 | -7.0886 | 0 | 0 | 0 | 0 | 0
4630.5 | -7.0886 | 0 | 0 | 0 | 0 | 0
4631.5 | -7.0886 | 0 | 0 | 0 | 0 | 0
4632.5 | -7.0886 | 0 | 0 | 0 | 0 | 0
4633.5 | -7.0886 | 0 | 0 | 0 | 0 | 0
4634.5 | -7.0886 | 0 | 0 | 0 | 0 | 0
4635.5 | -7.0886 | 0 | 0 | 0 | 0 | 0
4636.5 | -7.0886 | 0 | 0 | 0 | 0 | 0
4637.5 | -7.0886 | 0 | 0 | 0 | 0 | 0
4638.5 | -7.0886 | 0 | 0 | 0 | 0 | 0
4639.5 | -7.0886 | 0 | 0 | 0 | 0 | 0
4640.5 | 0.34656 | 0.00034656 | 0 | 0 | 4547.88 | 4.5479
4641.5 | 0.43283 | 0.00043283 | 0 | 0 | 4768.45 | 4.7684
4642.5 | 11616.5 | 11.6165 | 0 | 0 | 0 | 0
4643.5 | 31732 | 31.732 | 0 | 0 | 0 | 0
4644.5 | 43347.4 | 43.3474 | 0 | 0 | 0 | 0
4645.5 | 40912.9 | 40.9129 | 0 | 0 | 0 | 0
4646.5 | 43859.9 | 43.8599 | 0 | 0 | 211.833 | 0.21183
4647.5 | 28011.7 | 28.0117 | 0 | 0 | 0 | 0
4648.5 | 13922 | 13.922 | 0 | 0 | 0 | 0
4649.5 | -7.0886 | 0 | 0 | 0 | 0 | 0
4650.5 | 9106.01 | 9.106 | 9106.01 | 9.106 | 0 | 0
4651.5 | -7.0886 | 0 | 0 | 0 | 0 | 0
4652.5 | -7.0886 | 0 | 0 | 0 | 0 | 0
4653.5 | -7.0886 | 0 | 0 | 0 | 0 | 0
4654.5 | -7.0886 | 0 | 0 | 0 | 0 | 0
4655.5 | -7.0886 | 0 | 0 | 0 | 0 | 0
4656.5 | -7.0886 | 0 | 0 | 0 | 0 | 0
4657.5 | -7.0886 | 0 | 0 | 0 | 0 | 0
4658.5 | -7.0886 | 0 | 0 | 0 | 0 | 0
4659.5 | -7.0886 | 0 | 0 | 0 | 0 | 0
4660.5 | -7.0886 | 0 | 0 | 0 | 0 | 0
4661.5 | -7.0886 | 0 | 0 | 0 | 0 | 0
4662.5 | -7.0886 | 0 | 0 | 0 | 0 | 0
4663.5 | -7.0886 | 0 | 0 | 0 | 0 | 0
4664.5 | 14860.1 | 14.8601 | 0 | 0 | 0 | 0
4665.5 | 30388.5 | 30.3885 | 0 | 0 | 0 | 0
4666.5 | 41619.2 | 41.6192 | 0 | 0 | 0 | 0
4667.5 | 43868.9 | 43.8689 | 0 | 0 | 490.879 | 0.49088
4668.5 | 44013.6 | 44.0136 | 0 | 0 | 4892.4 | 4.8924
4669.5 | 40887.3 | 40.8873 | 0 | 0 | 0 | 0
4670.5 | 38202.6 | 38.2026 | 0 | 0 | 0 | 0
4671.5 | 28654.8 | 28.6548 | 0 | 0 | 0 | 0
4672.5 | 12139.7 | 12.1397 | 0 | 0 | 0 | 0
4673.5 | -7.0886 | 0 | 0 | 0 | 0 | 0
4674.5 | 5073.11 | 5.0731 | 5073.11 | 5.0731 | 0 | 0
4675.5 | -7.0886 | 0 | 0 | 0 | 0 | 0
4676.5 | -7.0886 | 0 | 0 | 0 | 0 | 0
4677.5 | -7.0886 | 0 | 0 | 0 | 0 | 0
4678.5 | -7.0886 | 0 | 0 | 0 | 0 | 0
4679.5 | -7.0886 | 0 | 0 | 0 | 0 | 0
4680.5 | -7.0886 | 0 | 0 | 0 | 0 | 0
4681.5 | -7.0886 | 0 | 0 | 0 | 0 | 0
4682.5 | -7.0886 | 0 | 0 | 0 | 0 | 0
4683.5 | -7.0886 | 0 | 0 | 0 | 0 | 0
4684.5 | -7.0886 | 0 | 0 | 0 | 0 | 0
4685.5 | -7.0886 | 0 | 0 | 0 | 0 | 0
4686.5 | -7.0886 | 0 | 0 | 0 | 0 | 0
4687.5 | -7.0886 | 0 | 0 | 0 | 0 | 0
4688.5 | 15936.6 | 15.9366 | 0 | 0 | 0 | 0
4689.5 | 31881.8 | 31.8818 | 0 | 0 | 0 | 0
4690.5 | 41676.6 | 41.6766 | 0 | 0 | 0 | 0
4691.5 | 43949.3 | 43.9493 | 0 | 0 | 2919.71 | 2.9197
4692.5 | 43957.5 | 43.9575 | 0 | 0 | 3178.1 | 3.1781
4693.5 | 43949.3 | 43.9493 | 0 | 0 | 2936.61 | 2.9366
4694.5 | 39297.8 | 39.2978 | 0 | 0 | 0 | 0
4695.5 | 24468 | 24.468 | 0 | 0 | 0 | 0
4696.5 | 16114.2 | 16.1142 | 0 | 0 | 0 | 0
4697.5 | 377.773 | 0.37777 | 0 | 0 | 0 | 0
4698.5 | 8543.91 | 8.5439 | 8543.91 | 8.5439 | 0 | 0
4699.5 | -7.0886 | 0 | 0 | 0 | 0 | 0
4700.5 | -7.0886 | 0 | 0 | 0 | 0 | 0
4701.5 | -7.0886 | 0 | 0 | 0 | 0 | 0
4702.5 | -7.0886 | 0 | 0 | 0 | 0 | 0
4703.5 | -7.0886 | 0 | 0 | 0 | 0 | 0
4704.5 | -7.0886 | 0 | 0 | 0 | 0 | 0
4705.5 | -7.0886 | 0 | 0 | 0 | 0 | 0
4706.5 | -7.0886 | 0 | 0 | 0 | 0 | 0
4707.5 | -7.0886 | 0 | 0 | 0 | 0 | 0
4708.5 | -7.0886 | 0 | 0 | 0 | 0 | 0
4709.5 | -7.0886 | 0 | 0 | 0 | 0 | 0
4710.5 | -7.0886 | 0 | 0 | 0 | 0 | 0
4711.5 | -7.0886 | 0 | 0 | 0 | 0 | 0
4712.5 | 1.1677 | 0.0011677 | 0 | 0 | 14754.2 | 14.7542
4713.5 | 1024.54 | 1.0245 | 0 | 0 | 29284.1 | 29.2841
4714.5 | 3683.34 | 3.6833 | 0 | 0 | 29299.7 | 29.2997
4715.5 | 34762.5 | 34.7625 | 0 | 0 | 0 | 0
4716.5 | 35111.7 | 35.1117 | 0 | 0 | 0 | 0
4717.5 | 43869.4 | 43.8694 | 0 | 0 | 502.481 | 0.50248
4718.5 | 22077.4 | 22.0774 | 0 | 0 | 17769.8 | 17.7698
4719.5 | 32282.3 | 32.2823 | 0 | 0 | 227.932 | 0.22793
4720.5 | 14695.2 | 14.6952 | 0 | 0 | 0.021812 | 2.1811e-05
4721.5 | -7.0886 | 0 | 0 | 0 | 0 | 0
4722.5 | 28929.5 | 28.9295 | 28929.5 | 28.9295 | 0 | 0
4723.5 | 28926 | 28.926 | 28926 | 28.926 | 0 | 0
4724.5 | 28887.9 | 28.8879 | 28887.9 | 28.8879 | 0 | 0
4725.5 | -7.0886 | 0 | 0 | 0 | 0 | 0
4726.5 | -7.0886 | 0 | 0 | 0 | 0 | 0
4727.5 | -7.0886 | 0 | 0 | 0 | 0 | 0
4728.5 | -7.0886 | 0 | 0 | 0 | 0 | 0
4729.5 | -7.0886 | 0 | 0 | 0 | 0 | 0
4730.5 | -7.0886 | 0 | 0 | 0 | 0 | 0
4731.5 | -7.0886 | 0 | 0 | 0 | 0 | 0
4732.5 | -7.0886 | 0 | 0 | 0 | 0 | 0
4733.5 | -7.0886 | 0 | 0 | 0 | 0 | 0
4734.5 | -7.0886 | 0 | 0 | 0 | 0 | 0
4735.5 | -7.0886 | 0 | 0 | 0 | 0 | 0
4736.5 | 12215.1 | 12.2151 | 0 | 0 | 0 | 0
4737.5 | 13873.2 | 13.8732 | 0 | 0 | 0 | 0
4738.5 | 16223.5 | 16.2235 | 0 | 0 | 0 | 0
4739.5 | 32511.3 | 32.5113 | 0 | 0 | 0 | 0
4740.5 | 28240.2 | 28.2402 | 0 | 0 | 0 | 0
4741.5 | 43893 | 43.893 | 0 | 0 | 1241.72 | 1.2417
4742.5 | 43029 | 43.029 | 0 | 0 | 0 | 0
4743.5 | 27672.3 | 27.6723 | 0 | 0 | 0 | 0
4744.5 | 9547.22 | 9.5472 | 0 | 0 | 0 | 0
4745.5 | -7.0886 | 0 | 0 | 0 | 0 | 0
4746.5 | 1465.24 | 1.4652 | 1465.24 | 1.4652 | 0 | 0
4747.5 | -7.0886 | 0 | 0 | 0 | 0 | 0
4748.5 | -7.0886 | 0 | 0 | 0 | 0 | 0
4749.5 | -7.0886 | 0 | 0 | 0 | 0 | 0
4750.5 | -7.0886 | 0 | 0 | 0 | 0 | 0
4751.5 | -7.0886 | 0 | 0 | 0 | 0 | 0
4752.5 | -7.0886 | 0 | 0 | 0 | 0 | 0
4753.5 | -7.0886 | 0 | 0 | 0 | 0 | 0
4754.5 | -7.0886 | 0 | 0 | 0 | 0 | 0
4755.5 | -7.0886 | 0 | 0 | 0 | 0 | 0
4756.5 | -7.0886 | 0 | 0 | 0 | 0 | 0
4757.5 | -7.0886 | 0 | 0 | 0 | 0 | 0
4758.5 | -7.0886 | 0 | 0 | 0 | 0 | 0
4759.5 | -7.0886 | 0 | 0 | 0 | 0 | 0
4760.5 | 14057.7 | 14.0577 | 0 | 0 | 0 | 0
4761.5 | 30985.3 | 30.9853 | 0 | 0 | 0 | 0
4762.5 | 43867.2 | 43.8672 | 0 | 0 | 317.332 | 0.31733
4763.5 | 22056.9 | 22.0569 | 0 | 0 | 0 | 0
4764.5 | 11318.6 | 11.3186 | 0 | 0 | 0 | 0
4765.5 | 16478.5 | 16.4785 | 0 | 0 | 0 | 0
4766.5 | 11803.6 | 11.8036 | 0 | 0 | 0 | 0
4767.5 | 7456.93 | 7.4569 | 0 | 0 | 0 | 0
4768.5 | 12426.3 | 12.4263 | 0 | 0 | 0 | 0
4769.5 | 182.593 | 0.18259 | 0 | 0 | 0 | 0
4770.5 | -7.0886 | 0 | 0 | 0 | 0 | 0
4771.5 | -7.0886 | 0 | 0 | 0 | 0 | 0
4772.5 | -7.0886 | 0 | 0 | 0 | 0 | 0
4773.5 | -7.0886 | 0 | 0 | 0 | 0 | 0
4774.5 | -7.0886 | 0 | 0 | 0 | 0 | 0
4775.5 | -7.0886 | 0 | 0 | 0 | 0 | 0
4776.5 | -7.0886 | 0 | 0 | 0 | 0 | 0
4777.5 | -7.0886 | 0 | 0 | 0 | 0 | 0
4778.5 | -7.0886 | 0 | 0 | 0 | 0 | 0
4779.5 | -7.0886 | 0 | 0 | 0 | 0 | 0
4780.5 | -7.0886 | 0 | 0 | 0 | 0 | 0
4781.5 | -7.0886 | 0 | 0 | 0 | 0 | 0
4782.5 | -7.0886 | 0 | 0 | 0 | 0 | 0
4783.5 | -7.0886 | 0 | 0 | 0 | 0 | 0
4784.5 | 1.1609 | 0.0011609 | 0 | 0 | 14279.6 | 14.2796
4785.5 | 1.3591 | 0.0013591 | 0 | 0 | 28965.7 | 28.9657
4786.5 | 8372.3 | 8.3723 | 0 | 0 | 29301.1 | 29.3011
4787.5 | 43909.2 | 43.9092 | 0 | 0 | 1677.9 | 1.6779
4788.5 | 44002.9 | 44.0029 | 0 | 0 | 4669.6 | 4.6696
4789.5 | 43964.9 | 43.9649 | 0 | 0 | 3485.59 | 3.4856
4790.5 | 41037.1 | 41.0371 | 0 | 0 | 0 | 0
4791.5 | 27276.2 | 27.2762 | 0 | 0 | 0 | 0
4792.5 | 14338.4 | 14.3384 | 0 | 0 | 0 | 0
4793.5 | 28851.3 | 28.8513 | 28658.3 | 28.6583 | 0 | 0
4794.5 | 28668.7 | 28.6687 | 28668.7 | 28.6687 | 0 | 0
4795.5 | 21079.5 | 21.0795 | 21079.5 | 21.0795 | 0 | 0
4796.5 | -7.0886 | 0 | 0 | 0 | 0 | 0
4797.5 | -7.0886 | 0 | 0 | 0 | 0 | 0
4798.5 | -7.0886 | 0 | 0 | 0 | 0 | 0
4799.5 | -7.0886 | 0 | 0 | 0 | 0 | 0
4800.5 | -7.0886 | 0 | 0 | 0 | 0 | 0
4801.5 | -7.0886 | 0 | 0 | 0 | 0 | 0
4802.5 | -7.0886 | 0 | 0 | 0 | 0 | 0
4803.5 | -7.0886 | 0 | 0 | 0 | 0 | 0
4804.5 | -7.0886 | 0 | 0 | 0 | 0 | 0
4805.5 | -7.0886 | 0 | 0 | 0 | 0 | 0
4806.5 | -7.0886 | 0 | 0 | 0 | 0 | 0
4807.5 | -7.0886 | 0 | 0 | 0 | 0 | 0
4808.5 | 0.82025 | 0.00082025 | 0 | 0 | 19163.9 | 19.1639
4809.5 | 2845.1 | 2.8451 | 0 | 0 | 29288.7 | 29.2887
4810.5 | 6998.61 | 6.9986 | 0 | 0 | 29302.2 | 29.3022
4811.5 | 41314.8 | 41.3148 | 0 | 0 | 0 | 0
4812.5 | 43975 | 43.975 | 0 | 0 | 3896.86 | 3.8969
4813.5 | 34701.5 | 34.7015 | 0 | 0 | 0 | 0
4814.5 | 26791.8 | 26.7918 | 0 | 0 | 0 | 0
4815.5 | 19024.6 | 19.0246 | 0 | 0 | 0 | 0
4816.5 | 18130.1 | 18.1301 | 0 | 0 | 0 | 0
4817.5 | -7.0886 | 0 | 0 | 0 | 0 | 0
4818.5 | 28928.8 | 28.9288 | 28928.8 | 28.9288 | 0 | 0
4819.5 | 28669.7 | 28.6697 | 28669.7 | 28.6697 | 0 | 0
4820.5 | 19955.1 | 19.9551 | 19955.1 | 19.9551 | 0 | 0
4821.5 | -7.0886 | 0 | 0 | 0 | 0 | 0
4822.5 | -7.0886 | 0 | 0 | 0 | 0 | 0
4823.5 | -7.0886 | 0 | 0 | 0 | 0 | 0
4824.5 | -7.0886 | 0 | 0 | 0 | 0 | 0
4825.5 | -7.0886 | 0 | 0 | 0 | 0 | 0
4826.5 | -7.0886 | 0 | 0 | 0 | 0 | 0
4827.5 | -7.0886 | 0 | 0 | 0 | 0 | 0
4828.5 | -7.0886 | 0 | 0 | 0 | 0 | 0
4829.5 | -7.0886 | 0 | 0 | 0 | 0 | 0
4830.5 | -7.0886 | 0 | 0 | 0 | 0 | 0
4831.5 | -7.0886 | 0 | 0 | 0 | 0 | 0
4832.5 | 0.22763 | 0.00022763 | 0 | 0 | 3628.87 | 3.6289
4833.5 | 0.80596 | 0.00080596 | 0 | 0 | 9748.02 | 9.748
4834.5 | 1.2942 | 0.0012942 | 0 | 0 | 25128.3 | 25.1283
4835.5 | 30969.5 | 30.9695 | 0 | 0 | 0 | 0
4836.5 | 22106.6 | 22.1066 | 0 | 0 | 0 | 0
4837.5 | 18694.2 | 18.6942 | 0 | 0 | 0 | 0
4838.5 | 18633.9 | 18.6339 | 0 | 0 | 0 | 0
4839.5 | 11769.8 | 11.7698 | 0 | 0 | 0 | 0
4840.5 | 5566.92 | 5.5669 | 0 | 0 | 0 | 0
4841.5 | 28824.3 | 28.8243 | 28687.4 | 28.6874 | 0 | 0
4842.5 | 7613.12 | 7.6131 | 7613.12 | 7.6131 | 0 | 0
4843.5 | -7.0886 | 0 | 0 | 0 | 0 | 0
4844.5 | -7.0886 | 0 | 0 | 0 | 0 | 0
4845.5 | -7.0886 | 0 | 0 | 0 | 0 | 0
4846.5 | -7.0886 | 0 | 0 | 0 | 0 | 0
4847.5 | -7.0886 | 0 | 0 | 0 | 0 | 0
4848.5 | -7.0886 | 0 | 0 | 0 | 0 | 0
4849.5 | -7.0886 | 0 | 0 | 0 | 0 | 0
4850.5 | -7.0886 | 0 | 0 | 0 | 0 | 0
4851.5 | -7.0886 | 0 | 0 | 0 | 0 | 0
4852.5 | -7.0886 | 0 | 0 | 0 | 0 | 0
4853.5 | -7.0886 | 0 | 0 | 0 | 0 | 0
4854.5 | -7.0886 | 0 | 0 | 0 | 0 | 0
4855.5 | -7.0886 | 0 | 0 | 0 | 0 | 0
4856.5 | 0.091548 | 9.1548e-05 | 0 | 0 | 1066.14 | 1.0661
4857.5 | 0.21328 | 0.00021328 | 0 | 0 | 1987.56 | 1.9876
4858.5 | 0.24921 | 0.00024921 | 0 | 0 | 2477.33 | 2.4773
4859.5 | 4444.67 | 4.4447 | 0 | 0 | 0 | 0
4860.5 | 7974.16 | 7.9742 | 0 | 0 | 0 | 0
4861.5 | 9938.41 | 9.9384 | 0 | 0 | 0 | 0
4862.5 | 8123.32 | 8.1233 | 0 | 0 | 0 | 0
4863.5 | 2721.87 | 2.7219 | 0 | 0 | 0 | 0
4864.5 | 281.719 | 0.28172 | 0 | 0 | 0 | 0
4865.5 | -7.0886 | 0 | 0 | 0 | 0 | 0
4866.5 | 5342.66 | 5.3427 | 5342.66 | 5.3427 | 0 | 0
4867.5 | -7.0886 | 0 | 0 | 0 | 0 | 0
4868.5 | -7.0886 | 0 | 0 | 0 | 0 | 0
4869.5 | -7.0886 | 0 | 0 | 0 | 0 | 0
4870.5 | -7.0886 | 0 | 0 | 0 | 0 | 0
4871.5 | -7.0886 | 0 | 0 | 0 | 0 | 0
4872.5 | -7.0886 | 0 | 0 | 0 | 0 | 0
4873.5 | -7.0886 | 0 | 0 | 0 | 0 | 0
4874.5 | -7.0886 | 0 | 0 | 0 | 0 | 0
4875.5 | -7.0886 | 0 | 0 | 0 | 0 | 0
4876.5 | -7.0886 | 0 | 0 | 0 | 0 | 0
4877.5 | -7.0886 | 0 | 0 | 0 | 0 | 0
4878.5 | -7.0886 | 0 | 0 | 0 | 0 | 0
4879.5 | -7.0886 | 0 | 0 | 0 | 0 | 0
4880.5 | 3024.28 | 3.0243 | 0 | 0 | 0 | 0
4881.5 | 6401.99 | 6.402 | 0 | 0 | 0 | 0
4882.5 | 8558.27 | 8.5583 | 0 | 0 | 0 | 0
4883.5 | 9501.01 | 9.501 | 0 | 0 | 0 | 0
4884.5 | 9677.81 | 9.6778 | 0 | 0 | 0 | 0
4885.5 | 8954.99 | 8.955 | 0 | 0 | 0 | 0
4886.5 | 10955.7 | 10.9557 | 0 | 0 | 0 | 0
4887.5 | 4136.73 | 4.1367 | 0 | 0 | 0 | 0
4888.5 | 3463.4 | 3.4634 | 0 | 0 | 0 | 0
4889.5 | 355.109 | 0.35511 | 0 | 0 | 0 | 0
4890.5 | -7.0886 | 0 | 0 | 0 | 0 | 0
4891.5 | -7.0886 | 0 | 0 | 0 | 0 | 0
4892.5 | -7.0886 | 0 | 0 | 0 | 0 | 0
4893.5 | -7.0886 | 0 | 0 | 0 | 0 | 0
4894.5 | -7.0886 | 0 | 0 | 0 | 0 | 0
4895.5 | -7.0886 | 0 | 0 | 0 | 0 | 0
4896.5 | -7.0886 | 0 | 0 | 0 | 0 | 0
4897.5 | -7.0886 | 0 | 0 | 0 | 0 | 0
4898.5 | -7.0886 | 0 | 0 | 0 | 0 | 0
4899.5 | -7.0886 | 0 | 0 | 0 | 0 | 0
4900.5 | -7.0886 | 0 | 0 | 0 | 0 | 0
4901.5 | -7.0886 | 0 | 0 | 0 | 0 | 0
4902.5 | -7.0886 | 0 | 0 | 0 | 0 | 0
4903.5 | 23.9631 | 0.023963 | 0 | 0 | 0 | 0
4904.5 | 2407.9 | 2.4079 | 0 | 0 | 0 | 0
4905.5 | 8656.94 | 8.6569 | 0 | 0 | 0 | 0
4906.5 | 16761.8 | 16.7618 | 0 | 0 | 0 | 0
4907.5 | 24008.6 | 24.0086 | 0 | 0 | 0 | 0
4908.5 | 18327.5 | 18.3275 | 0 | 0 | 0 | 0
4909.5 | 17763.5 | 17.7635 | 0 | 0 | 0 | 0
4910.5 | 14391.5 | 14.3915 | 0 | 0 | 0 | 0
4911.5 | 8825.38 | 8.8254 | 0 | 0 | 0 | 0
4912.5 | 5160.65 | 5.1606 | 0 | 0 | 0 | 0
4913.5 | 141.807 | 0.14181 | 0 | 0 | 0 | 0
4914.5 | -7.0886 | 0 | 0 | 0 | 0 | 0
4915.5 | -7.0886 | 0 | 0 | 0 | 0 | 0
4916.5 | -7.0886 | 0 | 0 | 0 | 0 | 0
4917.5 | -7.0886 | 0 | 0 | 0 | 0 | 0
4918.5 | -7.0886 | 0 | 0 | 0 | 0 | 0
4919.5 | -7.0886 | 0 | 0 | 0 | 0 | 0
4920.5 | -7.0886 | 0 | 0 | 0 | 0 | 0
4921.5 | -7.0886 | 0 | 0 | 0 | 0 | 0
4922.5 | -7.0886 | 0 | 0 | 0 | 0 | 0
4923.5 | -7.0886 | 0 | 0 | 0 | 0 | 0
4924.5 | -7.0886 | 0 | 0 | 0 | 0 | 0
4925.5 | -7.0886 | 0 | 0 | 0 | 0 | 0
4926.5 | -7.0886 | 0 | 0 | 0 | 0 | 0
4927.5 | 0.032361 | 3.2361e-05 | 0 | 0 | 277.343 | 0.27734
4928.5 | 0.62058 | 0.00062058 | 0 | 0 | 6309.95 | 6.3099
4929.5 | 1.1823 | 0.0011823 | 0 | 0 | 17939.4 | 17.9394
4930.5 | 3190.48 | 3.1905 | 0 | 0 | 29290.7 | 29.2907
4931.5 | 34122 | 34.122 | 0 | 0 | 0 | 0
4932.5 | 44041.8 | 44.0418 | 0 | 0 | 5970.65 | 5.9707
4933.5 | 43956.7 | 43.9567 | 0 | 0 | 3234.77 | 3.2348
4934.5 | 37977.6 | 37.9776 | 0 | 0 | 0 | 0
4935.5 | 30240.9 | 30.2409 | 0 | 0 | 0 | 0
4936.5 | 10231.8 | 10.2318 | 0 | 0 | 0 | 0
4937.5 | 368.99 | 0.36899 | 0 | 0 | 0 | 0
4938.5 | 28926.3 | 28.9263 | 28926.3 | 28.9263 | 0 | 0
4939.5 | 28717.3 | 28.7173 | 28717.3 | 28.7173 | 0 | 0
4940.5 | 1644.48 | 1.6445 | 1644.48 | 1.6445 | 0 | 0
4941.5 | -7.0886 | 0 | 0 | 0 | 0 | 0
4942.5 | -7.0886 | 0 | 0 | 0 | 0 | 0
4943.5 | -7.0886 | 0 | 0 | 0 | 0 | 0
4944.5 | -7.0886 | 0 | 0 | 0 | 0 | 0
4945.5 | -7.0886 | 0 | 0 | 0 | 0 | 0
4946.5 | -7.0886 | 0 | 0 | 0 | 0 | 0
4947.5 | -7.0886 | 0 | 0 | 0 | 0 | 0
4948.5 | -7.0886 | 0 | 0 | 0 | 0 | 0
4949.5 | -7.0886 | 0 | 0 | 0 | 0 | 0
4950.5 | -7.0886 | 0 | 0 | 0 | 0 | 0
4951.5 | 0.012891 | 1.2891e-05 | 0 | 0 | 157.679 | 0.15768
4952.5 | 0.39509 | 0.00039509 | 0 | 0 | 3755.66 | 3.7557
4953.5 | 0.76475 | 0.00076475 | 0 | 0 | 9185.92 | 9.1859
4954.5 | 0.82382 | 0.00082382 | 0 | 0 | 13152.1 | 13.1521
4955.5 | 0.95414 | 0.00095414 | 0 | 0 | 22034.4 | 22.0344
4956.5 | 17076 | 17.076 | 0 | 0 | 0 | 0
4957.5 | 7962.18 | 7.9622 | 0 | 0 | 0 | 0
4958.5 | 0.2212 | 0.0002212 | 0 | 0 | 6217.46 | 6.2175
4959.5 | 0.22335 | 0.00022335 | 0 | 0 | 5634.4 | 5.6344
4960.5 | 0.11038 | 0.00011038 | 0 | 0 | 2871.78 | 2.8718
4961.5 | 0.0052634 | 5.2634e-06 | 0 | 0 | 136.134 | 0.13613
4962.5 | -7.0886 | 0 | 0 | 0 | 0 | 0
4963.5 | 28926.4 | 28.9264 | 28926.4 | 28.9264 | 0 | 0
4964.5 | 28721.8 | 28.7218 | 28721.8 | 28.7218 | 0 | 0
4965.5 | 2093.13 | 2.0931 | 2093.13 | 2.0931 | 0 | 0
4966.5 | -7.0886 | 0 | 0 | 0 | 0 | 0
4967.5 | -7.0886 | 0 | 0 | 0 | 0 | 0
4968.5 | -7.0886 | 0 | 0 | 0 | 0 | 0
4969.5 | -7.0886 | 0 | 0 | 0 | 0 | 0
4970.5 | -7.0886 | 0 | 0 | 0 | 0 | 0
4971.5 | -7.0886 | 0 | 0 | 0 | 0 | 0
4972.5 | -7.0886 | 0 | 0 | 0 | 0 | 0
4973.5 | -7.0886 | 0 | 0 | 0 | 0 | 0
4974.5 | -7.0886 | 0 | 0 | 0 | 0 | 0
4975.5 | 28.1492 | 0.028149 | 0 | 0 | 0 | 0
4976.5 | 0.23268 | 0.00023268 | 0 | 0 | 3109.7 | 3.1097
4977.5 | 0.89251 | 0.00089251 | 0 | 0 | 10930.2 | 10.9302
4978.5 | 0.7828 | 0.0007828 | 0 | 0 | 12713 | 12.713
4979.5 | 17028.5 | 17.0285 | 0 | 0 | 0 | 0
4980.5 | 12082.4 | 12.0824 | 0 | 0 | 0 | 0
4981.5 | 14617.1 | 14.6171 | 0 | 0 | 0 | 0
4982.5 | 25865 | 25.865 | 0 | 0 | 0 | 0
4983.5 | 25322 | 25.322 | 0 | 0 | 0 | 0
4984.5 | 13333.7 | 13.3337 | 0 | 0 | 0 | 0
4985.5 | 484.584 | 0.48458 | 0 | 0 | 0 | 0
4986.5 | -7.0886 | 0 | 0 | 0 | 0 | 0
4987.5 | 24928.9 | 24.9289 | 24928.9 | 24.9289 | 0 | 0
4988.5 | -7.0886 | 0 | 0 | 0 | 0 | 0
4989.5 | -7.0886 | 0 | 0 | 0 | 0 | 0
4990.5 | -7.0886 | 0 | 0 | 0 | 0 | 0
4991.5 | -7.0886 | 0 | 0 | 0 | 0 | 0
4992.5 | -7.0886 | 0 | 0 | 0 | 0 | 0
4993.5 | -7.0886 | 0 | 0 | 0 | 0 | 0
4994.5 | -7.0886 | 0 | 0 | 0 | 0 | 0
4995.5 | -7.0886 | 0 | 0 | 0 | 0 | 0
4996.5 | -7.0886 | 0 | 0 | 0 | 0 | 0
4997.5 | -7.0886 | 0 | 0 | 0 | 0 | 0
4998.5 | -7.0886 | 0 | 0 | 0 | 0 | 0
4999.5 | 83.555 | 0.083555 | 0 | 0 | 0 | 0
5000.5 | 18445.4 | 18.4454 | 0 | 0 | 0 | 0
5001.5 | 33913.5 | 33.9135 | 0 | 0 | 0 | 0
5002.5 | 43867.4 | 43.8674 | 0 | 0 | 466.312 | 0.46631
5003.5 | 44001.9 | 44.0019 | 0 | 0 | 4507.81 | 4.5078
5004.5 | 44053.4 | 44.0534 | 0 | 0 | 6121.09 | 6.1211
5005.5 | 43903.6 | 43.9036 | 0 | 0 | 1537.78 | 1.5378
5006.5 | 43841.7 | 43.8417 | 0 | 0 | 0 | 0
5007.5 | 23973.2 | 23.9732 | 0 | 0 | 0 | 0
5008.5 | 10271.5 | 10.2715 | 0 | 0 | 0 | 0
5009.5 | 718.202 | 0.7182 | 0 | 0 | 0 | 0
5010.5 | 11985.1 | 11.9851 | 11985.1 | 11.9851 | 0 | 0
5011.5 | -7.0886 | 0 | 0 | 0 | 0 | 0
5012.5 | -7.0886 | 0 | 0 | 0 | 0 | 0
5013.5 | -7.0886 | 0 | 0 | 0 | 0 | 0
5014.5 | -7.0886 | 0 | 0 | 0 | 0 | 0
5015.5 | -7.0886 | 0 | 0 | 0 | 0 | 0
5016.5 | -7.0886 | 0 | 0 | 0 | 0 | 0
5017.5 | -7.0886 | 0 | 0 | 0 | 0 | 0
5018.5 | -7.0886 | 0 | 0 | 0 | 0 | 0
5019.5 | -7.0886 | 0 | 0 | 0 | 0 | 0
5020.5 | -7.0886 | 0 | 0 | 0 | 0 | 0
5021.5 | -7.0886 | 0 | 0 | 0 | 0 | 0
5022.5 | -7.0886 | 0 | 0 | 0 | 0 | 0
5023.5 | 494.532 | 0.49453 | 0 | 0 | 0 | 0
5024.5 | 1.2796 | 0.0012796 | 0 | 0 | 17552.3 | 17.5523
5025.5 | 771.093 | 0.77109 | 0 | 0 | 29286.1 | 29.2861
5026.5 | 13046.1 | 13.0461 | 0 | 0 | 29303.6 | 29.3036
5027.5 | 44029.1 | 44.0291 | 0 | 0 | 5650.43 | 5.6504
5028.5 | 44055.1 | 44.0551 | 0 | 0 | 6461.54 | 6.4615
5029.5 | 43946.3 | 43.9463 | 0 | 0 | 2947.02 | 2.947
5030.5 | 39733.8 | 39.7338 | 0 | 0 | 0 | 0
5031.5 | 23502.7 | 23.5027 | 0 | 0 | 0 | 0
5032.5 | 6482.63 | 6.4826 | 0 | 0 | 0 | 0
5033.5 | 35.8162 | 0.035816 | 0 | 0 | 0 | 0
5034.5 | 28929.5 | 28.9295 | 28929.5 | 28.9295 | 0 | 0
5035.5 | 28925.9 | 28.9259 | 28925.9 | 28.9259 | 0 | 0
5036.5 | 28312.2 | 28.3122 | 28312.2 | 28.3122 | 0 | 0
5037.5 | -7.0886 | 0 | 0 | 0 | 0 | 0
5038.5 | -7.0886 | 0 | 0 | 0 | 0 | 0
5039.5 | -7.0886 | 0 | 0 | 0 | 0 | 0
5040.5 | -7.0886 | 0 | 0 | 0 | 0 | 0
5041.5 | -7.0886 | 0 | 0 | 0 | 0 | 0
5042.5 | -7.0886 | 0 | 0 | 0 | 0 | 0
5043.5 | -7.0886 | 0 | 0 | 0 | 0 | 0
5044.5 | -7.0886 | 0 | 0 | 0 | 0 | 0
5045.5 | -7.0886 | 0 | 0 | 0 | 0 | 0
5046.5 | -7.0886 | 0 | 0 | 0 | 0 | 0
5047.5 | 0.019131 | 1.9131e-05 | 0 | 0 | 352.73 | 0.35273
5048.5 | 0.9793 | 0.0009793 | 0 | 0 | 11408.5 | 11.4085
5049.5 | 1.1527 | 0.0011527 | 0 | 0 | 20595.6 | 20.5956
5050.5 | 0.75226 | 0.00075226 | 0 | 0 | 19913.3 | 19.9133
5051.5 | 23955.3 | 23.9553 | 0 | 0 | 0 | 0
5052.5 | 31829.5 | 31.8295 | 0 | 0 | 0 | 0
5053.5 | 23680.7 | 23.6807 | 0 | 0 | 0 | 0
5054.5 | 14415.9 | 14.4159 | 0 | 0 | 0 | 0
5055.5 | 7724.21 | 7.7242 | 0 | 0 | 0 | 0
5056.5 | 11813.5 | 11.8135 | 0 | 0 | 0 | 0
5057.5 | 375.763 | 0.37576 | 0 | 0 | 0 | 0
5058.5 | 28670 | 28.67 | 28670 | 28.67 | 0 | 0
5059.5 | 20881 | 20.881 | 20881 | 20.881 | 0 | 0
5060.5 | -7.0886 | 0 | 0 | 0 | 0 | 0
5061.5 | -7.0886 | 0 | 0 | 0 | 0 | 0
5062.5 | -7.0886 | 0 | 0 | 0 | 0 | 0
5063.5 | -7.0886 | 0 | 0 | 0 | 0 | 0
5064.5 | -7.0886 | 0 | 0 | 0 | 0 | 0
5065.5 | -7.0886 | 0 | 0 | 0 | 0 | 0
5066.5 | -7.0886 | 0 | 0 | 0 | 0 | 0
5067.5 | -7.0886 | 0 | 0 | 0 | 0 | 0
5068.5 | -7.0886 | 0 | 0 | 0 | 0 | 0
5069.5 | -7.0886 | 0 | 0 | 0 | 0 | 0
5070.5 | -7.0886 | 0 | 0 | 0 | 0 | 0
5071.5 | 122.812 | 0.12281 | 0 | 0 | 0 | 0
5072.5 | 15861.8 | 15.8618 | 0 | 0 | 0 | 0
5073.5 | 31197.2 | 31.1972 | 0 | 0 | 0 | 0
5074.5 | 42170.5 | 42.1705 | 0 | 0 | 0 | 0
5075.5 | 43880.1 | 43.8801 | 0 | 0 | 789.562 | 0.78956
5076.5 | 44055.3 | 44.0553 | 0 | 0 | 6077.5 | 6.0775
5077.5 | 43971.6 | 43.9716 | 0 | 0 | 3553.17 | 3.5532
5078.5 | 40948.9 | 40.9489 | 0 | 0 | 0 | 0
5079.5 | 25913 | 25.913 | 0 | 0 | 0 | 0
5080.5 | 10571.3 | 10.5713 | 0 | 0 | 0 | 0
5081.5 | 28.4493 | 0.028449 | 0 | 0 | 0 | 0
5082.5 | 9985.41 | 9.9854 | 9985.41 | 9.9854 | 0 | 0
5083.5 | -7.0886 | 0 | 0 | 0 | 0 | 0
5084.5 | -7.0886 | 0 | 0 | 0 | 0 | 0
5085.5 | -7.0886 | 0 | 0 | 0 | 0 | 0
5086.5 | -7.0886 | 0 | 0 | 0 | 0 | 0
5087.5 | -7.0886 | 0 | 0 | 0 | 0 | 0
5088.5 | -7.0886 | 0 | 0 | 0 | 0 | 0
5089.5 | -7.0886 | 0 | 0 | 0 | 0 | 0
5090.5 | -7.0886 | 0 | 0 | 0 | 0 | 0
5091.5 | -7.0886 | 0 | 0 | 0 | 0 | 0
5092.5 | -7.0886 | 0 | 0 | 0 | 0 | 0
5093.5 | -7.0886 | 0 | 0 | 0 | 0 | 0
5094.5 | -7.0886 | 0 | 0 | 0 | 0 | 0
5095.5 | 0.083208 | 8.3208e-05 | 0 | 0 | 740.508 | 0.74051
5096.5 | 1.2896 | 0.0012896 | 0 | 0 | 16958.2 | 16.9582
5097.5 | 5270.45 | 5.2704 | 0 | 0 | 29289.3 | 29.2893
5098.5 | 1266.96 | 1.267 | 0 | 0 | 29299.7 | 29.2997
5099.5 | 29808.4 | 29.8084 | 0 | 0 | 0 | 0
5100.5 | 24297.5 | 24.2975 | 0 | 0 | 0 | 0
5101.5 | 30369.3 | 30.3693 | 0 | 0 | 0 | 0
5102.5 | 17471 | 17.471 | 0 | 0 | 0 | 0
5103.5 | 15607.7 | 15.6077 | 0 | 0 | 0 | 0
5104.5 | 3796.23 | 3.7962 | 0 | 0 | 0 | 0
5105.5 | 29338.4 | 29.3384 | 28928.2 | 28.9282 | 0 | 0
5106.5 | 28675.5 | 28.6755 | 28675.5 | 28.6755 | 0 | 0
5107.5 | 14745.8 | 14.7458 | 14745.8 | 14.7458 | 0 | 0
5108.5 | -7.0886 | 0 | 0 | 0 | 0 | 0
5109.5 | -7.0886 | 0 | 0 | 0 | 0 | 0
5110.5 | -7.0886 | 0 | 0 | 0 | 0 | 0
5111.5 | -7.0886 | 0 | 0 | 0 | 0 | 0
5112.5 | -7.0886 | 0 | 0 | 0 | 0 | 0
5113.5 | -7.0886 | 0 | 0 | 0 | 0 | 0
5114.5 | -7.0886 | 0 | 0 | 0 | 0 | 0
5115.5 | -7.0886 | 0 | 0 | 0 | 0 | 0
5116.5 | -7.0886 | 0 | 0 | 0 | 0 | 0
5117.5 | -7.0886 | 0 | 0 | 0 | 0 | 0
5118.5 | -7.0886 | 0 | 0 | 0 | 0 | 0
5119.5 | 0.011528 | 1.1528e-05 | 0 | 0 | 151.87 | 0.15187
5120.5 | 0.27067 | 0.00027067 | 0 | 0 | 2480.23 | 2.4802
5121.5 | 0.79457 | 0.00079457 | 0 | 0 | 9269.55 | 9.2695
5122.5 | 0.68469 | 0.00068469 | 0 | 0 | 10112.9 | 10.1129
5123.5 | 27298.7 | 27.2987 | 0 | 0 | 0 | 0
5124.5 | 21159.9 | 21.1599 | 0 | 0 | 0 | 0
5125.5 | 38495.7 | 38.4957 | 0 | 0 | 0 | 0
5126.5 | 37634.7 | 37.6347 | 0 | 0 | 0 | 0
5127.5 | 30972.9 | 30.9729 | 0 | 0 | 0 | 0
5128.5 | 13155.5 | 13.1555 | 0 | 0 | 0 | 0
5129.5 | 327.211 | 0.32721 | 0 | 0 | 0 | 0
5130.5 | 20664.4 | 20.6644 | 20664.4 | 20.6644 | 0 | 0
5131.5 | -7.0886 | 0 | 0 | 0 | 0 | 0
5132.5 | -7.0886 | 0 | 0 | 0 | 0 | 0
5133.5 | -7.0886 | 0 | 0 | 0 | 0 | 0
5134.5 | -7.0886 | 0 | 0 | 0 | 0 | 0
5135.5 | -7.0886 | 0 | 0 | 0 | 0 | 0
5136.5 | -7.0886 | 0 | 0 | 0 | 0 | 0
5137.5 | -7.0886 | 0 | 0 | 0 | 0 | 0
5138.5 | -7.0886 | 0 | 0 | 0 | 0 | 0
5139.5 | -7.0886 | 0 | 0 | 0 | 0 | 0
5140.5 | -7.0886 | 0 | 0 | 0 | 0 | 0
5141.5 | -7.0886 | 0 | 0 | 0 | 0 | 0
5142.5 | -7.0886 | 0 | 0 | 0 | 0 | 0
5143.5 | -7.0886 | 0 | 0 | 0 | 0 | 0
5144.5 | 0.61274 | 0.00061274 | 0 | 0 | 7355.48 | 7.3555
5145.5 | 1.1362 | 0.0011362 | 0 | 0 | 17465.9 | 17.4659
5146.5 | 0.67605 | 0.00067605 | 0 | 0 | 14171.4 | 14.1714
5147.5 | 25219.6 | 25.2196 | 0 | 0 | 0 | 0
5148.5 | 26395.8 | 26.3958 | 0 | 0 | 0 | 0
5149.5 | 14504.2 | 14.5042 | 0 | 0 | 0 | 0
5150.5 | 25058 | 25.058 | 0 | 0 | 0 | 0
5151.5 | 16215.6 | 16.2156 | 0 | 0 | 0 | 0
5152.5 | 14344.1 | 14.3441 | 0 | 0 | 0 | 0
5153.5 | 28960.5 | 28.9605 | 28686.6 | 28.6866 | 0 | 0
5154.5 | 8000.32 | 8.0003 | 8000.32 | 8.0003 | 0 | 0
5155.5 | -7.0886 | 0 | 0 | 0 | 0 | 0
5156.5 | -7.0886 | 0 | 0 | 0 | 0 | 0
5157.5 | -7.0886 | 0 | 0 | 0 | 0 | 0
5158.5 | -7.0886 | 0 | 0 | 0 | 0 | 0
5159.5 | -7.0886 | 0 | 0 | 0 | 0 | 0
5160.5 | -7.0886 | 0 | 0 | 0 | 0 | 0
5161.5 | -7.0886 | 0 | 0 | 0 | 0 | 0
5162.5 | -7.0886 | 0 | 0 | 0 | 0 | 0
5163.5 | -7.0886 | 0 | 0 | 0 | 0 | 0
5164.5 | -7.0886 | 0 | 0 | 0 | 0 | 0
5165.5 | -7.0886 | 0 | 0 | 0 | 0 | 0
5166.5 | -7.0886 | 0 | 0 | 0 | 0 | 0
5167.5 | -7.0886 | 0 | 0 | 0 | 0 | 0
5168.5 | 0.27731 | 0.00027731 | 0 | 0 | 3477.57 | 3.4776
5169.5 | 0.76152 | 0.00076152 | 0 | 0 | 9011.42 | 9.0114
5170.5 | 10863.8 | 10.8638 | 0 | 0 | 0 | 0
5171.5 | 43893.7 | 43.8937 | 0 | 0 | 1135.64 | 1.1356
5172.5 | 35554.1 | 35.5541 | 0 | 0 | 0 | 0
5173.5 | 20094.7 | 20.0947 | 0 | 0 | 0 | 0
5174.5 | 21027 | 21.027 | 0 | 0 | 0 | 0
5175.5 | 24176 | 24.176 | 0 | 0 | 0 | 0
5176.5 | 18534.2 | 18.5342 | 0 | 0 | 0 | 0
5177.5 | -7.0886 | 0 | 0 | 0 | 0 | 0
5178.5 | 12904.1 | 12.9041 | 12904.1 | 12.9041 | 0 | 0
5179.5 | -7.0886 | 0 | 0 | 0 | 0 | 0
5180.5 | -7.0886 | 0 | 0 | 0 | 0 | 0
5181.5 | -7.0886 | 0 | 0 | 0 | 0 | 0
5182.5 | -7.0886 | 0 | 0 | 0 | 0 | 0
5183.5 | -7.0886 | 0 | 0 | 0 | 0 | 0
5184.5 | -7.0886 | 0 | 0 | 0 | 0 | 0
5185.5 | -7.0886 | 0 | 0 | 0 | 0 | 0
5186.5 | -7.0886 | 0 | 0 | 0 | 0 | 0
5187.5 | -7.0886 | 0 | 0 | 0 | 0 | 0
5188.5 | -7.0886 | 0 | 0 | 0 | 0 | 0
5189.5 | -7.0886 | 0 | 0 | 0 | 0 | 0
5190.5 | -7.0886 | 0 | 0 | 0 | 0 | 0
5191.5 | 1005.91 | 1.0059 | 0 | 0 | 0 | 0
5192.5 | 5513.24 | 5.5132 | 0 | 0 | 0 | 0
5193.5 | 1.5913 | 0.0015913 | 0 | 0 | 25606.4 | 25.6064
5194.5 | 40347.9 | 40.3479 | 0 | 0 | 0 | 0
5195.5 | 17324.1 | 17.3241 | 0 | 0 | 0 | 0
5196.5 | 18073.9 | 18.0739 | 0 | 0 | 0 | 0
5197.5 | 32860.4 | 32.8604 | 0 | 0 | 0 | 0
5198.5 | 43936.4 | 43.9364 | 0 | 0 | 2581.81 | 2.5818
5199.5 | 38135 | 38.135 | 0 | 0 | 0 | 0
5200.5 | 20723.4 | 20.7234 | 0 | 0 | 0 | 0
5201.5 | -7.0886 | 0 | 0 | 0 | 0 | 0
5202.5 | -7.0886 | 0 | 0 | 0 | 0 | 0
5203.5 | 25863.1 | 25.8631 | 25863.1 | 25.8631 | 0 | 0
5204.5 | -7.0886 | 0 | 0 | 0 | 0 | 0
5205.5 | -7.0886 | 0 | 0 | 0 | 0 | 0
5206.5 | -7.0886 | 0 | 0 | 0 | 0 | 0
5207.5 | -7.0886 | 0 | 0 | 0 | 0 | 0
5208.5 | -7.0886 | 0 | 0 | 0 | 0 | 0
5209.5 | -7.0886 | 0 | 0 | 0 | 0 | 0
5210.5 | -7.0886 | 0 | 0 | 0 | 0 | 0
5211.5 | -7.0886 | 0 | 0 | 0 | 0 | 0
5212.5 | -7.0886 | 0 | 0 | 0 | 0 | 0
5213.5 | -7.0886 | 0 | 0 | 0 | 0 | 0
5214.5 | -7.0886 | 0 | 0 | 0 | 0 | 0
5215.5 | 458.335 | 0.45833 | 0 | 0 | 0 | 0
5216.5 | 1.1014 | 0.0011014 | 0 | 0 | 18758.9 | 18.7589
5217.5 | 1.1309 | 0.0011309 | 0 | 0 | 25396.3 | 25.3963
5218.5 | 43285 | 43.285 | 0 | 0 | 0 | 0
5219.5 | 38801.5 | 38.8015 | 0 | 0 | 0 | 0
5220.5 | 43942.3 | 43.9423 | 0 | 0 | 2802.97 | 2.803
5221.5 | 21001.8 | 21.0018 | 0 | 0 | 29298.7 | 29.2987
5222.5 | 27191.2 | 27.1912 | 0 | 0 | 15841.9 | 15.8419
5223.5 | 21290.9 | 21.2909 | 0 | 0 | 0 | 0
5224.5 | 4980.89 | 4.9809 | 0 | 0 | 0 | 0
5225.5 | 233.441 | 0.23344 | 0 | 0 | 0 | 0
5226.5 | -7.0886 | 0 | 0 | 0 | 0 | 0
5227.5 | 28929.6 | 28.9296 | 28929.6 | 28.9296 | 0 | 0
5228.5 | -7.0886 | 0 | 0 | 0 | 0 | 0
5229.5 | -7.0886 | 0 | 0 | 0 | 0 | 0
5230.5 | -7.0886 | 0 | 0 | 0 | 0 | 0
5231.5 | -7.0886 | 0 | 0 | 0 | 0 | 0
5232.5 | -7.0886 | 0 | 0 | 0 | 0 | 0
5233.5 | -7.0886 | 0 | 0 | 0 | 0 | 0
5234.5 | -7.0886 | 0 | 0 | 0 | 0 | 0
5235.5 | -7.0886 | 0 | 0 | 0 | 0 | 0
5236.5 | -7.0886 | 0 | 0 | 0 | 0 | 0
5237.5 | -7.0886 | 0 | 0 | 0 | 0 | 0
5238.5 | -7.0886 | 0 | 0 | 0 | 0 | 0
5239.5 | -7.0886 | 0 | 0 | 0 | 0 | 0
5240.5 | 0.098411 | 9.8411e-05 | 0 | 0 | 3328.91 | 3.3289
5241.5 | 0.31426 | 0.00031426 | 0 | 0 | 8988.68 | 8.9887
5242.5 | 31854.2 | 31.8542 | 0 | 0 | 0 | 0
5243.5 | 10696.3 | 10.6963 | 0 | 0 | 0 | 0
5244.5 | 11335 | 11.335 | 0 | 0 | 0 | 0
5245.5 | 9210.17 | 9.2102 | 0 | 0 | 0 | 0
5246.5 | 6070.3 | 6.0703 | 0 | 0 | 0 | 0
5247.5 | 4099.35 | 4.0994 | 0 | 0 | 0 | 0
5248.5 | 2735.48 | 2.7355 | 0 | 0 | 0 | 0
5249.5 | -7.0886 | 0 | 0 | 0 | 0 | 0
5250.5 | -7.0886 | 0 | 0 | 0 | 0 | 0
5251.5 | 28928 | 28.928 | 28928 | 28.928 | 0 | 0
5252.5 | 28677.5 | 28.6775 | 28677.5 | 28.6775 | 0 | 0
5253.5 | 13135.2 | 13.1352 | 13135.2 | 13.1352 | 0 | 0
5254.5 | -7.0886 | 0 | 0 | 0 | 0 | 0
5255.5 | -7.0886 | 0 | 0 | 0 | 0 | 0
5256.5 | -7.0886 | 0 | 0 | 0 | 0 | 0
5257.5 | -7.0886 | 0 | 0 | 0 | 0 | 0
5258.5 | -7.0886 | 0 | 0 | 0 | 0 | 0
5259.5 | -7.0886 | 0 | 0 | 0 | 0 | 0
5260.5 | -7.0886 | 0 | 0 | 0 | 0 | 0
5261.5 | -7.0886 | 0 | 0 | 0 | 0 | 0
5262.5 | -7.0886 | 0 | 0 | 0 | 0 | 0
5263.5 | -7.0886 | 0 | 0 | 0 | 0 | 0
5264.5 | 2986.03 | 2.986 | 0 | 0 | 0 | 0
5265.5 | 0.41203 | 0.00041203 | 0 | 0 | 6349.39 | 6.3494
5266.5 | 0.78422 | 0.00078422 | 0 | 0 | 10257.2 | 10.2572
5267.5 | 9851.36 | 9.8514 | 0 | 0 | 0 | 0
5268.5 | 29006.4 | 29.0064 | 0 | 0 | 0 | 0
5269.5 | 21556.6 | 21.5566 | 0 | 0 | 0 | 0
5270.5 | 13800.8 | 13.8008 | 0 | 0 | 0 | 0
5271.5 | 7336.46 | 7.3365 | 0 | 0 | 0 | 0
5272.5 | 1131.21 | 1.1312 | 0 | 0 | 0 | 0
5273.5 | -7.0886 | 0 | 0 | 0 | 0 | 0
5274.5 | -7.0886 | 0 | 0 | 0 | 0 | 0
5275.5 | 15681.8 | 15.6818 | 15681.8 | 15.6818 | 0 | 0
5276.5 | -7.0886 | 0 | 0 | 0 | 0 | 0
5277.5 | -7.0886 | 0 | 0 | 0 | 0 | 0
5278.5 | -7.0886 | 0 | 0 | 0 | 0 | 0
5279.5 | -7.0886 | 0 | 0 | 0 | 0 | 0
5280.5 | -7.0886 | 0 | 0 | 0 | 0 | 0
5281.5 | -7.0886 | 0 | 0 | 0 | 0 | 0
5282.5 | -7.0886 | 0 | 0 | 0 | 0 | 0
5283.5 | -7.0886 | 0 | 0 | 0 | 0 | 0
5284.5 | -7.0886 | 0 | 0 | 0 | 0 | 0
5285.5 | -7.0886 | 0 | 0 | 0 | 0 | 0
5286.5 | -7.0886 | 0 | 0 | 0 | 0 | 0
5287.5 | 27.7187 | 0.027719 | 0 | 0 | 0 | 0
5288.5 | 14424.4 | 14.4244 | 0 | 0 | 0 | 0
5289.5 | 23228.4 | 23.2284 | 0 | 0 | 0 | 0
5290.5 | 10353.5 | 10.3535 | 0 | 0 | 0 | 0
5291.5 | 17314 | 17.314 | 0 | 0 | 0 | 0
5292.5 | 16595.7 | 16.5957 | 0 | 0 | 0 | 0
5293.5 | 15751.5 | 15.7515 | 0 | 0 | 0 | 0
5294.5 | 20174.2 | 20.1742 | 0 | 0 | 0 | 0
5295.5 | 25923.4 | 25.9234 | 0 | 0 | 0 | 0
5296.5 | 19793 | 19.793 | 0 | 0 | 0 | 0
5297.5 | 101.138 | 0.10114 | 0 | 0 | 0 | 0
5298.5 | -7.0886 | 0 | 0 | 0 | 0 | 0
5299.5 | -7.0886 | 0 | 0 | 0 | 0 | 0
5300.5 | -7.0886 | 0 | 0 | 0 | 0 | 0
5301.5 | -7.0886 | 0 | 0 | 0 | 0 | 0
5302.5 | -7.0886 | 0 | 0 | 0 | 0 | 0
5303.5 | -7.0886 | 0 | 0 | 0 | 0 | 0
5304.5 | -7.0886 | 0 | 0 | 0 | 0 | 0
5305.5 | -7.0886 | 0 | 0 | 0 | 0 | 0
5306.5 | -7.0886 | 0 | 0 | 0 | 0 | 0
5307.5 | -7.0886 | 0 | 0 | 0 | 0 | 0
5308.5 | -7.0886 | 0 | 0 | 0 | 0 | 0
5309.5 | -7.0886 | 0 | 0 | 0 | 0 | 0
5310.5 | -7.0886 | 0 | 0 | 0 | 0 | 0
5311.5 | 0.082967 | 8.2968e-05 | 0 | 0 | 776.704 | 0.7767
5312.5 | 13921 | 13.921 | 0 | 0 | 0 | 0
5313.5 | 12001.4 | 12.0014 | 0 | 0 | 0 | 0
5314.5 | 27798.2 | 27.7982 | 0 | 0 | 0 | 0
5315.5 | 40445.8 | 40.4458 | 0 | 0 | 0 | 0
5316.5 | 43869.4 | 43.8694 | 0 | 0 | 503.991 | 0.50399
5317.5 | 43914.4 | 43.9144 | 0 | 0 | 1882.51 | 1.8825
5318.5 | 20628.1 | 20.6281 | 0 | 0 | 0 | 0
5319.5 | 36563.6 | 36.5636 | 0 | 0 | 0 | 0
5320.5 | 15368.8 | 15.3688 | 0 | 0 | 0 | 0
5321.5 | 3349.51 | 3.3495 | 3007.61 | 3.0076 | 0 | 0
5322.5 | -7.0886 | 0 | 0 | 0 | 0 | 0
5323.5 | -7.0886 | 0 | 0 | 0 | 0 | 0
5324.5 | -7.0886 | 0 | 0 | 0 | 0 | 0
5325.5 | -7.0886 | 0 | 0 | 0 | 0 | 0
5326.5 | -7.0886 | 0 | 0 | 0 | 0 | 0
5327.5 | -7.0886 | 0 | 0 | 0 | 0 | 0
5328.5 | -7.0886 | 0 | 0 | 0 | 0 | 0
5329.5 | -7.0886 | 0 | 0 | 0 | 0 | 0
5330.5 | -7.0886 | 0 | 0 | 0 | 0 | 0
5331.5 | -7.0886 | 0 | 0 | 0 | 0 | 0
5332.5 | -7.0886 | 0 | 0 | 0 | 0 | 0
5333.5 | -7.0886 | 0 | 0 | 0 | 0 | 0
5334.5 | -7.0886 | 0 | 0 | 0 | 0 | 0
5335.5 | 321.212 | 0.32121 | 0 | 0 | 0 | 0
5336.5 | 6695.79 | 6.6958 | 0 | 0 | 0 | 0
5337.5 | 22755.5 | 22.7555 | 0 | 0 | 0 | 0
5338.5 | 13904.7 | 13.9047 | 0 | 0 | 0 | 0
5339.5 | 11246.6 | 11.2466 | 0 | 0 | 0 | 0
5340.5 | 5877.74 | 5.8777 | 0 | 0 | 0 | 0
5341.5 | 26806.3 | 26.8063 | 0 | 0 | 0 | 0
5342.5 | 25995.3 | 25.9953 | 0 | 0 | 0 | 0
5343.5 | 28484.6 | 28.4846 | 0 | 0 | 0 | 0
5344.5 | 3965.46 | 3.9655 | 0 | 0 | 0 | 0
5345.5 | 731.762 | 0.73176 | 0 | 0 | 0 | 0
5346.5 | -7.0886 | 0 | 0 | 0 | 0 | 0
5347.5 | -7.0886 | 0 | 0 | 0 | 0 | 0
5348.5 | -7.0886 | 0 | 0 | 0 | 0 | 0
5349.5 | -7.0886 | 0 | 0 | 0 | 0 | 0
5350.5 | -7.0886 | 0 | 0 | 0 | 0 | 0
5351.5 | -7.0886 | 0 | 0 | 0 | 0 | 0
5352.5 | -7.0886 | 0 | 0 | 0 | 0 | 0
5353.5 | -7.0886 | 0 | 0 | 0 | 0 | 0
5354.5 | -7.0886 | 0 | 0 | 0 | 0 | 0
5355.5 | -7.0886 | 0 | 0 | 0 | 0 | 0
5356.5 | -7.0886 | 0 | 0 | 0 | 0 | 0
5357.5 | -7.0886 | 0 | 0 | 0 | 0 | 0
5358.5 | -7.0886 | 0 | 0 | 0 | 0 | 0
5359.5 | 1515.81 | 1.5158 | 0 | 0 | 0 | 0
5360.5 | 16178.5 | 16.1785 | 0 | 0 | 0 | 0
5361.5 | 17660.7 | 17.6607 | 0 | 0 | 0 | 0
5362.5 | 43334.2 | 43.3342 | 0 | 0 | 0 | 0
5363.5 | 43869.8 | 43.8698 | 0 | 0 | 460.311 | 0.46031
5364.5 | 40052.9 | 40.0529 | 0 | 0 | 0 | 0
5365.5 | 44154.3 | 44.1543 | 0 | 0 | 9166.04 | 9.166
5366.5 | 43715.9 | 43.7159 | 0 | 0 | 0 | 0
5367.5 | 36261.8 | 36.2618 | 0 | 0 | 0 | 0
5368.5 | 19608.9 | 19.6089 | 0 | 0 | 0 | 0
5369.5 | 155.779 | 0.15578 | 0 | 0 | 0 | 0
5370.5 | -7.0886 | 0 | 0 | 0 | 0 | 0
5371.5 | 9028.38 | 9.0284 | 9028.38 | 9.0284 | 0 | 0
5372.5 | -7.0886 | 0 | 0 | 0 | 0 | 0
5373.5 | -7.0886 | 0 | 0 | 0 | 0 | 0
5374.5 | -7.0886 | 0 | 0 | 0 | 0 | 0
5375.5 | -7.0886 | 0 | 0 | 0 | 0 | 0
5376.5 | -7.0886 | 0 | 0 | 0 | 0 | 0
5377.5 | -7.0886 | 0 | 0 | 0 | 0 | 0
5378.5 | -7.0886 | 0 | 0 | 0 | 0 | 0
5379.5 | -7.0886 | 0 | 0 | 0 | 0 | 0
5380.5 | -7.0886 | 0 | 0 | 0 | 0 | 0
5381.5 | -7.0886 | 0 | 0 | 0 | 0 | 0
5382.5 | -7.0886 | 0 | 0 | 0 | 0 | 0
5383.5 | 0.17595 | 0.00017595 | 0 | 0 | 1597.72 | 1.5977
5384.5 | 1.4345 | 0.0014345 | 0 | 0 | 20609.2 | 20.6092
5385.5 | 4746.69 | 4.7467 | 0 | 0 | 29291.4 | 29.2914
5386.5 | 3787.08 | 3.7871 | 0 | 0 | 29301.9 | 29.3019
5387.5 | 15146.1 | 15.1461 | 0 | 0 | 11151.7 | 11.1517
5388.5 | 35448.9 | 35.4489 | 0 | 0 | 0 | 0
5389.5 | 21513.3 | 21.5133 | 0 | 0 | 0 | 0
5390.5 | 15233.2 | 15.2332 | 0 | 0 | 0 | 0
5391.5 | 12361.7 | 12.3617 | 0 | 0 | 0 | 0
5392.5 | 6472.06 | 6.4721 | 0 | 0 | 0 | 0
5393.5 | 543.448 | 0.54345 | 0 | 0 | 0 | 0
5394.5 | -7.0886 | 0 | 0 | 0 | 0 | 0
5395.5 | -7.0886 | 0 | 0 | 0 | 0 | 0
5396.5 | 28929.6 | 28.9296 | 28929.6 | 28.9296 | 0 | 0
5397.5 | 28926 | 28.926 | 28926 | 28.926 | 0 | 0
5398.5 | 28702.2 | 28.7022 | 28702.2 | 28.7022 | 0 | 0
5399.5 | -7.0886 | 0 | 0 | 0 | 0 | 0
5400.5 | -7.0886 | 0 | 0 | 0 | 0 | 0
5401.5 | -7.0886 | 0 | 0 | 0 | 0 | 0
5402.5 | -7.0886 | 0 | 0 | 0 | 0 | 0
5403.5 | -7.0886 | 0 | 0 | 0 | 0 | 0
5404.5 | -7.0886 | 0 | 0 | 0 | 0 | 0
5405.5 | -7.0886 | 0 | 0 | 0 | 0 | 0
5406.5 | -7.0886 | 0 | 0 | 0 | 0 | 0
5407.5 | 586.907 | 0.58691 | 0 | 0 | 0 | 0
5408.5 | 0.61795 | 0.00061795 | 0 | 0 | 17909.4 | 17.9094
5409.5 | 1958.84 | 1.9588 | 0 | 0 | 29287.4 | 29.2874
5410.5 | 0.60381 | 0.00060381 | 0 | 0 | 24146.6 | 24.1466
5411.5 | 13298 | 13.298 | 0 | 0 | 0 | 0
5412.5 | 16244.5 | 16.2445 | 0 | 0 | 0 | 0
5413.5 | 43917.8 | 43.9178 | 0 | 0 | 2110 | 2.11
5414.5 | 43835.7 | 43.8357 | 0 | 0 | 0 | 0
5415.5 | 33950.2 | 33.9502 | 0 | 0 | 0 | 0
5416.5 | 20375.9 | 20.3759 | 0 | 0 | 0 | 0
5417.5 | 298.436 | 0.29844 | 0 | 0 | 0 | 0
5418.5 | 28928 | 28.928 | 28928 | 28.928 | 0 | 0
5419.5 | 28678 | 28.678 | 28678 | 28.678 | 0 | 0
5420.5 | 12716.9 | 12.7169 | 12716.9 | 12.7169 | 0 | 0
5421.5 | -7.0886 | 0 | 0 | 0 | 0 | 0
5422.5 | -7.0886 | 0 | 0 | 0 | 0 | 0
5423.5 | -7.0886 | 0 | 0 | 0 | 0 | 0
5424.5 | -7.0886 | 0 | 0 | 0 | 0 | 0
5425.5 | -7.0886 | 0 | 0 | 0 | 0 | 0
5426.5 | -7.0886 | 0 | 0 | 0 | 0 | 0
5427.5 | -7.0886 | 0 | 0 | 0 | 0 | 0
5428.5 | -7.0886 | 0 | 0 | 0 | 0 | 0
5429.5 | -7.0886 | 0 | 0 | 0 | 0 | 0
5430.5 | -7.0886 | 0 | 0 | 0 | 0 | 0
5431.5 | 0.059642 | 5.9642e-05 | 0 | 0 | 781.992 | 0.78199
5432.5 | 1.4368 | 0.0014368 | 0 | 0 | 20312.3 | 20.3123
5433.5 | 1.1055 | 0.0011055 | 0 | 0 | 26429.5 | 26.4295
5434.5 | 891.349 | 0.89135 | 0 | 0 | 29299.5 | 29.2995
5435.5 | 43975.3 | 43.9753 | 0 | 0 | 3962.98 | 3.963
5436.5 | 44193.8 | 44.1938 | 0 | 0 | 10935.4 | 10.9354
5437.5 | 45000 | 45 | 0 | 0 | 0 | 0
5438.5 | 26004.9 | 26.0049 | 0 | 0 | 0 | 0
5439.5 | 8150.51 | 8.1505 | 0 | 0 | 0 | 0
5440.5 | 4148.17 | 4.1482 | 0 | 0 | 0 | 0
5441.5 | 207.45 | 0.20745 | 0 | 0 | 0 | 0
5442.5 | -7.0886 | 0 | 0 | 0 | 0 | 0
5443.5 | 28929.6 | 28.9296 | 28929.6 | 28.9296 | 0 | 0
5444.5 | 28926 | 28.926 | 28926 | 28.926 | 0 | 0
5445.5 | 28932.1 | 28.9321 | 28932.1 | 28.9321 | 0 | 0
5446.5 | -7.0886 | 0 | 0 | 0 | 0 | 0
5447.5 | -7.0886 | 0 | 0 | 0 | 0 | 0
5448.5 | -7.0886 | 0 | 0 | 0 | 0 | 0
5449.5 | -7.0886 | 0 | 0 | 0 | 0 | 0
5450.5 | -7.0886 | 0 | 0 | 0 | 0 | 0
5451.5 | -7.0886 | 0 | 0 | 0 | 0 | 0
5452.5 | -7.0886 | 0 | 0 | 0 | 0 | 0
5453.5 | -7.0886 | 0 | 0 | 0 | 0 | 0
5454.5 | -7.0886 | 0 | 0 | 0 | 0 | 0
5455.5 | 580.086 | 0.58009 | 0 | 0 | 0 | 0
5456.5 | 8237.59 | 8.2376 | 0 | 0 | 0 | 0
5457.5 | 16511.4 | 16.5114 | 0 | 0 | 0 | 0
5458.5 | 39448.4 | 39.4484 | 0 | 0 | 0 | 0
5459.5 | 43885 | 43.885 | 0 | 0 | 1030.73 | 1.0307
5460.5 | 44138.8 | 44.1388 | 0 | 0 | 8769.62 | 8.7696
5461.5 | 44191.2 | 44.1912 | 0 | 0 | 10497.5 | 10.4975
5462.5 | 43919.3 | 43.9193 | 0 | 0 | 2104.14 | 2.1041
5463.5 | 39353.5 | 39.3535 | 0 | 0 | 0 | 0
5464.5 | 19438.9 | 19.4389 | 0 | 0 | 0 | 0
5465.5 | 358.282 | 0.35828 | 0 | 0 | 0 | 0
5466.5 | 21210.7 | 21.2107 | 21210.7 | 21.2107 | 0 | 0
5467.5 | -7.0886 | 0 | 0 | 0 | 0 | 0
5468.5 | -7.0886 | 0 | 0 | 0 | 0 | 0
5469.5 | -7.0886 | 0 | 0 | 0 | 0 | 0
5470.5 | -7.0886 | 0 | 0 | 0 | 0 | 0
5471.5 | -7.0886 | 0 | 0 | 0 | 0 | 0
5472.5 | -7.0886 | 0 | 0 | 0 | 0 | 0
5473.5 | -7.0886 | 0 | 0 | 0 | 0 | 0
5474.5 | -7.0886 | 0 | 0 | 0 | 0 | 0
5475.5 | -7.0886 | 0 | 0 | 0 | 0 | 0
5476.5 | -7.0886 | 0 | 0 | 0 | 0 | 0
5477.5 | -7.0886 | 0 | 0 | 0 | 0 | 0
5478.5 | -7.0886 | 0 | 0 | 0 | 0 | 0
5479.5 | 0.05592 | 5.592e-05 | 0 | 0 | 559.738 | 0.55974
5480.5 | 0.57282 | 0.00057282 | 0 | 0 | 5837.39 | 5.8374
5481.5 | 0.90978 | 0.00090978 | 0 | 0 | 12391.4 | 12.3914
5482.5 | 0.90667 | 0.00090667 | 0 | 0 | 17394.7 | 17.3947
5483.5 | 0.78186 | 0.00078186 | 0 | 0 | 21343.1 | 21.3431
5484.5 | 13455.1 | 13.4551 | 0 | 0 | 29300.8 | 29.3008
5485.5 | 43875.6 | 43.8756 | 0 | 0 | 706.452 | 0.70645
5486.5 | 16833.8 | 16.8338 | 0 | 0 | 0 | 0
5487.5 | 36514.5 | 36.5145 | 0 | 0 | 3887.27 | 3.8873
5488.5 | 3854.91 | 3.8549 | 0 | 0 | 0 | 0
5489.5 | 212.818 | 0.21282 | 0 | 0 | 0 | 0
5490.5 | 28929.5 | 28.9295 | 28929.5 | 28.9295 | 0 | 0
5491.5 | 28926 | 28.926 | 28926 | 28.926 | 0 | 0
5492.5 | 28773.8 | 28.7738 | 28773.8 | 28.7738 | 0 | 0
5493.5 | -7.0886 | 0 | 0 | 0 | 0 | 0
5494.5 | -7.0886 | 0 | 0 | 0 | 0 | 0
5495.5 | -7.0886 | 0 | 0 | 0 | 0 | 0
5496.5 | -7.0886 | 0 | 0 | 0 | 0 | 0
5497.5 | -7.0886 | 0 | 0 | 0 | 0 | 0
5498.5 | -7.0886 | 0 | 0 | 0 | 0 | 0
5499.5 | -7.0886 | 0 | 0 | 0 | 0 | 0
5500.5 | -7.0886 | 0 | 0 | 0 | 0 | 0
5501.5 | -7.0886 | 0 | 0 | 0 | 0 | 0
5502.5 | -7.0886 | 0 | 0 | 0 | 0 | 0
5503.5 | 43.6361 | 0.043636 | 0 | 0 | 0 | 0
5504.5 | 1709.3 | 1.7093 | 0 | 0 | 0 | 0
5505.5 | 3061.77 | 3.0618 | 0 | 0 | 0 | 0
5506.5 | 3387.27 | 3.3873 | 0 | 0 | 0 | 0
5507.5 | 8453.2 | 8.4532 | 0 | 0 | 0 | 0
5508.5 | 34582.7 | 34.5827 | 0 | 0 | 0 | 0
5509.5 | 44116.1 | 44.1161 | 0 | 0 | 8331.77 | 8.3318
5510.5 | 34761.7 | 34.7617 | 0 | 0 | 0 | 0
5511.5 | 26919.3 | 26.9193 | 0 | 0 | 0 | 0
5512.5 | 17806.7 | 17.8067 | 0 | 0 | 0 | 0
5513.5 | 9102.08 | 9.1021 | 8195.14 | 8.1951 | 0 | 0
5514.5 | -7.0886 | 0 | 0 | 0 | 0 | 0
5515.5 | -7.0886 | 0 | 0 | 0 | 0 | 0
5516.5 | -7.0886 | 0 | 0 | 0 | 0 | 0
5517.5 | -7.0886 | 0 | 0 | 0 | 0 | 0
5518.5 | -7.0886 | 0 | 0 | 0 | 0 | 0
5519.5 | -7.0886 | 0 | 0 | 0 | 0 | 0
5520.5 | -7.0886 | 0 | 0 | 0 | 0 | 0
5521.5 | -7.0886 | 0 | 0 | 0 | 0 | 0
5522.5 | -7.0886 | 0 | 0 | 0 | 0 | 0
5523.5 | -7.0886 | 0 | 0 | 0 | 0 | 0
5524.5 | -7.0886 | 0 | 0 | 0 | 0 | 0
5525.5 | -7.0886 | 0 | 0 | 0 | 0 | 0
5526.5 | -7.0886 | 0 | 0 | 0 | 0 | 0
5527.5 | 1141.98 | 1.142 | 0 | 0 | 0 | 0
5528.5 | 5372.27 | 5.3723 | 0 | 0 | 0 | 0
5529.5 | 8796.19 | 8.7962 | 0 | 0 | 0 | 0
5530.5 | 18001.1 | 18.0011 | 0 | 0 | 0 | 0
5531.5 | 10577.3 | 10.5773 | 0 | 0 | 0 | 0
5532.5 | 7433.77 | 7.4338 | 0 | 0 | 0 | 0
5533.5 | 10053.3 | 10.0533 | 0 | 0 | 0 | 0
5534.5 | 4676.4 | 4.6764 | 0 | 0 | 0 | 0
5535.5 | 11416.6 | 11.4166 | 0 | 0 | 0 | 0
5536.5 | 6109.14 | 6.1091 | 0 | 0 | 0 | 0
5537.5 | 1226.87 | 1.2269 | 0 | 0 | 0 | 0
5538.5 | -7.0886 | 0 | 0 | 0 | 0 | 0
5539.5 | -7.0886 | 0 | 0 | 0 | 0 | 0
5540.5 | -7.0886 | 0 | 0 | 0 | 0 | 0
5541.5 | -7.0886 | 0 | 0 | 0 | 0 | 0
5542.5 | -7.0886 | 0 | 0 | 0 | 0 | 0
5543.5 | -7.0886 | 0 | 0 | 0 | 0 | 0
5544.5 | -7.0886 | 0 | 0 | 0 | 0 | 0
5545.5 | -7.0886 | 0 | 0 | 0 | 0 | 0
5546.5 | -7.0886 | 0 | 0 | 0 | 0 | 0
5547.5 | -7.0886 | 0 | 0 | 0 | 0 | 0
5548.5 | -7.0886 | 0 | 0 | 0 | 0 | 0
5549.5 | -7.0886 | 0 | 0 | 0 | 0 | 0
5550.5 | -7.0886 | 0 | 0 | 0 | 0 | 0
5551.5 | 2665.64 | 2.6656 | 0 | 0 | 0 | 0
5552.5 | 1.1662 | 0.0011662 | 0 | 0 | 14704.6 | 14.7046
5553.5 | 1947.64 | 1.9476 | 0 | 0 | 29285.1 | 29.2851
5554.5 | 14146 | 14.146 | 0 | 0 | 29303.2 | 29.3032
5555.5 | 22343.9 | 22.3439 | 0 | 0 | 19080.3 | 19.0803
5556.5 | 41959.8 | 41.9598 | 0 | 0 | 0 | 0
5557.5 | 45000 | 45 | 0 | 0 | 0 | 0
5558.5 | 45000 | 45 | 0 | 0 | 0 | 0
5559.5 | 26451.2 | 26.4512 | 0 | 0 | 0 | 0
5560.5 | 21788.3 | 21.7883 | 0 | 0 | 0 | 0
5561.5 | 1001.49 | 1.0015 | 0 | 0 | 0 | 0
5562.5 | 28657.6 | 28.6576 | 28657.6 | 28.6576 | 0 | 0
5563.5 | 28926.2 | 28.9262 | 28926.2 | 28.9262 | 0 | 0
5564.5 | 28711.8 | 28.7118 | 28711.8 | 28.7118 | 0 | 0
5565.5 | 1185.87 | 1.1859 | 1185.87 | 1.1859 | 0 | 0
5566.5 | -7.0886 | 0 | 0 | 0 | 0 | 0
5567.5 | -7.0886 | 0 | 0 | 0 | 0 | 0
5568.5 | -7.0886 | 0 | 0 | 0 | 0 | 0
5569.5 | -7.0886 | 0 | 0 | 0 | 0 | 0
5570.5 | -7.0886 | 0 | 0 | 0 | 0 | 0
5571.5 | -7.0886 | 0 | 0 | 0 | 0 | 0
5572.5 | -7.0886 | 0 | 0 | 0 | 0 | 0
5573.5 | -7.0886 | 0 | 0 | 0 | 0 | 0
5574.5 | -7.0886 | 0 | 0 | 0 | 0 | 0
5575.5 | 2308.19 | 2.3082 | 0 | 0 | 0 | 0
5576.5 | 0.93525 | 0.00093525 | 0 | 0 | 18444.2 | 18.4442
5577.5 | 0.97835 | 0.00097835 | 0 | 0 | 20372.3 | 20.3723
5578.5 | 0.80765 | 0.00080765 | 0 | 0 | 26042.6 | 26.0426
5579.5 | 5985.53 | 5.9855 | 0 | 0 | 27163.1 | 27.1631
5580.5 | 35813.1 | 35.8131 | 0 | 0 | 0 | 0
5581.5 | 45000 | 45 | 0 | 0 | 0 | 0
5582.5 | 45000 | 45 | 0 | 0 | 0 | 0
5583.5 | 35030.6 | 35.0306 | 0 | 0 | 0 | 0
5584.5 | 16949.3 | 16.9493 | 0 | 0 | 0 | 0
5585.5 | 671.179 | 0.67118 | 0 | 0 | 0 | 0
5586.5 | 28929.6 | 28.9296 | 28929.6 | 28.9296 | 0 | 0
5587.5 | 28926.1 | 28.9261 | 28926.1 | 28.9261 | 0 | 0
5588.5 | 28736.3 | 28.7363 | 28736.3 | 28.7363 | 0 | 0
5589.5 | -7.0886 | 0 | 0 | 0 | 0 | 0
5590.5 | -7.0886 | 0 | 0 | 0 | 0 | 0
5591.5 | -7.0886 | 0 | 0 | 0 | 0 | 0
5592.5 | -7.0886 | 0 | 0 | 0 | 0 | 0
5593.5 | -7.0886 | 0 | 0 | 0 | 0 | 0
5594.5 | -7.0886 | 0 | 0 | 0 | 0 | 0
5595.5 | -7.0886 | 0 | 0 | 0 | 0 | 0
5596.5 | -7.0886 | 0 | 0 | 0 | 0 | 0
5597.5 | -7.0886 | 0 | 0 | 0 | 0 | 0
5598.5 | -7.0886 | 0 | 0 | 0 | 0 | 0
5599.5 | 734.104 | 0.7341 | 0 | 0 | 0 | 0
5600.5 | 2828.76 | 2.8288 | 0 | 0 | 0 | 0
5601.5 | 18048.6 | 18.0486 | 0 | 0 | 0 | 0
5602.5 | 12315.5 | 12.3155 | 0 | 0 | 0 | 0
5603.5 | 44030.1 | 44.0301 | 0 | 0 | 5531.2 | 5.5312
5604.5 | 43899.3 | 43.8993 | 0 | 0 | 1403 | 1.403
5605.5 | 43969.1 | 43.9691 | 0 | 0 | 3537.33 | 3.5373
5606.5 | 37764.2 | 37.7642 | 0 | 0 | 0 | 0
5607.5 | 37344.2 | 37.3442 | 0 | 0 | 0 | 0
5608.5 | 23116.5 | 23.1165 | 0 | 0 | 0 | 0
5609.5 | 931.549 | 0.93155 | 0 | 0 | 0 | 0
5610.5 | 10783.1 | 10.7831 | 10783.1 | 10.7831 | 0 | 0
5611.5 | -7.0886 | 0 | 0 | 0 | 0 | 0
5612.5 | -7.0886 | 0 | 0 | 0 | 0 | 0
5613.5 | -7.0886 | 0 | 0 | 0 | 0 | 0
5614.5 | -7.0886 | 0 | 0 | 0 | 0 | 0
5615.5 | -7.0886 | 0 | 0 | 0 | 0 | 0
5616.5 | -7.0886 | 0 | 0 | 0 | 0 | 0
5617.5 | -7.0886 | 0 | 0 | 0 | 0 | 0
5618.5 | -7.0886 | 0 | 0 | 0 | 0 | 0
5619.5 | -7.0886 | 0 | 0 | 0 | 0 | 0
5620.5 | -7.0886 | 0 | 0 | 0 | 0 | 0
5621.5 | -7.0886 | 0 | 0 | 0 | 0 | 0
5622.5 | -7.0886 | 0 | 0 | 0 | 0 | 0
5623.5 | 1255.89 | 1.2559 | 0 | 0 | 0 | 0
5624.5 | 3614.54 | 3.6145 | 0 | 0 | 0 | 0
5625.5 | 11262.5 | 11.2625 | 0 | 0 | 0 | 0
5626.5 | 16660.8 | 16.6608 | 0 | 0 | 0 | 0
5627.5 | 5754.99 | 5.755 | 0 | 0 | 0 | 0
5628.5 | 11303.3 | 11.3033 | 0 | 0 | 0 | 0
5629.5 | 23667.7 | 23.6677 | 0 | 0 | 0 | 0
5630.5 | 33650 | 33.65 | 0 | 0 | 0 | 0
5631.5 | 11815.5 | 11.8155 | 0 | 0 | 0 | 0
5632.5 | 16473.5 | 16.4735 | 0 | 0 | 0 | 0
5633.5 | 1300.22 | 1.3002 | 0 | 0 | 0 | 0
5634.5 | -7.0886 | 0 | 0 | 0 | 0 | 0
5635.5 | -7.0886 | 0 | 0 | 0 | 0 | 0
5636.5 | -7.0886 | 0 | 0 | 0 | 0 | 0
5637.5 | -7.0886 | 0 | 0 | 0 | 0 | 0
5638.5 | -7.0886 | 0 | 0 | 0 | 0 | 0
5639.5 | -7.0886 | 0 | 0 | 0 | 0 | 0
5640.5 | -7.0886 | 0 | 0 | 0 | 0 | 0
5641.5 | -7.0886 | 0 | 0 | 0 | 0 | 0
5642.5 | -7.0886 | 0 | 0 | 0 | 0 | 0
5643.5 | -7.0886 | 0 | 0 | 0 | 0 | 0
5644.5 | -7.0886 | 0 | 0 | 0 | 0 | 0
5645.5 | -7.0886 | 0 | 0 | 0 | 0 | 0
5646.5 | -7.0886 | 0 | 0 | 0 | 0 | 0
5647.5 | 0.061164 | 6.1164e-05 | 0 | 0 | 544.039 | 0.54404
5648.5 | 0.55991 | 0.00055991 | 0 | 0 | 5660.19 | 5.6602
5649.5 | 0.6523 | 0.0006523 | 0 | 0 | 8068.89 | 8.0689
5650.5 | 1.1551 | 0.0011551 | 0 | 0 | 21441.4 | 21.4414
5651.5 | 4593.82 | 4.5938 | 0 | 0 | 29295.6 | 29.2956
5652.5 | 19917.8 | 19.9178 | 0 | 0 | 0 | 0
5653.5 | 43852.2 | 43.8522 | 0 | 0 | 9.6459 | 0.0096459
5654.5 | 32249.9 | 32.2499 | 0 | 0 | 0 | 0
5655.5 | 25934.5 | 25.9345 | 0 | 0 | 0 | 0
5656.5 | 13289.3 | 13.2893 | 0 | 0 | 0 | 0
5657.5 | 31311.3 | 31.3113 | 28926.5 | 28.9265 | 0 | 0
5658.5 | 28694.4 | 28.6944 | 28694.4 | 28.6944 | 0 | 0
5659.5 | 3817.96 | 3.818 | 3817.96 | 3.818 | 0 | 0
5660.5 | -7.0886 | 0 | 0 | 0 | 0 | 0
5661.5 | -7.0886 | 0 | 0 | 0 | 0 | 0
5662.5 | -7.0886 | 0 | 0 | 0 | 0 | 0
5663.5 | -7.0886 | 0 | 0 | 0 | 0 | 0
5664.5 | -7.0886 | 0 | 0 | 0 | 0 | 0
5665.5 | -7.0886 | 0 | 0 | 0 | 0 | 0
5666.5 | -7.0886 | 0 | 0 | 0 | 0 | 0
5667.5 | -7.0886 | 0 | 0 | 0 | 0 | 0
5668.5 | -7.0886 | 0 | 0 | 0 | 0 | 0
5669.5 | -7.0886 | 0 | 0 | 0 | 0 | 0
5670.5 | -7.0886 | 0 | 0 | 0 | 0 | 0
5671.5 | 3032.7 | 3.0327 | 0 | 0 | 0 | 0
5672.5 | 12410.7 | 12.4107 | 0 | 0 | 0 | 0
5673.5 | 15659.8 | 15.6598 | 0 | 0 | 0 | 0
5674.5 | 30718.9 | 30.7189 | 0 | 0 | 0 | 0
5675.5 | 43928.5 | 43.9285 | 0 | 0 | 2362.44 | 2.3624
5676.5 | 42316.1 | 42.3161 | 0 | 0 | 0 | 0
5677.5 | 43909.5 | 43.9095 | 0 | 0 | 1741.81 | 1.7418
5678.5 | 42984.9 | 42.9849 | 0 | 0 | 0 | 0
5679.5 | 34784.2 | 34.7842 | 0 | 0 | 0 | 0
5680.5 | 18215.6 | 18.2156 | 0 | 0 | 0 | 0
5681.5 | 924.003 | 0.924 | 0 | 0 | 0 | 0
5682.5 | 3996.38 | 3.9964 | 3996.38 | 3.9964 | 0 | 0
5683.5 | -7.0886 | 0 | 0 | 0 | 0 | 0
5684.5 | -7.0886 | 0 | 0 | 0 | 0 | 0
5685.5 | -7.0886 | 0 | 0 | 0 | 0 | 0
5686.5 | -7.0886 | 0 | 0 | 0 | 0 | 0
5687.5 | -7.0886 | 0 | 0 | 0 | 0 | 0
5688.5 | -7.0886 | 0 | 0 | 0 | 0 | 0
5689.5 | -7.0886 | 0 | 0 | 0 | 0 | 0
5690.5 | -7.0886 | 0 | 0 | 0 | 0 | 0
5691.5 | -7.0886 | 0 | 0 | 0 | 0 | 0
5692.5 | -7.0886 | 0 | 0 | 0 | 0 | 0
5693.5 | -7.0886 | 0 | 0 | 0 | 0 | 0
5694.5 | -7.0886 | 0 | 0 | 0 | 0 | 0
5695.5 | 2912.38 | 2.9124 | 0 | 0 | 0 | 0
5696.5 | 15401.1 | 15.4011 | 0 | 0 | 0 | 0
5697.5 | 24965.6 | 24.9656 | 0 | 0 | 0 | 0
5698.5 | 34832.5 | 34.8325 | 0 | 0 | 0 | 0
5699.5 | 43221.5 | 43.2215 | 0 | 0 | 0 | 0
5700.5 | 36283.2 | 36.2832 | 0 | 0 | 0 | 0
5701.5 | 26919.5 | 26.9195 | 0 | 0 | 0 | 0
5702.5 | 23146.3 | 23.1463 | 0 | 0 | 0 | 0
5703.5 | 29257 | 29.257 | 0 | 0 | 0 | 0
5704.5 | 25384 | 25.384 | 0 | 0 | 0 | 0
5705.5 | 1314.22 | 1.3142 | 0 | 0 | 0 | 0
5706.5 | -7.0886 | 0 | 0 | 0 | 0 | 0
5707.5 | -7.0886 | 0 | 0 | 0 | 0 | 0
5708.5 | -7.0886 | 0 | 0 | 0 | 0 | 0
5709.5 | -7.0886 | 0 | 0 | 0 | 0 | 0
5710.5 | -7.0886 | 0 | 0 | 0 | 0 | 0
5711.5 | -7.0886 | 0 | 0 | 0 | 0 | 0
5712.5 | -7.0886 | 0 | 0 | 0 | 0 | 0
5713.5 | -7.0886 | 0 | 0 | 0 | 0 | 0
5714.5 | -7.0886 | 0 | 0 | 0 | 0 | 0
5715.5 | -7.0886 | 0 | 0 | 0 | 0 | 0
5716.5 | -7.0886 | 0 | 0 | 0 | 0 | 0
5717.5 | -7.0886 | 0 | 0 | 0 | 0 | 0
5718.5 | -7.0886 | 0 | 0 | 0 | 0 | 0
5719.5 | 4499.1 | 4.4991 | 0 | 0 | 0 | 0
5720.5 | 23126.4 | 23.1264 | 0 | 0 | 0 | 0
5721.5 | 30074.4 | 30.0744 | 0 | 0 | 0 | 0
5722.5 | 43943.3 | 43.9433 | 0 | 0 | 2715.31 | 2.7153
5723.5 | 5169.32 | 5.1693 | 0 | 0 | 29280.5 | 29.2805
5724.5 | 37291.1 | 37.2911 | 0 | 0 | 0 | 0
5725.5 | 41541.7 | 41.5417 | 0 | 0 | 0 | 0
5726.5 | 43879.4 | 43.8794 | 0 | 0 | 807.565 | 0.80757
5727.5 | 34842.8 | 34.8428 | 0 | 0 | 0 | 0
5728.5 | 23658.1 | 23.6581 | 0 | 0 | 0 | 0
5729.5 | 2884.53 | 2.8845 | 0 | 0 | 0 | 0
5730.5 | 28716.4 | 28.7164 | 28716.4 | 28.7164 | 0 | 0
5731.5 | 1402.58 | 1.4026 | 1402.58 | 1.4026 | 0 | 0
5732.5 | -7.0886 | 0 | 0 | 0 | 0 | 0
5733.5 | -7.0886 | 0 | 0 | 0 | 0 | 0
5734.5 | -7.0886 | 0 | 0 | 0 | 0 | 0
5735.5 | -7.0886 | 0 | 0 | 0 | 0 | 0
5736.5 | -7.0886 | 0 | 0 | 0 | 0 | 0
5737.5 | -7.0886 | 0 | 0 | 0 | 0 | 0
5738.5 | -7.0886 | 0 | 0 | 0 | 0 | 0
5739.5 | -7.0886 | 0 | 0 | 0 | 0 | 0
5740.5 | -7.0886 | 0 | 0 | 0 | 0 | 0
5741.5 | -7.0886 | 0 | 0 | 0 | 0 | 0
5742.5 | -7.0886 | 0 | 0 | 0 | 0 | 0
5743.5 | 2425.33 | 2.4253 | 0 | 0 | 0 | 0
5744.5 | 0.89715 | 0.00089715 | 0 | 0 | 14624.8 | 14.6248
5745.5 | 1.2715 | 0.0012715 | 0 | 0 | 26290.4 | 26.2904
5746.5 | 15924.4 | 15.9244 | 0 | 0 | 29302.6 | 29.3026
5747.5 | 27433.6 | 27.4336 | 0 | 0 | 22264.3 | 22.2643
5748.5 | 45000 | 45 | 0 | 0 | 0 | 0
5749.5 | 45000 | 45 | 0 | 0 | 0 | 0
5750.5 | 45000 | 45 | 0 | 0 | 0 | 0
5751.5 | 30307.4 | 30.3074 | 0 | 0 | 0 | 0
5752.5 | 11997.3 | 11.9973 | 0 | 0 | 0 | 0
5753.5 | 1289.25 | 1.2893 | 0 | 0 | 0 | 0
5754.5 | 28657.6 | 28.6576 | 28657.6 | 28.6576 | 0 | 0
5755.5 | 28926.2 | 28.9262 | 28926.2 | 28.9262 | 0 | 0
5756.5 | 28714.8 | 28.7148 | 28714.8 | 28.7148 | 0 | 0
5757.5 | 1438.47 | 1.4385 | 1438.47 | 1.4385 | 0 | 0
5758.5 | -7.0886 | 0 | 0 | 0 | 0 | 0
5759.5 | -7.0886 | 0 | 0 | 0 | 0 | 0
5760.5 | -7.0886 | 0 | 0 | 0 | 0 | 0
5761.5 | -7.0886 | 0 | 0 | 0 | 0 | 0
5762.5 | -7.0886 | 0 | 0 | 0 | 0 | 0
5763.5 | -7.0886 | 0 | 0 | 0 | 0 | 0
5764.5 | -7.0886 | 0 | 0 | 0 | 0 | 0
5765.5 | -7.0886 | 0 | 0 | 0 | 0 | 0
5766.5 | -7.0886 | 0 | 0 | 0 | 0 | 0
5767.5 | 1851.45 | 1.8515 | 0 | 0 | 0 | 0
5768.5 | 0.37259 | 0.00037259 | 0 | 0 | 5441.09 | 5.4411
5769.5 | 0.79487 | 0.00079487 | 0 | 0 | 10135.1 | 10.1351
5770.5 | 0.58781 | 0.00058781 | 0 | 0 | 9259.18 | 9.2592
5771.5 | 10179.7 | 10.1797 | 0 | 0 | 0 | 0
5772.5 | 11525.4 | 11.5254 | 0 | 0 | 0 | 0
5773.5 | 8557.33 | 8.5573 | 0 | 0 | 0 | 0
5774.5 | 6036.75 | 6.0367 | 0 | 0 | 0 | 0
5775.5 | 3579.04 | 3.579 | 0 | 0 | 0 | 0
5776.5 | 4615.16 | 4.6152 | 0 | 0 | 0 | 0
5777.5 | 593.863 | 0.59386 | 0 | 0 | 0 | 0
5778.5 | 23221 | 23.221 | 23221 | 23.221 | 0 | 0
5779.5 | -7.0886 | 0 | 0 | 0 | 0 | 0
5780.5 | -7.0886 | 0 | 0 | 0 | 0 | 0
5781.5 | -7.0886 | 0 | 0 | 0 | 0 | 0
5782.5 | -7.0886 | 0 | 0 | 0 | 0 | 0
5783.5 | -7.0886 | 0 | 0 | 0 | 0 | 0
5784.5 | -7.0886 | 0 | 0 | 0 | 0 | 0
5785.5 | -7.0886 | 0 | 0 | 0 | 0 | 0
5786.5 | -7.0886 | 0 | 0 | 0 | 0 | 0
5787.5 | -7.0886 | 0 | 0 | 0 | 0 | 0
5788.5 | -7.0886 | 0 | 0 | 0 | 0 | 0
5789.5 | -7.0886 | 0 | 0 | 0 | 0 | 0
5790.5 | -7.0886 | 0 | 0 | 0 | 0 | 0
5791.5 | 2155.73 | 2.1557 | 0 | 0 | 0 | 0
5792.5 | 12941.6 | 12.9416 | 0 | 0 | 0 | 0
5793.5 | 19820 | 19.82 | 0 | 0 | 0 | 0
5794.5 | 26674.8 | 26.6748 | 0 | 0 | 0 | 0
5795.5 | 28900.3 | 28.9003 | 0 | 0 | 0 | 0
5796.5 | 22836.4 | 22.8364 | 0 | 0 | 0 | 0
5797.5 | 9810.15 | 9.8102 | 0 | 0 | 0 | 0
5798.5 | 4788.9 | 4.7889 | 0 | 0 | 0 | 0
5799.5 | 3056.72 | 3.0567 | 0 | 0 | 0 | 0
5800.5 | 3612.68 | 3.6127 | 0 | 0 | 0 | 0
5801.5 | 118.36 | 0.11836 | 0 | 0 | 0 | 0
5802.5 | -7.0886 | 0 | 0 | 0 | 0 | 0
5803.5 | -7.0886 | 0 | 0 | 0 | 0 | 0
5804.5 | -7.0886 | 0 | 0 | 0 | 0 | 0
5805.5 | -7.0886 | 0 | 0 | 0 | 0 | 0
5806.5 | -7.0886 | 0 | 0 | 0 | 0 | 0
5807.5 | -7.0886 | 0 | 0 | 0 | 0 | 0
5808.5 | -7.0886 | 0 | 0 | 0 | 0 | 0
5809.5 | -7.0886 | 0 | 0 | 0 | 0 | 0
5810.5 | -7.0886 | 0 | 0 | 0 | 0 | 0
5811.5 | -7.0886 | 0 | 0 | 0 | 0 | 0
5812.5 | -7.0886 | 0 | 0 | 0 | 0 | 0
5813.5 | -7.0886 | 0 | 0 | 0 | 0 | 0
5814.5 | -7.0886 | 0 | 0 | 0 | 0 | 0
5815.5 | 0.16988 | 0.00016988 | 0 | 0 | 1827.59 | 1.8276
5816.5 | 1.2061 | 0.0012061 | 0 | 0 | 15980.5 | 15.9805
5817.5 | 1.2303 | 0.0012303 | 0 | 0 | 27239.4 | 27.2394
5818.5 | 9935.15 | 9.9352 | 0 | 0 | 29301.6 | 29.3016
5819.5 | 12317.9 | 12.3179 | 0 | 0 | 17741.6 | 17.7416
5820.5 | 17422.8 | 17.4228 | 0 | 0 | 0 | 0
5821.5 | 32707.4 | 32.7074 | 0 | 0 | 0 | 0
5822.5 | 17409.3 | 17.4093 | 0 | 0 | 0 | 0
5823.5 | 11768.3 | 11.7683 | 0 | 0 | 0 | 0
5824.5 | 5130.67 | 5.1307 | 0 | 0 | 0 | 0
5825.5 | 909.245 | 0.90924 | 0 | 0 | 0 | 0
5826.5 | 28657.6 | 28.6576 | 28657.6 | 28.6576 | 0 | 0
5827.5 | 28926.2 | 28.9262 | 28926.2 | 28.9262 | 0 | 0
5828.5 | 28709.9 | 28.7099 | 28709.9 | 28.7099 | 0 | 0
5829.5 | -7.0886 | 0 | 0 | 0 | 0 | 0
5830.5 | -7.0886 | 0 | 0 | 0 | 0 | 0
5831.5 | -7.0886 | 0 | 0 | 0 | 0 | 0
5832.5 | -7.0886 | 0 | 0 | 0 | 0 | 0
5833.5 | -7.0886 | 0 | 0 | 0 | 0 | 0
5834.5 | -7.0886 | 0 | 0 | 0 | 0 | 0
5835.5 | -7.0886 | 0 | 0 | 0 | 0 | 0
5836.5 | -7.0886 | 0 | 0 | 0 | 0 | 0
5837.5 | -7.0886 | 0 | 0 | 0 | 0 | 0
5838.5 | -7.0886 | 0 | 0 | 0 | 0 | 0
5839.5 | 1101.18 | 1.1012 | 0 | 0 | 0 | 0
5840.5 | 4759.77 | 4.7598 | 0 | 0 | 0 | 0
5841.5 | 10253 | 10.253 | 0 | 0 | 0 | 0
5842.5 | 21669.4 | 21.6694 | 0 | 0 | 0 | 0
5843.5 | 44073.2 | 44.0732 | 0 | 0 | 6948.61 | 6.9486
5844.5 | 44162.6 | 44.1626 | 0 | 0 | 9553.14 | 9.5531
5845.5 | 44112.9 | 44.1129 | 0 | 0 | 8088.59 | 8.0886
5846.5 | 43984.5 | 43.9845 | 0 | 0 | 4107.42 | 4.1074
5847.5 | 43956.2 | 43.9562 | 18415.1 | 18.4151 | 0 | 0
5848.5 | 8863.59 | 8.8636 | 0 | 0 | 0 | 0
5849.5 | 2023.91 | 2.0239 | 0 | 0 | 0 | 0
5850.5 | 10053.6 | 10.0536 | 10053.6 | 10.0536 | 0 | 0
5851.5 | -7.0886 | 0 | 0 | 0 | 0 | 0
5852.5 | -7.0886 | 0 | 0 | 0 | 0 | 0
5853.5 | -7.0886 | 0 | 0 | 0 | 0 | 0
5854.5 | -7.0886 | 0 | 0 | 0 | 0 | 0
5855.5 | -7.0886 | 0 | 0 | 0 | 0 | 0
5856.5 | -7.0886 | 0 | 0 | 0 | 0 | 0
5857.5 | -7.0886 | 0 | 0 | 0 | 0 | 0
5858.5 | -7.0886 | 0 | 0 | 0 | 0 | 0
5859.5 | -7.0886 | 0 | 0 | 0 | 0 | 0
5860.5 | -7.0886 | 0 | 0 | 0 | 0 | 0
5861.5 | -7.0886 | 0 | 0 | 0 | 0 | 0
5862.5 | -7.0886 | 0 | 0 | 0 | 0 | 0
5863.5 | 1834.91 | 1.8349 | 0 | 0 | 0 | 0
5864.5 | 0.47857 | 0.00047857 | 0 | 0 | 4838.07 | 4.8381
5865.5 | 0.76884 | 0.00076884 | 0 | 0 | 9565.75 | 9.5657
5866.5 | 7236.56 | 7.2366 | 0 | 0 | 0 | 0
5867.5 | 4184.62 | 4.1846 | 0 | 0 | 0 | 0
5868.5 | 11490.1 | 11.4901 | 0 | 0 | 0 | 0
5869.5 | 20844.4 | 20.8444 | 0 | 0 | 0 | 0
5870.5 | 31522.1 | 31.5221 | 0 | 0 | 0 | 0
5871.5 | 26911.7 | 26.9117 | 0 | 0 | 0 | 0
5872.5 | 22683.9 | 22.6839 | 0 | 0 | 0 | 0
5873.5 | 17603.6 | 17.6036 | 13543.2 | 13.5432 | 0 | 0
5874.5 | -7.0886 | 0 | 0 | 0 | 0 | 0
5875.5 | -7.0886 | 0 | 0 | 0 | 0 | 0
5876.5 | -7.0886 | 0 | 0 | 0 | 0 | 0
5877.5 | -7.0886 | 0 | 0 | 0 | 0 | 0
5878.5 | -7.0886 | 0 | 0 | 0 | 0 | 0
5879.5 | -7.0886 | 0 | 0 | 0 | 0 | 0
5880.5 | -7.0886 | 0 | 0 | 0 | 0 | 0
5881.5 | -7.0886 | 0 | 0 | 0 | 0 | 0
5882.5 | -7.0886 | 0 | 0 | 0 | 0 | 0
5883.5 | -7.0886 | 0 | 0 | 0 | 0 | 0
5884.5 | -7.0886 | 0 | 0 | 0 | 0 | 0
5885.5 | -7.0886 | 0 | 0 | 0 | 0 | 0
5886.5 | -7.0886 | 0 | 0 | 0 | 0 | 0
5887.5 | 6843.14 | 6.8431 | 0 | 0 | 0 | 0
5888.5 | 0.6514 | 0.0006514 | 0 | 0 | 7135.81 | 7.1358
5889.5 | 1.5943 | 0.0015943 | 0 | 0 | 29608.4 | 29.6084
5890.5 | 10820.6 | 10.8206 | 0 | 0 | 29300.5 | 29.3005
5891.5 | 28992.7 | 28.9927 | 0 | 0 | 26227.6 | 26.2276
5892.5 | 45000 | 45 | 0 | 0 | 0 | 0
5893.5 | 44128.6 | 44.1286 | 0 | 0 | 0 | 0
5894.5 | 20041.5 | 20.0415 | 0 | 0 | 0 | 0
5895.5 | 34258.4 | 34.2584 | 0 | 0 | 0 | 0
5896.5 | 23481 | 23.481 | 0 | 0 | 0 | 0
5897.5 | 5803.1 | 5.8031 | 0 | 0 | 0 | 0
5898.5 | 28657.6 | 28.6576 | 28657.6 | 28.6576 | 0 | 0
5899.5 | 28926.2 | 28.9262 | 28926.2 | 28.9262 | 0 | 0
5900.5 | -7.0886 | 0 | 0 | 0 | 0 | 0
5901.5 | -7.0886 | 0 | 0 | 0 | 0 | 0
5902.5 | -7.0886 | 0 | 0 | 0 | 0 | 0
5903.5 | -7.0886 | 0 | 0 | 0 | 0 | 0
5904.5 | -7.0886 | 0 | 0 | 0 | 0 | 0
5905.5 | -7.0886 | 0 | 0 | 0 | 0 | 0
5906.5 | -7.0886 | 0 | 0 | 0 | 0 | 0
5907.5 | -7.0886 | 0 | 0 | 0 | 0 | 0
5908.5 | -7.0886 | 0 | 0 | 0 | 0 | 0
5909.5 | -7.0886 | 0 | 0 | 0 | 0 | 0
5910.5 | -7.0886 | 0 | 0 | 0 | 0 | 0
5911.5 | 0.079016 | 7.9016e-05 | 0 | 0 | 2521.01 | 2.521
5912.5 | 0.2725 | 0.0002725 | 0 | 0 | 5255.78 | 5.2558
5913.5 | 0.41153 | 0.00041153 | 0 | 0 | 9013.33 | 9.0133
5914.5 | 0.47567 | 0.00047567 | 0 | 0 | 12254.5 | 12.2545
5915.5 | 12226.6 | 12.2266 | 0 | 0 | 0 | 0
5916.5 | 11818.1 | 11.8181 | 0 | 0 | 0 | 0
5917.5 | 7789.69 | 7.7897 | 0 | 0 | 0 | 0
5918.5 | 6365.97 | 6.366 | 0 | 0 | 0 | 0
5919.5 | 4656.7 | 4.6567 | 0 | 0 | 0 | 0
5920.5 | 4152.86 | 4.1529 | 0 | 0 | 0 | 0
5921.5 | 1316.06 | 1.3161 | 0 | 0 | 0 | 0
5922.5 | 28926 | 28.926 | 28926 | 28.926 | 0 | 0
5923.5 | 28650.7 | 28.6507 | 28650.7 | 28.6507 | 0 | 0
5924.5 | -7.0886 | 0 | 0 | 0 | 0 | 0
5925.5 | -7.0886 | 0 | 0 | 0 | 0 | 0
5926.5 | -7.0886 | 0 | 0 | 0 | 0 | 0
5927.5 | -7.0886 | 0 | 0 | 0 | 0 | 0
5928.5 | -7.0886 | 0 | 0 | 0 | 0 | 0
5929.5 | -7.0886 | 0 | 0 | 0 | 0 | 0
5930.5 | -7.0886 | 0 | 0 | 0 | 0 | 0
5931.5 | -7.0886 | 0 | 0 | 0 | 0 | 0
5932.5 | -7.0886 | 0 | 0 | 0 | 0 | 0
5933.5 | -7.0886 | 0 | 0 | 0 | 0 | 0
5934.5 | -7.0886 | 0 | 0 | 0 | 0 | 0
5935.5 | 0.053112 | 5.3112e-05 | 0 | 0 | 890.955 | 0.89096
5936.5 | 0.51124 | 0.00051124 | 0 | 0 | 5193.48 | 5.1935
5937.5 | 0.86873 | 0.00086873 | 0 | 0 | 11629.4 | 11.6294
5938.5 | 1.2795 | 0.0012795 | 0 | 0 | 27887.7 | 27.8877
5939.5 | 22295.1 | 22.2951 | 0 | 0 | 0 | 0
5940.5 | 25169.6 | 25.1696 | 0 | 0 | 0 | 0
5941.5 | 14827.4 | 14.8274 | 0 | 0 | 0 | 0
5942.5 | 8971.31 | 8.9713 | 0 | 0 | 0 | 0
5943.5 | 6358.22 | 6.3582 | 0 | 0 | 0 | 0
5944.5 | 4897.07 | 4.8971 | 0 | 0 | 0 | 0
5945.5 | 753.943 | 0.75394 | 0 | 0 | 0 | 0
5946.5 | 28675.7 | 28.6757 | 28675.7 | 28.6757 | 0 | 0
5947.5 | 14614.6 | 14.6146 | 14614.6 | 14.6146 | 0 | 0
5948.5 | -7.0886 | 0 | 0 | 0 | 0 | 0
5949.5 | -7.0886 | 0 | 0 | 0 | 0 | 0
5950.5 | -7.0886 | 0 | 0 | 0 | 0 | 0
5951.5 | -7.0886 | 0 | 0 | 0 | 0 | 0
5952.5 | -7.0886 | 0 | 0 | 0 | 0 | 0
5953.5 | -7.0886 | 0 | 0 | 0 | 0 | 0
5954.5 | -7.0886 | 0 | 0 | 0 | 0 | 0
5955.5 | -7.0886 | 0 | 0 | 0 | 0 | 0
5956.5 | -7.0886 | 0 | 0 | 0 | 0 | 0
5957.5 | -7.0886 | 0 | 0 | 0 | 0 | 0
5958.5 | -7.0886 | 0 | 0 | 0 | 0 | 0
5959.5 | 0.031751 | 3.1751e-05 | 0 | 0 | 383.855 | 0.38386
5960.5 | 0.23361 | 0.00023361 | 0 | 0 | 2138.39 | 2.1384
5961.5 | 0.25044 | 0.00025044 | 0 | 0 | 2453.95 | 2.4539
5962.5 | 0.21757 | 0.00021757 | 0 | 0 | 2268.99 | 2.269
5963.5 | 0.20462 | 0.00020462 | 0 | 0 | 2261.21 | 2.2612
5964.5 | 3310.63 | 3.3106 | 0 | 0 | 0 | 0
5965.5 | 2483 | 2.483 | 0 | 0 | 0 | 0
5966.5 | 2161.82 | 2.1618 | 0 | 0 | 0 | 0
5967.5 | 1338.58 | 1.3386 | 0 | 0 | 0 | 0
5968.5 | 616.743 | 0.61674 | 0 | 0 | 0 | 0
5969.5 | 95.2972 | 0.095297 | 0 | 0 | 0 | 0
5970.5 | 9131.68 | 9.1317 | 9131.68 | 9.1317 | 0 | 0
5971.5 | -7.0886 | 0 | 0 | 0 | 0 | 0
5972.5 | -7.0886 | 0 | 0 | 0 | 0 | 0
5973.5 | -7.0886 | 0 | 0 | 0 | 0 | 0
5974.5 | -7.0886 | 0 | 0 | 0 | 0 | 0
5975.5 | -7.0886 | 0 | 0 | 0 | 0 | 0
5976.5 | -7.0886 | 0 | 0 | 0 | 0 | 0
5977.5 | -7.0886 | 0 | 0 | 0 | 0 | 0
5978.5 | -7.0886 | 0 | 0 | 0 | 0 | 0
5979.5 | -7.0886 | 0 | 0 | 0 | 0 | 0
5980.5 | -7.0886 | 0 | 0 | 0 | 0 | 0
5981.5 | -7.0886 | 0 | 0 | 0 | 0 | 0
5982.5 | -7.0886 | 0 | 0 | 0 | 0 | 0
5983.5 | 6233.98 | 6.234 | 0 | 0 | 0 | 0
5984.5 | 13325 | 13.325 | 0 | 0 | 0 | 0
5985.5 | 28980.4 | 28.9804 | 0 | 0 | 0 | 0
5986.5 | 43933.8 | 43.9338 | 0 | 0 | 2525.4 | 2.5254
5987.5 | 44149.9 | 44.1499 | 0 | 0 | 9166.97 | 9.167
5988.5 | 41412.6 | 41.4126 | 0 | 0 | 0 | 0
5989.5 | 44053 | 44.053 | 0 | 0 | 6245.01 | 6.245
5990.5 | 36651.2 | 36.6512 | 0 | 0 | 0 | 0
5991.5 | 33046.1 | 33.0461 | 0 | 0 | 0 | 0
5992.5 | 13380.9 | 13.3809 | 0 | 0 | 0 | 0
5993.5 | 4120.63 | 4.1206 | 0 | 0 | 0 | 0
5994.5 | 16792.1 | 16.7921 | 16792.1 | 16.7921 | 0 | 0
5995.5 | -7.0886 | 0 | 0 | 0 | 0 | 0
5996.5 | -7.0886 | 0 | 0 | 0 | 0 | 0
5997.5 | -7.0886 | 0 | 0 | 0 | 0 | 0
5998.5 | -7.0886 | 0 | 0 | 0 | 0 | 0
5999.5 | -7.0886 | 0 | 0 | 0 | 0 | 0
6000.5 | -7.0886 | 0 | 0 | 0 | 0 | 0
6001.5 | -7.0886 | 0 | 0 | 0 | 0 | 0
6002.5 | -7.0886 | 0 | 0 | 0 | 0 | 0
6003.5 | -7.0886 | 0 | 0 | 0 | 0 | 0
6004.5 | -7.0886 | 0 | 0 | 0 | 0 | 0
6005.5 | -7.0886 | 0 | 0 | 0 | 0 | 0
6006.5 | -7.0886 | 0 | 0 | 0 | 0 | 0
6007.5 | 5002.7 | 5.0027 | 0 | 0 | 0 | 0
6008.5 | 1.1006 | 0.0011006 | 0 | 0 | 15023.7 | 15.0237
6009.5 | 40784.3 | 40.7843 | 0 | 0 | 0 | 0
6010.5 | 43989.3 | 43.9893 | 0 | 0 | 4309.96 | 4.31
6011.5 | 44262.1 | 44.2621 | 0 | 0 | 12850.4 | 12.8504
6012.5 | 44308.5 | 44.3085 | 0 | 0 | 14394.9 | 14.3949
6013.5 | 44256.2 | 44.2562 | 0 | 0 | 12826.2 | 12.8262
6014.5 | 39640.1 | 39.6401 | 0 | 0 | 0 | 0
6015.5 | 38096.7 | 38.0967 | 0 | 0 | 0 | 0
6016.5 | 22937.5 | 22.9375 | 0 | 0 | 0 | 0
6017.5 | 31332.8 | 31.3328 | 28925.3 | 28.9253 | 0 | 0
6018.5 | 26971.8 | 26.9718 | 26971.8 | 26.9718 | 0 | 0
6019.5 | -7.0886 | 0 | 0 | 0 | 0 | 0
6020.5 | -7.0886 | 0 | 0 | 0 | 0 | 0
6021.5 | -7.0886 | 0 | 0 | 0 | 0 | 0
6022.5 | -7.0886 | 0 | 0 | 0 | 0 | 0
6023.5 | -7.0886 | 0 | 0 | 0 | 0 | 0
6024.5 | -7.0886 | 0 | 0 | 0 | 0 | 0
6025.5 | -7.0886 | 0 | 0 | 0 | 0 | 0
6026.5 | -7.0886 | 0 | 0 | 0 | 0 | 0
6027.5 | -7.0886 | 0 | 0 | 0 | 0 | 0
6028.5 | -7.0886 | 0 | 0 | 0 | 0 | 0
6029.5 | -7.0886 | 0 | 0 | 0 | 0 | 0
6030.5 | -7.0886 | 0 | 0 | 0 | 0 | 0
6031.5 | 9170.7 | 9.1707 | 0 | 0 | 0 | 0
6032.5 | 18643.1 | 18.6431 | 0 | 0 | 0 | 0
6033.5 | 28145.6 | 28.1456 | 0 | 0 | 0 | 0
6034.5 | 43990 | 43.99 | 0 | 0 | 4335.55 | 4.3356
6035.5 | 35993.7 | 35.9937 | 0 | 0 | 0 | 0
6036.5 | 22555.4 | 22.5554 | 0 | 0 | 29383.3 | 29.3833
6037.5 | 0.86259 | 0.00086259 | 0 | 0 | 28093.1 | 28.0931
6038.5 | 43856.9 | 43.8569 | 0 | 0 | 166.223 | 0.16622
6039.5 | 28685 | 28.685 | 0 | 0 | 0 | 0
6040.5 | 0.43445 | 0.00043445 | 0 | 0 | 17327 | 17.327
6041.5 | 3329.41 | 3.3294 | 0 | 0 | 0 | 0
6042.5 | -7.0886 | 0 | 0 | 0 | 0 | 0
6043.5 | -7.0886 | 0 | 0 | 0 | 0 | 0
6044.5 | -7.0886 | 0 | 0 | 0 | 0 | 0
6045.5 | -7.0886 | 0 | 0 | 0 | 0 | 0
6046.5 | -7.0886 | 0 | 0 | 0 | 0 | 0
6047.5 | -7.0886 | 0 | 0 | 0 | 0 | 0
6048.5 | -7.0886 | 0 | 0 | 0 | 0 | 0
6049.5 | -7.0886 | 0 | 0 | 0 | 0 | 0
6050.5 | -7.0886 | 0 | 0 | 0 | 0 | 0
6051.5 | -7.0886 | 0 | 0 | 0 | 0 | 0
6052.5 | -7.0886 | 0 | 0 | 0 | 0 | 0
6053.5 | -7.0886 | 0 | 0 | 0 | 0 | 0
6054.5 | -7.0886 | 0 | 0 | 0 | 0 | 0
6055.5 | 8914.5 | 8.9145 | 0 | 0 | 0 | 0
6056.5 | 25215.7 | 25.2157 | 0 | 0 | 0 | 0
6057.5 | 17752.6 | 17.7526 | 0 | 0 | 12177.9 | 12.1779
6058.5 | 24083.7 | 24.0837 | 0 | 0 | 0 | 0
6059.5 | 32872.3 | 32.8723 | 0 | 0 | 0 | 0
6060.5 | 45000 | 45 | 0 | 0 | 0 | 0
6061.5 | 43541.4 | 43.5414 | 0 | 0 | 0 | 0
6062.5 | 42592 | 42.592 | 0 | 0 | 0 | 0
6063.5 | 27831.7 | 27.8317 | 0 | 0 | 0 | 0
6064.5 | 24653.9 | 24.6539 | 0 | 0 | 0 | 0
6065.5 | 4801.92 | 4.8019 | 0 | 0 | 0 | 0
6066.5 | 28657.6 | 28.6576 | 28657.6 | 28.6576 | 0 | 0
6067.5 | 28926 | 28.926 | 28926 | 28.926 | 0 | 0
6068.5 | 28705.2 | 28.7052 | 28705.2 | 28.7052 | 0 | 0
6069.5 | -7.0886 | 0 | 0 | 0 | 0 | 0
6070.5 | -7.0886 | 0 | 0 | 0 | 0 | 0
6071.5 | -7.0886 | 0 | 0 | 0 | 0 | 0
6072.5 | -7.0886 | 0 | 0 | 0 | 0 | 0
6073.5 | -7.0886 | 0 | 0 | 0 | 0 | 0
6074.5 | -7.0886 | 0 | 0 | 0 | 0 | 0
6075.5 | -7.0886 | 0 | 0 | 0 | 0 | 0
6076.5 | -7.0886 | 0 | 0 | 0 | 0 | 0
6077.5 | -7.0886 | 0 | 0 | 0 | 0 | 0
6078.5 | -7.0886 | 0 | 0 | 0 | 0 | 0
6079.5 | 11139 | 11.139 | 0 | 0 | 0 | 0
6080.5 | 0.76677 | 0.00076677 | 0 | 0 | 25571.9 | 25.5719
6081.5 | 0.76271 | 0.00076271 | 0 | 0 | 19047.2 | 19.0472
6082.5 | 5919.67 | 5.9197 | 0 | 0 | 29300.3 | 29.3003
6083.5 | 19783.9 | 19.7839 | 0 | 0 | 0 | 0
6084.5 | 35184.5 | 35.1845 | 0 | 0 | 0 | 0
6085.5 | 29740.2 | 29.7402 | 0 | 0 | 0 | 0
6086.5 | 43888.9 | 43.8889 | 0 | 0 | 1123.28 | 1.1233
6087.5 | 37605.4 | 37.6054 | 0 | 0 | 0 | 0
6088.5 | 25238.4 | 25.2384 | 0 | 0 | 0 | 0
6089.5 | 7083.57 | 7.0836 | 0 | 0 | 0 | 0
6090.5 | 28928.2 | 28.9282 | 28928.2 | 28.9282 | 0 | 0
6091.5 | 28676.2 | 28.6762 | 28676.2 | 28.6762 | 0 | 0
6092.5 | 14205 | 14.205 | 14205 | 14.205 | 0 | 0
6093.5 | -7.0886 | 0 | 0 | 0 | 0 | 0
6094.5 | -7.0886 | 0 | 0 | 0 | 0 | 0
6095.5 | -7.0886 | 0 | 0 | 0 | 0 | 0
6096.5 | -7.0886 | 0 | 0 | 0 | 0 | 0
6097.5 | -7.0886 | 0 | 0 | 0 | 0 | 0
6098.5 | -7.0886 | 0 | 0 | 0 | 0 | 0
6099.5 | -7.0886 | 0 | 0 | 0 | 0 | 0
6100.5 | -7.0886 | 0 | 0 | 0 | 0 | 0
6101.5 | -7.0886 | 0 | 0 | 0 | 0 | 0
6102.5 | -7.0886 | 0 | 0 | 0 | 0 | 0
6103.5 | 10682 | 10.682 | 0 | 0 | 0 | 0
6104.5 | 1.0606 | 0.0010606 | 0 | 0 | 24414.2 | 24.4142
6105.5 | 36556.5 | 36.5565 | 0 | 0 | 0 | 0
6106.5 | 43969 | 43.969 | 0 | 0 | 3594.2 | 3.5942
6107.5 | 43901.3 | 43.9013 | 0 | 0 | 1408.63 | 1.4086
6108.5 | 44402.3 | 44.4023 | 0 | 0 | 17192.3 | 17.1923
6109.5 | 32328 | 32.328 | 0 | 0 | 0 | 0
6110.5 | 30226.2 | 30.2262 | 0 | 0 | 0 | 0
6111.5 | 14920.6 | 14.9206 | 0 | 0 | 0 | 0
6112.5 | 9003.61 | 9.0036 | 0 | 0 | 0 | 0
6113.5 | 1703.72 | 1.7037 | 0 | 0 | 0 | 0
6114.5 | -7.0886 | 0 | 0 | 0 | 0 | 0
6115.5 | -7.0886 | 0 | 0 | 0 | 0 | 0
6116.5 | -7.0886 | 0 | 0 | 0 | 0 | 0
6117.5 | -7.0886 | 0 | 0 | 0 | 0 | 0
6118.5 | -7.0886 | 0 | 0 | 0 | 0 | 0
6119.5 | -7.0886 | 0 | 0 | 0 | 0 | 0
6120.5 | -7.0886 | 0 | 0 | 0 | 0 | 0
6121.5 | -7.0886 | 0 | 0 | 0 | 0 | 0
6122.5 | -7.0886 | 0 | 0 | 0 | 0 | 0
6123.5 | -7.0886 | 0 | 0 | 0 | 0 | 0
6124.5 | -7.0886 | 0 | 0 | 0 | 0 | 0
6125.5 | -7.0886 | 0 | 0 | 0 | 0 | 0
6126.5 | 52.7569 | 0.052757 | 0 | 0 | 0 | 0
6127.5 | 10949.1 | 10.9491 | 0 | 0 | 0 | 0
6128.5 | 20727.6 | 20.7276 | 0 | 0 | 0 | 0
6129.5 | 38718.6 | 38.7186 | 0 | 0 | 0 | 0
6130.5 | 44001.5 | 44.0015 | 0 | 0 | 4612.58 | 4.6126
6131.5 | 44016.8 | 44.0168 | 0 | 0 | 5057.96 | 5.058
6132.5 | 44019.4 | 44.0194 | 0 | 0 | 5146.04 | 5.146
6133.5 | 44022.5 | 44.0225 | 0 | 0 | 5252.78 | 5.2528
6134.5 | 43910.9 | 43.9109 | 0 | 0 | 1714.41 | 1.7144
6135.5 | 28890.6 | 28.8906 | 0 | 0 | 0 | 0
6136.5 | 14775.6 | 14.7756 | 0 | 0 | 0 | 0
6137.5 | 3419.93 | 3.4199 | 0 | 0 | 0 | 0
6138.5 | 28927.3 | 28.9273 | 28927.3 | 28.9273 | 0 | 0
6139.5 | -7.0886 | 0 | 0 | 0 | 0 | 0
6140.5 | -7.0886 | 0 | 0 | 0 | 0 | 0
6141.5 | -7.0886 | 0 | 0 | 0 | 0 | 0
6142.5 | -7.0886 | 0 | 0 | 0 | 0 | 0
6143.5 | -7.0886 | 0 | 0 | 0 | 0 | 0
6144.5 | -7.0886 | 0 | 0 | 0 | 0 | 0
6145.5 | -7.0886 | 0 | 0 | 0 | 0 | 0
6146.5 | -7.0886 | 0 | 0 | 0 | 0 | 0
6147.5 | -7.0886 | 0 | 0 | 0 | 0 | 0
6148.5 | -7.0886 | 0 | 0 | 0 | 0 | 0
6149.5 | -7.0886 | 0 | 0 | 0 | 0 | 0
6150.5 | 48.3858 | 0.048386 | 0 | 0 | 0 | 0
6151.5 | 11371 | 11.371 | 0 | 0 | 0 | 0
6152.5 | 24767.4 | 24.7674 | 0 | 0 | 0 | 0
6153.5 | 38107.8 | 38.1078 | 0 | 0 | 0 | 0
6154.5 | 43899.7 | 43.8997 | 0 | 0 | 1364.09 | 1.3641
6155.5 | 41483.5 | 41.4835 | 0 | 0 | 0 | 0
6156.5 | 34474.3 | 34.4743 | 0 | 0 | 0 | 0
6157.5 | 30708.3 | 30.7083 | 0 | 0 | 0 | 0
6158.5 | 18138.9 | 18.1389 | 0 | 0 | 0 | 0
6159.5 | 15351.9 | 15.3519 | 0 | 0 | 0 | 0
6160.5 | 43956.2 | 43.9562 | 22334.7 | 22.3347 | 0 | 0
6161.5 | 21048.7 | 21.0487 | 15152.2 | 15.1522 | 0 | 0
6162.5 | -7.0886 | 0 | 0 | 0 | 0 | 0
6163.5 | -7.0886 | 0 | 0 | 0 | 0 | 0
6164.5 | -7.0886 | 0 | 0 | 0 | 0 | 0
6165.5 | -7.0886 | 0 | 0 | 0 | 0 | 0
6166.5 | -7.0886 | 0 | 0 | 0 | 0 | 0
6167.5 | -7.0886 | 0 | 0 | 0 | 0 | 0
6168.5 | -7.0886 | 0 | 0 | 0 | 0 | 0
6169.5 | -7.0886 | 0 | 0 | 0 | 0 | 0
6170.5 | -7.0886 | 0 | 0 | 0 | 0 | 0
6171.5 | -7.0886 | 0 | 0 | 0 | 0 | 0
6172.5 | -7.0886 | 0 | 0 | 0 | 0 | 0
6173.5 | -7.0886 | 0 | 0 | 0 | 0 | 0
6174.5 | 190.734 | 0.19073 | 0 | 0 | 0 | 0
6175.5 | 11804.3 | 11.8043 | 0 | 0 | 0 | 0
6176.5 | 26105.1 | 26.1051 | 0 | 0 | 0 | 0
6177.5 | 39035.9 | 39.0359 | 0 | 0 | 0 | 0
6178.5 | 43958.1 | 43.9581 | 0 | 0 | 3159.27 | 3.1593
6179.5 | 43380.1 | 43.3801 | 0 | 0 | 0 | 0
6180.5 | 44159.5 | 44.1595 | 0 | 0 | 9313.86 | 9.3139
6181.5 | 44156.8 | 44.1568 | 0 | 0 | 9328.5 | 9.3285
6182.5 | 41683.4 | 41.6834 | 0 | 0 | 0 | 0
6183.5 | 31541.3 | 31.5413 | 0 | 0 | 0 | 0
6184.5 | 14526.2 | 14.5262 | 0 | 0 | 0 | 0
6185.5 | 3866.44 | 3.8664 | 0 | 0 | 0 | 0
6186.5 | 20407.8 | 20.4078 | 20407.8 | 20.4078 | 0 | 0
6187.5 | -7.0886 | 0 | 0 | 0 | 0 | 0
6188.5 | -7.0886 | 0 | 0 | 0 | 0 | 0
6189.5 | -7.0886 | 0 | 0 | 0 | 0 | 0
6190.5 | -7.0886 | 0 | 0 | 0 | 0 | 0
6191.5 | -7.0886 | 0 | 0 | 0 | 0 | 0
6192.5 | -7.0886 | 0 | 0 | 0 | 0 | 0
6193.5 | -7.0886 | 0 | 0 | 0 | 0 | 0
6194.5 | -7.0886 | 0 | 0 | 0 | 0 | 0
6195.5 | -7.0886 | 0 | 0 | 0 | 0 | 0
6196.5 | -7.0886 | 0 | 0 | 0 | 0 | 0
6197.5 | -7.0886 | 0 | 0 | 0 | 0 | 0
6198.5 | 62.4787 | 0.062479 | 0 | 0 | 0 | 0
6199.5 | 11956.7 | 11.9567 | 0 | 0 | 0 | 0
6200.5 | 26532 | 26.532 | 0 | 0 | 0 | 0
6201.5 | 38686.2 | 38.6862 | 0 | 0 | 0 | 0
6202.5 | 43913.7 | 43.9137 | 0 | 0 | 1792.83 | 1.7928
6203.5 | 44093.4 | 44.0934 | 0 | 0 | 7304.78 | 7.3048
6204.5 | 44249.8 | 44.2498 | 0 | 0 | 12218.6 | 12.2186
6205.5 | 44148.5 | 44.1485 | 0 | 0 | 9143.71 | 9.1437
6206.5 | 44001.9 | 44.0019 | 0 | 0 | 4571.7 | 4.5717
6207.5 | 37802.3 | 37.8023 | 0 | 0 | 0 | 0
6208.5 | 19171.7 | 19.1717 | 0 | 0 | 0 | 0
6209.5 | 34370.2 | 34.3702 | 28693.9 | 28.6939 | 0 | 0
6210.5 | 4135.31 | 4.1353 | 4135.31 | 4.1353 | 0 | 0
6211.5 | -7.0886 | 0 | 0 | 0 | 0 | 0
6212.5 | -7.0886 | 0 | 0 | 0 | 0 | 0
6213.5 | -7.0886 | 0 | 0 | 0 | 0 | 0
6214.5 | -7.0886 | 0 | 0 | 0 | 0 | 0
6215.5 | -7.0886 | 0 | 0 | 0 | 0 | 0
6216.5 | -7.0886 | 0 | 0 | 0 | 0 | 0
6217.5 | -7.0886 | 0 | 0 | 0 | 0 | 0
6218.5 | -7.0886 | 0 | 0 | 0 | 0 | 0
6219.5 | -7.0886 | 0 | 0 | 0 | 0 | 0
6220.5 | -7.0886 | 0 | 0 | 0 | 0 | 0
6221.5 | -7.0886 | 0 | 0 | 0 | 0 | 0
6222.5 | 182.486 | 0.18249 | 0 | 0 | 0 | 0
6223.5 | 10073.2 | 10.0732 | 0 | 0 | 0 | 0
6224.5 | 25650.7 | 25.6507 | 0 | 0 | 0 | 0
6225.5 | 35802 | 35.802 | 0 | 0 | 0 | 0
6226.5 | 43951.8 | 43.9518 | 0 | 0 | 2927.28 | 2.9273
6227.5 | 44199.1 | 44.1991 | 0 | 0 | 10580.6 | 10.5806
6228.5 | 44187 | 44.187 | 0 | 0 | 10305.4 | 10.3054
6229.5 | 44210.8 | 44.2108 | 0 | 0 | 11116.9 | 11.1169
6230.5 | 43980 | 43.98 | 0 | 0 | 3897.41 | 3.8974
6231.5 | 36465.9 | 36.4659 | 0 | 0 | 0 | 0
6232.5 | 23880 | 23.88 | 0 | 0 | 0 | 0
6233.5 | 6404.98 | 6.405 | 0 | 0 | 0 | 0
6234.5 | 28685.7 | 28.6857 | 28685.7 | 28.6857 | 0 | 0
6235.5 | 7984.45 | 7.9844 | 7984.45 | 7.9844 | 0 | 0
6236.5 | -7.0886 | 0 | 0 | 0 | 0 | 0
6237.5 | -7.0886 | 0 | 0 | 0 | 0 | 0
6238.5 | -7.0886 | 0 | 0 | 0 | 0 | 0
6239.5 | -7.0886 | 0 | 0 | 0 | 0 | 0
6240.5 | -7.0886 | 0 | 0 | 0 | 0 | 0
6241.5 | -7.0886 | 0 | 0 | 0 | 0 | 0
6242.5 | -7.0886 | 0 | 0 | 0 | 0 | 0
6243.5 | -7.0886 | 0 | 0 | 0 | 0 | 0
6244.5 | -7.0886 | 0 | 0 | 0 | 0 | 0
6245.5 | -7.0886 | 0 | 0 | 0 | 0 | 0
6246.5 | 182.55 | 0.18255 | 0 | 0 | 0 | 0
6247.5 | 10841.9 | 10.8419 | 0 | 0 | 0 | 0
6248.5 | 24911.2 | 24.9112 | 0 | 0 | 0 | 0
6249.5 | 23418.6 | 23.4186 | 0 | 0 | 0 | 0
6250.5 | 22160.5 | 22.1605 | 0 | 0 | 0 | 0
6251.5 | 38370.6 | 38.3706 | 0 | 0 | 0 | 0
6252.5 | 43958.8 | 43.9588 | 0 | 0 | 3235.49 | 3.2355
6253.5 | 36997.1 | 36.9971 | 0 | 0 | 0 | 0
6254.5 | 38766.1 | 38.7661 | 0 | 0 | 0 | 0
6255.5 | 24550.4 | 24.5504 | 0 | 0 | 0 | 0
6256.5 | 14277.9 | 14.2779 | 0 | 0 | 0 | 0
6257.5 | 4308.85 | 4.3089 | 0 | 0 | 0 | 0
6258.5 | 3129.09 | 3.1291 | 3129.09 | 3.1291 | 0 | 0
6259.5 | -7.0886 | 0 | 0 | 0 | 0 | 0
6260.5 | -7.0886 | 0 | 0 | 0 | 0 | 0
6261.5 | -7.0886 | 0 | 0 | 0 | 0 | 0
6262.5 | -7.0886 | 0 | 0 | 0 | 0 | 0
6263.5 | -7.0886 | 0 | 0 | 0 | 0 | 0
6264.5 | -7.0886 | 0 | 0 | 0 | 0 | 0
6265.5 | -7.0886 | 0 | 0 | 0 | 0 | 0
6266.5 | -7.0886 | 0 | 0 | 0 | 0 | 0
6267.5 | -7.0886 | 0 | 0 | 0 | 0 | 0
6268.5 | -7.0886 | 0 | 0 | 0 | 0 | 0
6269.5 | -7.0886 | 0 | 0 | 0 | 0 | 0
6270.5 | 158.293 | 0.15829 | 0 | 0 | 0 | 0
6271.5 | 9623.43 | 9.6234 | 0 | 0 | 0 | 0
6272.5 | 1.1937 | 0.0011937 | 0 | 0 | 14809.9 | 14.8099
6273.5 | 0.84961 | 0.00084961 | 0 | 0 | 14955.9 | 14.9559
6274.5 | 1.0289 | 0.0010289 | 0 | 0 | 27951 | 27.951
6275.5 | 42541.4 | 42.5414 | 0 | 0 | 0 | 0
6276.5 | 39290.3 | 39.2903 | 0 | 0 | 0 | 0
6277.5 | 29118.5 | 29.1185 | 0 | 0 | 0 | 0
6278.5 | 34010.7 | 34.0107 | 0 | 0 | 0 | 0
6279.5 | 34701.5 | 34.7015 | 0 | 0 | 0 | 0
6280.5 | 21294.8 | 21.2948 | 0 | 0 | 0 | 0
6281.5 | 6179.36 | 6.1794 | 0 | 0 | 0 | 0
6282.5 | 28925 | 28.925 | 28925 | 28.925 | 0 | 0
6283.5 | 25261.3 | 25.2613 | 25261.3 | 25.2613 | 0 | 0
6284.5 | -7.0886 | 0 | 0 | 0 | 0 | 0
6285.5 | -7.0886 | 0 | 0 | 0 | 0 | 0
6286.5 | -7.0886 | 0 | 0 | 0 | 0 | 0
6287.5 | -7.0886 | 0 | 0 | 0 | 0 | 0
6288.5 | -7.0886 | 0 | 0 | 0 | 0 | 0
6289.5 | -7.0886 | 0 | 0 | 0 | 0 | 0
6290.5 | -7.0886 | 0 | 0 | 0 | 0 | 0
6291.5 | -7.0886 | 0 | 0 | 0 | 0 | 0
6292.5 | -7.0886 | 0 | 0 | 0 | 0 | 0
6293.5 | -7.0886 | 0 | 0 | 0 | 0 | 0
6294.5 | 93.9611 | 0.093961 | 0 | 0 | 0 | 0
6295.5 | 11742.8 | 11.7428 | 0 | 0 | 0 | 0
6296.5 | 0.81244 | 0.00081244 | 0 | 0 | 19073 | 19.073
6297.5 | 2124.49 | 2.1245 | 0 | 0 | 29288.1 | 29.2881
6298.5 | 0.61399 | 0.00061399 | 0 | 0 | 25431.5 | 25.4315
6299.5 | 32321.4 | 32.3214 | 0 | 0 | 0 | 0
6300.5 | 44146 | 44.146 | 0 | 0 | 9275.37 | 9.2754
6301.5 | 44174.5 | 44.1745 | 0 | 0 | 8440.85 | 8.4409
6302.5 | 41576.6 | 41.5766 | 0 | 0 | 0 | 0
6303.5 | 34957.2 | 34.9572 | 0 | 0 | 0 | 0
6304.5 | 12075.3 | 12.0753 | 0 | 0 | 0 | 0
6305.5 | 3484.16 | 3.4842 | 0 | 0 | 0 | 0
6306.5 | 28657.6 | 28.6576 | 28657.6 | 28.6576 | 0 | 0
6307.5 | 28926 | 28.926 | 28926 | 28.926 | 0 | 0
6308.5 | -7.0886 | 0 | 0 | 0 | 0 | 0
6309.5 | -7.0886 | 0 | 0 | 0 | 0 | 0
6310.5 | -7.0886 | 0 | 0 | 0 | 0 | 0
6311.5 | -7.0886 | 0 | 0 | 0 | 0 | 0
6312.5 | -7.0886 | 0 | 0 | 0 | 0 | 0
6313.5 | -7.0886 | 0 | 0 | 0 | 0 | 0
6314.5 | -7.0886 | 0 | 0 | 0 | 0 | 0
6315.5 | -7.0886 | 0 | 0 | 0 | 0 | 0
6316.5 | -7.0886 | 0 | 0 | 0 | 0 | 0
6317.5 | -7.0886 | 0 | 0 | 0 | 0 | 0
6318.5 | 374.906 | 0.37491 | 0 | 0 | 0 | 0
6319.5 | 4871.27 | 4.8713 | 0 | 0 | 0 | 0
6320.5 | 0.48222 | 0.00048222 | 0 | 0 | 19165.4 | 19.1654
6321.5 | 0.29941 | 0.00029941 | 0 | 0 | 8064.21 | 8.0642
6322.5 | 0.54159 | 0.00054159 | 0 | 0 | 17675.6 | 17.6756
6323.5 | 11053.2 | 11.0532 | 0 | 0 | 14786.2 | 14.7862
6324.5 | 43801.8 | 43.8018 | 0 | 0 | 0 | 0
6325.5 | 39540.7 | 39.5407 | 0 | 0 | 0 | 0
6326.5 | 13104.2 | 13.1042 | 0 | 0 | 0 | 0
6327.5 | 10594.1 | 10.5941 | 0 | 0 | 0 | 0
6328.5 | 10438.7 | 10.4387 | 0 | 0 | 0 | 0
6329.5 | 4127.73 | 4.1277 | 0 | 0 | 0 | 0
6330.5 | 28657.6 | 28.6576 | 28657.6 | 28.6576 | 0 | 0
6331.5 | 28926 | 28.926 | 28926 | 28.926 | 0 | 0
6332.5 | -7.0886 | 0 | 0 | 0 | 0 | 0
6333.5 | -7.0886 | 0 | 0 | 0 | 0 | 0
6334.5 | -7.0886 | 0 | 0 | 0 | 0 | 0
6335.5 | -7.0886 | 0 | 0 | 0 | 0 | 0
6336.5 | -7.0886 | 0 | 0 | 0 | 0 | 0
6337.5 | -7.0886 | 0 | 0 | 0 | 0 | 0
6338.5 | -7.0886 | 0 | 0 | 0 | 0 | 0
6339.5 | -7.0886 | 0 | 0 | 0 | 0 | 0
6340.5 | -7.0886 | 0 | 0 | 0 | 0 | 0
6341.5 | -7.0886 | 0 | 0 | 0 | 0 | 0
6342.5 | 488.687 | 0.48869 | 0 | 0 | 0 | 0
6343.5 | 3068.04 | 3.068 | 0 | 0 | 0 | 0
6344.5 | 15810.7 | 15.8107 | 0 | 0 | 0 | 0
6345.5 | 24620.4 | 24.6204 | 0 | 0 | 0 | 0
6346.5 | 44026.1 | 44.0261 | 0 | 0 | 5474.56 | 5.4746
6347.5 | 35542.9 | 35.5429 | 0 | 0 | 0 | 0
6348.5 | 39622.4 | 39.6224 | 0 | 0 | 0 | 0
6349.5 | 21626.9 | 21.6269 | 0 | 0 | 0 | 0
6350.5 | 29307.5 | 29.3075 | 0 | 0 | 0 | 0
6351.5 | 22766.2 | 22.7662 | 0 | 0 | 0 | 0
6352.5 | 20571.8 | 20.5718 | 0 | 0 | 0 | 0
6353.5 | 30820.8 | 30.8208 | 28690.4 | 28.6904 | 0 | 0
6354.5 | 6128.73 | 6.1287 | 6128.73 | 6.1287 | 0 | 0
6355.5 | -7.0886 | 0 | 0 | 0 | 0 | 0
6356.5 | -7.0886 | 0 | 0 | 0 | 0 | 0
6357.5 | -7.0886 | 0 | 0 | 0 | 0 | 0
6358.5 | -7.0886 | 0 | 0 | 0 | 0 | 0
6359.5 | -7.0886 | 0 | 0 | 0 | 0 | 0
6360.5 | -7.0886 | 0 | 0 | 0 | 0 | 0
6361.5 | -7.0886 | 0 | 0 | 0 | 0 | 0
6362.5 | -7.0886 | 0 | 0 | 0 | 0 | 0
6363.5 | -7.0886 | 0 | 0 | 0 | 0 | 0
6364.5 | -7.0886 | 0 | 0 | 0 | 0 | 0
6365.5 | -7.0886 | 0 | 0 | 0 | 0 | 0
6366.5 | 264.99 | 0.26499 | 0 | 0 | 0 | 0
6367.5 | 8720.49 | 8.7205 | 0 | 0 | 0 | 0
6368.5 | 20877.9 | 20.8779 | 0 | 0 | 0 | 0
6369.5 | 37806.7 | 37.8067 | 0 | 0 | 0 | 0
6370.5 | 44016.2 | 44.0162 | 0 | 0 | 4941.89 | 4.9419
6371.5 | 44205.7 | 44.2057 | 0 | 0 | 10802.6 | 10.8026
6372.5 | 44285 | 44.285 | 0 | 0 | 13405.4 | 13.4054
6373.5 | 44199.4 | 44.1994 | 0 | 0 | 10790 | 10.79
6374.5 | 43943.8 | 43.9438 | 0 | 0 | 2776 | 2.776
6375.5 | 36412.8 | 36.4128 | 0 | 0 | 0 | 0
6376.5 | 24419.7 | 24.4197 | 0 | 0 | 0 | 0
6377.5 | 36114.9 | 36.1149 | 28677.5 | 28.6775 | 0 | 0
6378.5 | 11748.9 | 11.7489 | 11748.9 | 11.7489 | 0 | 0
6379.5 | -7.0886 | 0 | 0 | 0 | 0 | 0
6380.5 | -7.0886 | 0 | 0 | 0 | 0 | 0
6381.5 | -7.0886 | 0 | 0 | 0 | 0 | 0
6382.5 | -7.0886 | 0 | 0 | 0 | 0 | 0
6383.5 | -7.0886 | 0 | 0 | 0 | 0 | 0
6384.5 | -7.0886 | 0 | 0 | 0 | 0 | 0
6385.5 | -7.0886 | 0 | 0 | 0 | 0 | 0
6386.5 | -7.0886 | 0 | 0 | 0 | 0 | 0
6387.5 | -7.0886 | 0 | 0 | 0 | 0 | 0
6388.5 | -7.0886 | 0 | 0 | 0 | 0 | 0
6389.5 | -7.0886 | 0 | 0 | 0 | 0 | 0
6390.5 | 378.881 | 0.37888 | 0 | 0 | 0 | 0
6391.5 | 13407.8 | 13.4078 | 0 | 0 | 0 | 0
6392.5 | 25114.8 | 25.1148 | 0 | 0 | 0 | 0
6393.5 | 7693.65 | 7.6936 | 0 | 0 | 29574.2 | 29.5742
6394.5 | 44008.2 | 44.0082 | 0 | 0 | 4778.73 | 4.7787
6395.5 | 44216 | 44.216 | 0 | 0 | 11387 | 11.387
6396.5 | 44254.9 | 44.2549 | 0 | 0 | 12623.7 | 12.6237
6397.5 | 44158 | 44.158 | 0 | 0 | 9570.52 | 9.5705
6398.5 | 43945.5 | 43.9455 | 0 | 0 | 2818.04 | 2.818
6399.5 | 35953.4 | 35.9534 | 0 | 0 | 0 | 0
6400.5 | 22448.7 | 22.4487 | 0 | 0 | 0 | 0
6401.5 | 35300.8 | 35.3008 | 28660.2 | 28.6602 | 0 | 0
6402.5 | 28682.4 | 28.6824 | 28682.4 | 28.6824 | 0 | 0
6403.5 | 9744.55 | 9.7445 | 9744.55 | 9.7445 | 0 | 0
6404.5 | -7.0886 | 0 | 0 | 0 | 0 | 0
6405.5 | -7.0886 | 0 | 0 | 0 | 0 | 0
6406.5 | -7.0886 | 0 | 0 | 0 | 0 | 0
6407.5 | -7.0886 | 0 | 0 | 0 | 0 | 0
6408.5 | -7.0886 | 0 | 0 | 0 | 0 | 0
6409.5 | -7.0886 | 0 | 0 | 0 | 0 | 0
6410.5 | -7.0886 | 0 | 0 | 0 | 0 | 0
6411.5 | -7.0886 | 0 | 0 | 0 | 0 | 0
6412.5 | -7.0886 | 0 | 0 | 0 | 0 | 0
6413.5 | -7.0886 | 0 | 0 | 0 | 0 | 0
6414.5 | 341.06 | 0.34106 | 0 | 0 | 0 | 0
6415.5 | 4449.13 | 4.4491 | 0 | 0 | 0 | 0
6416.5 | 14308.7 | 14.3087 | 0 | 0 | 0 | 0
6417.5 | 16559.1 | 16.5591 | 0 | 0 | 0 | 0
6418.5 | 21164.3 | 21.1643 | 0 | 0 | 0 | 0
6419.5 | 19480.5 | 19.4805 | 0 | 0 | 0 | 0
6420.5 | 28036.2 | 28.0362 | 0 | 0 | 0 | 0
6421.5 | 27094.3 | 27.0943 | 0 | 0 | 0 | 0
6422.5 | 22177.1 | 22.1771 | 0 | 0 | 0 | 0
6423.5 | 24841 | 24.841 | 0 | 0 | 0 | 0
6424.5 | 12890.1 | 12.8901 | 0 | 0 | 0 | 0
6425.5 | 2164.99 | 2.165 | 0 | 0 | 0 | 0
6426.5 | -7.0886 | 0 | 0 | 0 | 0 | 0
6427.5 | -7.0886 | 0 | 0 | 0 | 0 | 0
6428.5 | -7.0886 | 0 | 0 | 0 | 0 | 0
6429.5 | -7.0886 | 0 | 0 | 0 | 0 | 0
6430.5 | -7.0886 | 0 | 0 | 0 | 0 | 0
6431.5 | -7.0886 | 0 | 0 | 0 | 0 | 0
6432.5 | -7.0886 | 0 | 0 | 0 | 0 | 0
6433.5 | -7.0886 | 0 | 0 | 0 | 0 | 0
6434.5 | -7.0886 | 0 | 0 | 0 | 0 | 0
6435.5 | -7.0886 | 0 | 0 | 0 | 0 | 0
6436.5 | -7.0886 | 0 | 0 | 0 | 0 | 0
6437.5 | -7.0886 | 0 | 0 | 0 | 0 | 0
6438.5 | 213.248 | 0.21325 | 0 | 0 | 0 | 0
6439.5 | 3929.8 | 3.9298 | 0 | 0 | 0 | 0
6440.5 | 8323.61 | 8.3236 | 0 | 0 | 0 | 0
6441.5 | 15145.8 | 15.1458 | 0 | 0 | 0 | 0
6442.5 | 0.99706 | 0.00099706 | 0 | 0 | 20355.2 | 20.3552
6443.5 | 13949 | 13.949 | 0 | 0 | 29590.7 | 29.5907
6444.5 | 4770.56 | 4.7706 | 0 | 0 | 29302 | 29.302
6445.5 | 17340.6 | 17.3406 | 0 | 0 | 12449.8 | 12.4498
6446.5 | 38285.2 | 38.2852 | 0 | 0 | 0 | 0
6447.5 | 45000 | 45 | 0 | 0 | 0 | 0
6448.5 | 31422.1 | 31.4221 | 0 | 0 | 0 | 0
6449.5 | 7690.17 | 7.6902 | 0 | 0 | 0 | 0
6450.5 | 28657.6 | 28.6576 | 28657.6 | 28.6576 | 0 | 0
6451.5 | -7.0886 | 0 | 0 | 0 | 0 | 0
6452.5 | -7.0886 | 0 | 0 | 0 | 0 | 0
6453.5 | -7.0886 | 0 | 0 | 0 | 0 | 0
6454.5 | -7.0886 | 0 | 0 | 0 | 0 | 0
6455.5 | -7.0886 | 0 | 0 | 0 | 0 | 0
6456.5 | -7.0886 | 0 | 0 | 0 | 0 | 0
6457.5 | -7.0886 | 0 | 0 | 0 | 0 | 0
6458.5 | -7.0886 | 0 | 0 | 0 | 0 | 0
6459.5 | -7.0886 | 0 | 0 | 0 | 0 | 0
6460.5 | -7.0886 | 0 | 0 | 0 | 0 | 0
6461.5 | -7.0886 | 0 | 0 | 0 | 0 | 0
6462.5 | 211.503 | 0.2115 | 0 | 0 | 0 | 0
6463.5 | 3758.83 | 3.7588 | 0 | 0 | 0 | 0
6464.5 | 0.28948 | 0.00028948 | 0 | 0 | 10520.9 | 10.5209
6465.5 | 14878.6 | 14.8786 | 0 | 0 | 0 | 0
6466.5 | 23301.7 | 23.3017 | 0 | 0 | 0 | 0
6467.5 | 37816 | 37.816 | 0 | 0 | 0 | 0
6468.5 | 23072.4 | 23.0724 | 0 | 0 | 0 | 0
6469.5 | 15550.5 | 15.5505 | 0 | 0 | 0 | 0
6470.5 | 21199.6 | 21.1996 | 0 | 0 | 0 | 0
6471.5 | 12815.6 | 12.8156 | 0 | 0 | 0 | 0
6472.5 | 12073.4 | 12.0734 | 0 | 0 | 0 | 0
6473.5 | 2208.45 | 2.2085 | 0 | 0 | 0 | 0
6474.5 | 28927.8 | 28.9278 | 28927.8 | 28.9278 | 0 | 0
6475.5 | -7.0886 | 0 | 0 | 0 | 0 | 0
6476.5 | -7.0886 | 0 | 0 | 0 | 0 | 0
6477.5 | -7.0886 | 0 | 0 | 0 | 0 | 0
6478.5 | -7.0886 | 0 | 0 | 0 | 0 | 0
6479.5 | -7.0886 | 0 | 0 | 0 | 0 | 0
6480.5 | -7.0886 | 0 | 0 | 0 | 0 | 0
6481.5 | -7.0886 | 0 | 0 | 0 | 0 | 0
6482.5 | -7.0886 | 0 | 0 | 0 | 0 | 0
6483.5 | -7.0886 | 0 | 0 | 0 | 0 | 0
6484.5 | -7.0886 | 0 | 0 | 0 | 0 | 0
6485.5 | -7.0886 | 0 | 0 | 0 | 0 | 0
6486.5 | 100.341 | 0.10034 | 0 | 0 | 0 | 0
6487.5 | 2884.34 | 2.8843 | 0 | 0 | 0 | 0
6488.5 | 0.30612 | 0.00030612 | 0 | 0 | 8868.75 | 8.8688
6489.5 | 0.59058 | 0.00059058 | 0 | 0 | 16103.9 | 16.1039
6490.5 | 0.50729 | 0.00050729 | 0 | 0 | 17416.5 | 17.4165
6491.5 | 14289.1 | 14.2891 | 0 | 0 | 6451.04 | 6.451
6492.5 | 21196.6 | 21.1966 | 0 | 0 | 0 | 0
6493.5 | 21605.1 | 21.6051 | 0 | 0 | 0 | 0
6494.5 | 14547.2 | 14.5472 | 0 | 0 | 0 | 0
6495.5 | 3008.31 | 3.0083 | 0 | 0 | 0 | 0
6496.5 | 6441.81 | 6.4418 | 0 | 0 | 0 | 0
6497.5 | 2863.88 | 2.8639 | 0 | 0 | 0 | 0
6498.5 | 28657.7 | 28.6577 | 28657.7 | 28.6577 | 0 | 0
6499.5 | 28926 | 28.926 | 28926 | 28.926 | 0 | 0
6500.5 | 28884 | 28.884 | 28884 | 28.884 | 0 | 0
6501.5 | -7.0886 | 0 | 0 | 0 | 0 | 0
6502.5 | -7.0886 | 0 | 0 | 0 | 0 | 0
6503.5 | -7.0886 | 0 | 0 | 0 | 0 | 0
6504.5 | -7.0886 | 0 | 0 | 0 | 0 | 0
6505.5 | -7.0886 | 0 | 0 | 0 | 0 | 0
6506.5 | -7.0886 | 0 | 0 | 0 | 0 | 0
6507.5 | -7.0886 | 0 | 0 | 0 | 0 | 0
6508.5 | -7.0886 | 0 | 0 | 0 | 0 | 0
6509.5 | -7.0886 | 0 | 0 | 0 | 0 | 0
6510.5 | 226.607 | 0.22661 | 0 | 0 | 0 | 0
6511.5 | 4167.81 | 4.1678 | 0 | 0 | 0 | 0
6512.5 | 10813.1 | 10.8131 | 0 | 0 | 0 | 0
6513.5 | 17753.4 | 17.7534 | 0 | 0 | 0 | 0
6514.5 | 31242 | 31.242 | 0 | 0 | 0 | 0
6515.5 | 25533 | 25.533 | 0 | 0 | 0 | 0
6516.5 | 14921.3 | 14.9213 | 0 | 0 | 0 | 0
6517.5 | 16640.7 | 16.6407 | 0 | 0 | 0 | 0
6518.5 | 31078.1 | 31.0781 | 0 | 0 | 0 | 0
6519.5 | 33411.9 | 33.4119 | 0 | 0 | 0 | 0
6520.5 | 16346 | 16.346 | 0 | 0 | 0 | 0
6521.5 | 3917.68 | 3.9177 | 0 | 0 | 0 | 0
6522.5 | -7.0886 | 0 | 0 | 0 | 0 | 0
6523.5 | -7.0886 | 0 | 0 | 0 | 0 | 0
6524.5 | -7.0886 | 0 | 0 | 0 | 0 | 0
6525.5 | -7.0886 | 0 | 0 | 0 | 0 | 0
6526.5 | -7.0886 | 0 | 0 | 0 | 0 | 0
6527.5 | -7.0886 | 0 | 0 | 0 | 0 | 0
6528.5 | -7.0886 | 0 | 0 | 0 | 0 | 0
6529.5 | -7.0886 | 0 | 0 | 0 | 0 | 0
6530.5 | -7.0886 | 0 | 0 | 0 | 0 | 0
6531.5 | -7.0886 | 0 | 0 | 0 | 0 | 0
6532.5 | -7.0886 | 0 | 0 | 0 | 0 | 0
6533.5 | -7.0886 | 0 | 0 | 0 | 0 | 0
6534.5 | 503.421 | 0.50342 | 0 | 0 | 0 | 0
6535.5 | 5043.97 | 5.044 | 0 | 0 | 0 | 0
6536.5 | 9445.36 | 9.4454 | 0 | 0 | 0 | 0
6537.5 | 14228.2 | 14.2282 | 0 | 0 | 0 | 0
6538.5 | 26089.8 | 26.0898 | 0 | 0 | 0 | 0
6539.5 | 23174.7 | 23.1747 | 0 | 0 | 0 | 0
6540.5 | 38300.1 | 38.3001 | 0 | 0 | 0 | 0
6541.5 | 18264 | 18.264 | 0 | 0 | 0 | 0
6542.5 | 34147.9 | 34.1479 | 0 | 0 | 0 | 0
6543.5 | 9385.5 | 9.3855 | 0 | 0 | 0 | 0
6544.5 | 9438.23 | 9.4382 | 0 | 0 | 0 | 0
6545.5 | 5858.91 | 5.8589 | 0 | 0 | 0 | 0
6546.5 | -7.0886 | 0 | 0 | 0 | 0 | 0
6547.5 | -7.0886 | 0 | 0 | 0 | 0 | 0
6548.5 | -7.0886 | 0 | 0 | 0 | 0 | 0
6549.5 | -7.0886 | 0 | 0 | 0 | 0 | 0
6550.5 | -7.0886 | 0 | 0 | 0 | 0 | 0
6551.5 | -7.0886 | 0 | 0 | 0 | 0 | 0
6552.5 | -7.0886 | 0 | 0 | 0 | 0 | 0
6553.5 | -7.0886 | 0 | 0 | 0 | 0 | 0
6554.5 | -7.0886 | 0 | 0 | 0 | 0 | 0
6555.5 | -7.0886 | 0 | 0 | 0 | 0 | 0
6556.5 | -7.0886 | 0 | 0 | 0 | 0 | 0
6557.5 | -7.0886 | 0 | 0 | 0 | 0 | 0
6558.5 | 459.833 | 0.45983 | 0 | 0 | 0 | 0
6559.5 | 5668.92 | 5.6689 | 0 | 0 | 0 | 0
6560.5 | 0.27488 | 0.00027488 | 0 | 0 | 6076.5 | 6.0765
6561.5 | 1.0228 | 0.0010228 | 0 | 0 | 14613.6 | 14.6136
6562.5 | 5185.44 | 5.1854 | 0 | 0 | 29290.2 | 29.2902
6563.5 | 15696.9 | 15.6969 | 0 | 0 | 29303.3 | 29.3033
6564.5 | 14303 | 14.303 | 0 | 0 | 0 | 0
6565.5 | 8642.52 | 8.6425 | 0 | 0 | 0 | 0
6566.5 | 6902.74 | 6.9027 | 0 | 0 | 0 | 0
6567.5 | 5238.97 | 5.239 | 0 | 0 | 0 | 0
6568.5 | 2520.23 | 2.5202 | 0 | 0 | 0 | 0
6569.5 | 601.652 | 0.60165 | 0 | 0 | 0 | 0
6570.5 | 28928.7 | 28.9287 | 28928.7 | 28.9287 | 0 | 0
6571.5 | 28671.7 | 28.6717 | 28671.7 | 28.6717 | 0 | 0
6572.5 | 18049.7 | 18.0497 | 18049.7 | 18.0497 | 0 | 0
6573.5 | -7.0886 | 0 | 0 | 0 | 0 | 0
6574.5 | -7.0886 | 0 | 0 | 0 | 0 | 0
6575.5 | -7.0886 | 0 | 0 | 0 | 0 | 0
6576.5 | -7.0886 | 0 | 0 | 0 | 0 | 0
6577.5 | -7.0886 | 0 | 0 | 0 | 0 | 0
6578.5 | -7.0886 | 0 | 0 | 0 | 0 | 0
6579.5 | -7.0886 | 0 | 0 | 0 | 0 | 0
6580.5 | -7.0886 | 0 | 0 | 0 | 0 | 0
6581.5 | -7.0886 | 0 | 0 | 0 | 0 | 0
6582.5 | -7.0886 | 0 | 0 | 0 | 0 | 0
6583.5 | 955.432 | 0.95543 | 0 | 0 | 0 | 0
6584.5 | 1671.02 | 1.671 | 0 | 0 | 0 | 0
6585.5 | 0.25378 | 0.00025378 | 0 | 0 | 3928.27 | 3.9283
6586.5 | 0.33808 | 0.00033808 | 0 | 0 | 3570.36 | 3.5704
6587.5 | 0.47602 | 0.00047602 | 0 | 0 | 5787.7 | 5.7877
6588.5 | 0.41841 | 0.00041841 | 0 | 0 | 5786.81 | 5.7868
6589.5 | 0.24961 | 0.00024961 | 0 | 0 | 3729.29 | 3.7293
6590.5 | 0.18577 | 0.00018578 | 0 | 0 | 2914.88 | 2.9149
6591.5 | 0.13015 | 0.00013015 | 0 | 0 | 2105.19 | 2.1052
6592.5 | 0.098864 | 9.8864e-05 | 0 | 0 | 1637.64 | 1.6376
6593.5 | 617.939 | 0.61794 | 0 | 0 | 0 | 0
6594.5 | 27457.5 | 27.4575 | 27457.5 | 27.4575 | 0 | 0
6595.5 | -7.0886 | 0 | 0 | 0 | 0 | 0
6596.5 | -7.0886 | 0 | 0 | 0 | 0 | 0
6597.5 | -7.0886 | 0 | 0 | 0 | 0 | 0
6598.5 | -7.0886 | 0 | 0 | 0 | 0 | 0
6599.5 | -7.0886 | 0 | 0 | 0 | 0 | 0
6600.5 | -7.0886 | 0 | 0 | 0 | 0 | 0
6601.5 | -7.0886 | 0 | 0 | 0 | 0 | 0
6602.5 | -7.0886 | 0 | 0 | 0 | 0 | 0
6603.5 | -7.0886 | 0 | 0 | 0 | 0 | 0
6604.5 | -7.0886 | 0 | 0 | 0 | 0 | 0
6605.5 | -7.0886 | 0 | 0 | 0 | 0 | 0
6606.5 | 1339.43 | 1.3394 | 0 | 0 | 0 | 0
6607.5 | 10780.5 | 10.7805 | 0 | 0 | 0 | 0
6608.5 | 1.2183 | 0.0012183 | 0 | 0 | 23641.3 | 23.6413
6609.5 | 10583.7 | 10.5837 | 0 | 0 | 29296.2 | 29.2962
6610.5 | 25352 | 25.352 | 0 | 0 | 29303.7 | 29.3037
6611.5 | 44084.9 | 44.0849 | 0 | 0 | 7442.18 | 7.4422
6612.5 | 45000 | 45 | 0 | 0 | 1638.23 | 1.6382
6613.5 | 45000 | 45 | 0 | 0 | 0 | 0
6614.5 | 45000 | 45 | 0 | 0 | 0 | 0
6615.5 | 39827.6 | 39.8276 | 0 | 0 | 0 | 0
6616.5 | 22129 | 22.129 | 0 | 0 | 0 | 0
6617.5 | 3737.33 | 3.7373 | 0 | 0 | 0 | 0
6618.5 | 28795.4 | 28.7954 | 28657.6 | 28.6576 | 0 | 0
6619.5 | 28926 | 28.926 | 28926 | 28.926 | 0 | 0
6620.5 | 28807.3 | 28.8073 | 28807.3 | 28.8073 | 0 | 0
6621.5 | -7.0886 | 0 | 0 | 0 | 0 | 0
6622.5 | -7.0886 | 0 | 0 | 0 | 0 | 0
6623.5 | -7.0886 | 0 | 0 | 0 | 0 | 0
6624.5 | -7.0886 | 0 | 0 | 0 | 0 | 0
6625.5 | -7.0886 | 0 | 0 | 0 | 0 | 0
6626.5 | -7.0886 | 0 | 0 | 0 | 0 | 0
6627.5 | -7.0886 | 0 | 0 | 0 | 0 | 0
6628.5 | -7.0886 | 0 | 0 | 0 | 0 | 0
6629.5 | -7.0886 | 0 | 0 | 0 | 0 | 0
6630.5 | 1217.98 | 1.218 | 0 | 0 | 0 | 0
6631.5 | 7678.06 | 7.6781 | 0 | 0 | 0 | 0
6632.5 | 0.62841 | 0.00062841 | 0 | 0 | 18307.7 | 18.3077
6633.5 | 1.2075 | 0.0012075 | 0 | 0 | 27851.3 | 27.8513
6634.5 | 16762.7 | 16.7627 | 0 | 0 | 29304.1 | 29.3041
6635.5 | 35372.2 | 35.3722 | 0 | 0 | 16125.1 | 16.1251
6636.5 | 45000 | 45 | 0 | 0 | 0 | 0
6637.5 | 45000 | 45 | 0 | 0 | 0 | 0
6638.5 | 40853.5 | 40.8535 | 0 | 0 | 0 | 0
6639.5 | 14902.8 | 14.9028 | 0 | 0 | 0 | 0
6640.5 | 16527.2 | 16.5272 | 0 | 0 | 0 | 0
6641.5 | 5342.65 | 5.3426 | 0 | 0 | 0 | 0
6642.5 | 120.029 | 0.12003 | 0 | 0 | 0 | 0
6643.5 | -7.0886 | 0 | 0 | 0 | 0 | 0
6644.5 | -7.0886 | 0 | 0 | 0 | 0 | 0
6645.5 | -7.0886 | 0 | 0 | 0 | 0 | 0
6646.5 | -7.0886 | 0 | 0 | 0 | 0 | 0
6647.5 | -7.0886 | 0 | 0 | 0 | 0 | 0
6648.5 | -7.0886 | 0 | 0 | 0 | 0 | 0
6649.5 | -7.0886 | 0 | 0 | 0 | 0 | 0
6650.5 | -7.0886 | 0 | 0 | 0 | 0 | 0
6651.5 | -7.0886 | 0 | 0 | 0 | 0 | 0
6652.5 | -7.0886 | 0 | 0 | 0 | 0 | 0
6653.5 | -7.0886 | 0 | 0 | 0 | 0 | 0
6654.5 | 1704.8 | 1.7048 | 0 | 0 | 0 | 0
6655.5 | 9134.72 | 9.1347 | 0 | 0 | 0 | 0
6656.5 | 26906.1 | 26.9061 | 0 | 0 | 0 | 0
6657.5 | 39264.2 | 39.2642 | 0 | 0 | 0 | 0
6658.5 | 45000 | 45 | 0 | 0 | 0 | 0
6659.5 | 45000 | 45 | 0 | 0 | 0 | 0
6660.5 | 45000 | 45 | 0 | 0 | 0 | 0
6661.5 | 45000 | 45 | 0 | 0 | 0 | 0
6662.5 | 45000 | 45 | 0 | 0 | 0 | 0
6663.5 | 40306.8 | 40.3068 | 0 | 0 | 0 | 0
6664.5 | 25207.9 | 25.2079 | 0 | 0 | 0 | 0
6665.5 | 36694 | 36.694 | 28658.3 | 28.6583 | 0 | 0
6666.5 | 29075.6 | 29.0756 | 28926.2 | 28.9262 | 0 | 0
6667.5 | 28741.3 | 28.7413 | 28741.3 | 28.7413 | 0 | 0
6668.5 | -7.0886 | 0 | 0 | 0 | 0 | 0
6669.5 | -7.0886 | 0 | 0 | 0 | 0 | 0
6670.5 | -7.0886 | 0 | 0 | 0 | 0 | 0
6671.5 | -7.0886 | 0 | 0 | 0 | 0 | 0
6672.5 | -7.0886 | 0 | 0 | 0 | 0 | 0
6673.5 | -7.0886 | 0 | 0 | 0 | 0 | 0
6674.5 | -7.0886 | 0 | 0 | 0 | 0 | 0
6675.5 | -7.0886 | 0 | 0 | 0 | 0 | 0
6676.5 | -7.0886 | 0 | 0 | 0 | 0 | 0
6677.5 | -7.0886 | 0 | 0 | 0 | 0 | 0
6678.5 | 2171.68 | 2.1717 | 0 | 0 | 0 | 0
6679.5 | 10226.1 | 10.2261 | 0 | 0 | 0 | 0
6680.5 | 26929.2 | 26.9292 | 0 | 0 | 0 | 0
6681.5 | 36875.3 | 36.8753 | 0 | 0 | 0 | 0
6682.5 | 43963.8 | 43.9638 | 0 | 0 | 3466.03 | 3.466
6683.5 | 43923.7 | 43.9237 | 0 | 0 | 2144.14 | 2.1441
6684.5 | 44215 | 44.215 | 0 | 0 | 11161.9 | 11.1619
6685.5 | 34468.4 | 34.4684 | 0 | 0 | 0 | 0
6686.5 | 41519.3 | 41.5193 | 0 | 0 | 0 | 0
6687.5 | 28320.7 | 28.3207 | 0 | 0 | 0 | 0
6688.5 | 22824.4 | 22.8244 | 0 | 0 | 0 | 0
6689.5 | 8075.47 | 8.0755 | 0 | 0 | 0 | 0
6690.5 | 16884.5 | 16.8845 | 16635.8 | 16.6358 | 0 | 0
6691.5 | -7.0886 | 0 | 0 | 0 | 0 | 0
6692.5 | -7.0886 | 0 | 0 | 0 | 0 | 0
6693.5 | -7.0886 | 0 | 0 | 0 | 0 | 0
6694.5 | -7.0886 | 0 | 0 | 0 | 0 | 0
6695.5 | -7.0886 | 0 | 0 | 0 | 0 | 0
6696.5 | -7.0886 | 0 | 0 | 0 | 0 | 0
6697.5 | -7.0886 | 0 | 0 | 0 | 0 | 0
6698.5 | -7.0886 | 0 | 0 | 0 | 0 | 0
6699.5 | -7.0886 | 0 | 0 | 0 | 0 | 0
6700.5 | -7.0886 | 0 | 0 | 0 | 0 | 0
6701.5 | -7.0886 | 0 | 0 | 0 | 0 | 0
6702.5 | 1908.38 | 1.9084 | 0 | 0 | 0 | 0
6703.5 | 5116.06 | 5.1161 | 0 | 0 | 0 | 0
6704.5 | 4815.78 | 4.8158 | 0 | 0 | 0 | 0
6705.5 | 8613.19 | 8.6132 | 0 | 0 | 0 | 0
6706.5 | 23683.1 | 23.6831 | 0 | 0 | 0 | 0
6707.5 | 43995.1 | 43.9951 | 0 | 0 | 4339.8 | 4.3398
6708.5 | 44089.2 | 44.0892 | 0 | 0 | 7242.28 | 7.2423
6709.5 | 25596.6 | 25.5966 | 0 | 0 | 0 | 0
6710.5 | 31020.9 | 31.0209 | 0 | 0 | 0 | 0
6711.5 | 31784.6 | 31.7846 | 0 | 0 | 0 | 0
6712.5 | 25450.7 | 25.4507 | 0 | 0 | 0 | 0
6713.5 | 4866.9 | 4.8669 | 0 | 0 | 0 | 0
6714.5 | 11071.1 | 11.0711 | 10942.4 | 10.9424 | 0 | 0
6715.5 | -7.0886 | 0 | 0 | 0 | 0 | 0
6716.5 | -7.0886 | 0 | 0 | 0 | 0 | 0
6717.5 | -7.0886 | 0 | 0 | 0 | 0 | 0
6718.5 | -7.0886 | 0 | 0 | 0 | 0 | 0
6719.5 | -7.0886 | 0 | 0 | 0 | 0 | 0
6720.5 | -7.0886 | 0 | 0 | 0 | 0 | 0
6721.5 | -7.0886 | 0 | 0 | 0 | 0 | 0
6722.5 | -7.0886 | 0 | 0 | 0 | 0 | 0
6723.5 | -7.0886 | 0 | 0 | 0 | 0 | 0
6724.5 | -7.0886 | 0 | 0 | 0 | 0 | 0
6725.5 | -7.0886 | 0 | 0 | 0 | 0 | 0
6726.5 | 1280.56 | 1.2806 | 0 | 0 | 0 | 0
6727.5 | 4261.06 | 4.2611 | 0 | 0 | 0 | 0
6728.5 | 13338.5 | 13.3385 | 0 | 0 | 0 | 0
6729.5 | 18717.9 | 18.7179 | 0 | 0 | 0 | 0
6730.5 | 36764.3 | 36.7643 | 0 | 0 | 0 | 0
6731.5 | 44097 | 44.097 | 0 | 0 | 7418.18 | 7.4182
6732.5 | 43950.2 | 43.9502 | 0 | 0 | 2948.46 | 2.9485
6733.5 | 44043.3 | 44.0433 | 0 | 0 | 5835.62 | 5.8356
6734.5 | 36442.2 | 36.4422 | 0 | 0 | 0 | 0
6735.5 | 29453.4 | 29.4534 | 0 | 0 | 0 | 0
6736.5 | 22130 | 22.13 | 0 | 0 | 0 | 0
6737.5 | 3713.91 | 3.7139 | 0 | 0 | 0 | 0
6738.5 | 15334.9 | 15.3349 | 15212.7 | 15.2127 | 0 | 0
6739.5 | -7.0886 | 0 | 0 | 0 | 0 | 0
6740.5 | -7.0886 | 0 | 0 | 0 | 0 | 0
6741.5 | -7.0886 | 0 | 0 | 0 | 0 | 0
6742.5 | -7.0886 | 0 | 0 | 0 | 0 | 0
6743.5 | -7.0886 | 0 | 0 | 0 | 0 | 0
6744.5 | -7.0886 | 0 | 0 | 0 | 0 | 0
6745.5 | -7.0886 | 0 | 0 | 0 | 0 | 0
6746.5 | -7.0886 | 0 | 0 | 0 | 0 | 0
6747.5 | -7.0886 | 0 | 0 | 0 | 0 | 0
6748.5 | -7.0886 | 0 | 0 | 0 | 0 | 0
6749.5 | -7.0886 | 0 | 0 | 0 | 0 | 0
6750.5 | 1754.53 | 1.7545 | 0 | 0 | 0 | 0
6751.5 | 8000.67 | 8.0007 | 0 | 0 | 0 | 0
6752.5 | 14119.8 | 14.1198 | 0 | 0 | 0 | 0
6753.5 | 1.2552 | 0.0012552 | 0 | 0 | 17879.8 | 17.8798
6754.5 | 1.003 | 0.001003 | 0 | 0 | 20725.5 | 20.7255
6755.5 | 0.65809 | 0.00065809 | 0 | 0 | 19789 | 19.789
6756.5 | 0.47817 | 0.00047817 | 0 | 0 | 18063.7 | 18.0637
6757.5 | 0.3573 | 0.0003573 | 0 | 0 | 15023.4 | 15.0234
6758.5 | 11680.2 | 11.6802 | 0 | 0 | 0 | 0
6759.5 | 7361.94 | 7.3619 | 0 | 0 | 0 | 0
6760.5 | 3933.3 | 3.9333 | 0 | 0 | 0 | 0
6761.5 | 1266.9 | 1.2669 | 0 | 0 | 0 | 0
6762.5 | 28657.6 | 28.6576 | 28657.6 | 28.6576 | 0 | 0
6763.5 | -7.0886 | 0 | 0 | 0 | 0 | 0
6764.5 | -7.0886 | 0 | 0 | 0 | 0 | 0
6765.5 | -7.0886 | 0 | 0 | 0 | 0 | 0
6766.5 | -7.0886 | 0 | 0 | 0 | 0 | 0
6767.5 | -7.0886 | 0 | 0 | 0 | 0 | 0
6768.5 | -7.0886 | 0 | 0 | 0 | 0 | 0
6769.5 | -7.0886 | 0 | 0 | 0 | 0 | 0
6770.5 | -7.0886 | 0 | 0 | 0 | 0 | 0
6771.5 | -7.0886 | 0 | 0 | 0 | 0 | 0
6772.5 | -7.0886 | 0 | 0 | 0 | 0 | 0
6773.5 | -7.0886 | 0 | 0 | 0 | 0 | 0
6774.5 | 1313.26 | 1.3133 | 0 | 0 | 0 | 0
6775.5 | 6834.76 | 6.8348 | 0 | 0 | 0 | 0
6776.5 | 7817.98 | 7.818 | 0 | 0 | 0 | 0
6777.5 | 0.42706 | 0.00042706 | 0 | 0 | 16220.7 | 16.2207
6778.5 | 8278.71 | 8.2787 | 0 | 0 | 13205.6 | 13.2056
6779.5 | 14960.7 | 14.9607 | 0 | 0 | 1.7383 | 0.0017383
6780.5 | 15182.5 | 15.1825 | 0 | 0 | 0 | 0
6781.5 | 9019.93 | 9.0199 | 0 | 0 | 0 | 0
6782.5 | 6768.89 | 6.7689 | 0 | 0 | 0 | 0
6783.5 | 4198.73 | 4.1987 | 0 | 0 | 0 | 0
6784.5 | 4086.04 | 4.086 | 0 | 0 | 0 | 0
6785.5 | 470.77 | 0.47077 | 0 | 0 | 0 | 0
6786.5 | -7.0886 | 0 | 0 | 0 | 0 | 0
6787.5 | -7.0886 | 0 | 0 | 0 | 0 | 0
6788.5 | -7.0886 | 0 | 0 | 0 | 0 | 0
6789.5 | -7.0886 | 0 | 0 | 0 | 0 | 0
6790.5 | -7.0886 | 0 | 0 | 0 | 0 | 0
6791.5 | -7.0886 | 0 | 0 | 0 | 0 | 0
6792.5 | -7.0886 | 0 | 0 | 0 | 0 | 0
6793.5 | -7.0886 | 0 | 0 | 0 | 0 | 0
6794.5 | -7.0886 | 0 | 0 | 0 | 0 | 0
6795.5 | -7.0886 | 0 | 0 | 0 | 0 | 0
6796.5 | -7.0886 | 0 | 0 | 0 | 0 | 0
6797.5 | -7.0886 | 0 | 0 | 0 | 0 | 0
6798.5 | 595.594 | 0.59559 | 0 | 0 | 0 | 0
6799.5 | 3573.58 | 3.5736 | 0 | 0 | 0 | 0
6800.5 | 10437.7 | 10.4377 | 0 | 0 | 0 | 0
6801.5 | 30360.6 | 30.3606 | 0 | 0 | 0 | 0
6802.5 | 11200.6 | 11.2006 | 0 | 0 | 0 | 0
6803.5 | 8334.17 | 8.3342 | 0 | 0 | 0 | 0
6804.5 | 4865.43 | 4.8654 | 0 | 0 | 0 | 0
6805.5 | 2646.9 | 2.6469 | 0 | 0 | 0 | 0
6806.5 | 5059.67 | 5.0597 | 0 | 0 | 0 | 0
6807.5 | 4589.69 | 4.5897 | 0 | 0 | 0 | 0
6808.5 | 2046.73 | 2.0467 | 0 | 0 | 0 | 0
6809.5 | 29900.9 | 29.9009 | 28657.7 | 28.6577 | 0 | 0
6810.5 | 28952.7 | 28.9527 | 28926.1 | 28.9261 | 0 | 0
6811.5 | 28787.7 | 28.7877 | 28787.7 | 28.7877 | 0 | 0
6812.5 | -7.0886 | 0 | 0 | 0 | 0 | 0
6813.5 | -7.0886 | 0 | 0 | 0 | 0 | 0
6814.5 | -7.0886 | 0 | 0 | 0 | 0 | 0
6815.5 | -7.0886 | 0 | 0 | 0 | 0 | 0
6816.5 | -7.0886 | 0 | 0 | 0 | 0 | 0
6817.5 | -7.0886 | 0 | 0 | 0 | 0 | 0
6818.5 | -7.0886 | 0 | 0 | 0 | 0 | 0
6819.5 | -7.0886 | 0 | 0 | 0 | 0 | 0
6820.5 | -7.0886 | 0 | 0 | 0 | 0 | 0
6821.5 | -7.0886 | 0 | 0 | 0 | 0 | 0
6822.5 | 2065.1 | 2.0651 | 0 | 0 | 0 | 0
6823.5 | 12052 | 12.052 | 0 | 0 | 0 | 0
6824.5 | 19837.6 | 19.8376 | 0 | 0 | 0 | 0
6825.5 | 37324.4 | 37.3244 | 0 | 0 | 0 | 0
6826.5 | 43904.3 | 43.9043 | 0 | 0 | 1670.65 | 1.6707
6827.5 | 44274 | 44.274 | 0 | 0 | 13017.7 | 13.0177
6828.5 | 43839.7 | 43.8397 | 0 | 0 | 0 | 0
6829.5 | 43859.3 | 43.8593 | 0 | 0 | 247.279 | 0.24728
6830.5 | 43920.3 | 43.9203 | 0 | 0 | 2134.03 | 2.134
6831.5 | 41056.9 | 41.0569 | 0 | 0 | 0 | 0
6832.5 | 23876.7 | 23.8767 | 0 | 0 | 0 | 0
6833.5 | 19636.7 | 19.6367 | 16299.2 | 16.2992 | 0 | 0
6834.5 | 259.618 | 0.25962 | 0 | 0 | 0 | 0
6835.5 | -7.0886 | 0 | 0 | 0 | 0 | 0
6836.5 | -7.0886 | 0 | 0 | 0 | 0 | 0
6837.5 | -7.0886 | 0 | 0 | 0 | 0 | 0
6838.5 | -7.0886 | 0 | 0 | 0 | 0 | 0
6839.5 | -7.0886 | 0 | 0 | 0 | 0 | 0
6840.5 | -7.0886 | 0 | 0 | 0 | 0 | 0
6841.5 | -7.0886 | 0 | 0 | 0 | 0 | 0
6842.5 | -7.0886 | 0 | 0 | 0 | 0 | 0
6843.5 | -7.0886 | 0 | 0 | 0 | 0 | 0
6844.5 | -7.0886 | 0 | 0 | 0 | 0 | 0
6845.5 | -7.0886 | 0 | 0 | 0 | 0 | 0
6846.5 | 1497.66 | 1.4977 | 0 | 0 | 0 | 0
6847.5 | 11919.3 | 11.9193 | 0 | 0 | 0 | 0
6848.5 | 25936.1 | 25.9361 | 0 | 0 | 0 | 0
6849.5 | 23782.1 | 23.7821 | 0 | 0 | 0 | 0
6850.5 | 32165.6 | 32.1656 | 0 | 0 | 0 | 0
6851.5 | 26277 | 26.277 | 0 | 0 | 0 | 0
6852.5 | 34819.8 | 34.8198 | 0 | 0 | 0 | 0
6853.5 | 44031 | 44.031 | 0 | 0 | 5408.83 | 5.4088
6854.5 | 40162.4 | 40.1624 | 0 | 0 | 0 | 0
6855.5 | 35879.9 | 35.8799 | 0 | 0 | 0 | 0
6856.5 | 17737.6 | 17.7376 | 0 | 0 | 0 | 0
6857.5 | 9736.4 | 9.7364 | 5171.11 | 5.1711 | 0 | 0
6858.5 | 35.1737 | 0.035174 | 0 | 0 | 0 | 0
6859.5 | -7.0886 | 0 | 0 | 0 | 0 | 0
6860.5 | -7.0886 | 0 | 0 | 0 | 0 | 0
6861.5 | -7.0886 | 0 | 0 | 0 | 0 | 0
6862.5 | -7.0886 | 0 | 0 | 0 | 0 | 0
6863.5 | -7.0886 | 0 | 0 | 0 | 0 | 0
6864.5 | -7.0886 | 0 | 0 | 0 | 0 | 0
6865.5 | -7.0886 | 0 | 0 | 0 | 0 | 0
6866.5 | -7.0886 | 0 | 0 | 0 | 0 | 0
6867.5 | -7.0886 | 0 | 0 | 0 | 0 | 0
6868.5 | -7.0886 | 0 | 0 | 0 | 0 | 0
6869.5 | -7.0886 | 0 | 0 | 0 | 0 | 0
6870.5 | 2174.37 | 2.1744 | 0 | 0 | 0 | 0
6871.5 | 8590.22 | 8.5902 | 0 | 0 | 0 | 0
6872.5 | 21917.8 | 21.9178 | 0 | 0 | 0 | 0
6873.5 | 1.4063 | 0.0014063 | 0 | 0 | 19230.8 | 19.2308
6874.5 | 13512.7 | 13.5127 | 0 | 0 | 29589.6 | 29.5896
6875.5 | 22918.9 | 22.9189 | 0 | 0 | 29302.9 | 29.3029
6876.5 | 45000 | 45 | 0 | 0 | 9715.33 | 9.7153
6877.5 | 45000 | 45 | 0 | 0 | 3620.59 | 3.6206
6878.5 | 45000 | 45 | 0 | 0 | 0 | 0
6879.5 | 26792.3 | 26.7923 | 0 | 0 | 0 | 0
6880.5 | 11453 | 11.453 | 0 | 0 | 0 | 0
6881.5 | 3737.68 | 3.7377 | 0 | 0 | 0 | 0
6882.5 | 28806.1 | 28.8061 | 28657.6 | 28.6576 | 0 | 0
6883.5 | 28926 | 28.926 | 28926 | 28.926 | 0 | 0
6884.5 | 28774.3 | 28.7743 | 28774.3 | 28.7743 | 0 | 0
6885.5 | -7.0886 | 0 | 0 | 0 | 0 | 0
6886.5 | -7.0886 | 0 | 0 | 0 | 0 | 0
6887.5 | -7.0886 | 0 | 0 | 0 | 0 | 0
6888.5 | -7.0886 | 0 | 0 | 0 | 0 | 0
6889.5 | -7.0886 | 0 | 0 | 0 | 0 | 0
6890.5 | -7.0886 | 0 | 0 | 0 | 0 | 0
6891.5 | -7.0886 | 0 | 0 | 0 | 0 | 0
6892.5 | -7.0886 | 0 | 0 | 0 | 0 | 0
6893.5 | -7.0886 | 0 | 0 | 0 | 0 | 0
6894.5 | 1826.39 | 1.8264 | 0 | 0 | 0 | 0
6895.5 | 3070.85 | 3.0709 | 0 | 0 | 0 | 0
6896.5 | 4049.93 | 4.0499 | 0 | 0 | 0 | 0
6897.5 | 10287.1 | 10.2871 | 0 | 0 | 0 | 0
6898.5 | 20976.3 | 20.9763 | 0 | 0 | 0 | 0
6899.5 | 38843.1 | 38.8431 | 0 | 0 | 0 | 0
6900.5 | 36969.2 | 36.9692 | 0 | 0 | 0 | 0
6901.5 | 8141.57 | 8.1416 | 0 | 0 | 0 | 0
6902.5 | 4381.32 | 4.3813 | 0 | 0 | 0 | 0
6903.5 | 4191.95 | 4.1919 | 0 | 0 | 0 | 0
6904.5 | 4826.36 | 4.8264 | 0 | 0 | 0 | 0
6905.5 | 1358.17 | 1.3582 | 0 | 0 | 0 | 0
6906.5 | -7.0886 | 0 | 0 | 0 | 0 | 0
6907.5 | -7.0886 | 0 | 0 | 0 | 0 | 0
6908.5 | -7.0886 | 0 | 0 | 0 | 0 | 0
6909.5 | -7.0886 | 0 | 0 | 0 | 0 | 0
6910.5 | -7.0886 | 0 | 0 | 0 | 0 | 0
6911.5 | -7.0886 | 0 | 0 | 0 | 0 | 0
6912.5 | -7.0886 | 0 | 0 | 0 | 0 | 0
6913.5 | -7.0886 | 0 | 0 | 0 | 0 | 0
6914.5 | -7.0886 | 0 | 0 | 0 | 0 | 0
6915.5 | -7.0886 | 0 | 0 | 0 | 0 | 0
6916.5 | -7.0886 | 0 | 0 | 0 | 0 | 0
6917.5 | -7.0886 | 0 | 0 | 0 | 0 | 0
6918.5 | 2890.97 | 2.891 | 0 | 0 | 0 | 0
6919.5 | 15645.6 | 15.6456 | 0 | 0 | 0 | 0
6920.5 | 29421.5 | 29.4215 | 0 | 0 | 0 | 0
6921.5 | 40977.8 | 40.9778 | 0 | 0 | 0 | 0
6922.5 | 44145.6 | 44.1456 | 0 | 0 | 9174.02 | 9.174
6923.5 | 44272.9 | 44.2729 | 0 | 0 | 12983.9 | 12.9839
6924.5 | 44369.4 | 44.3694 | 0 | 0 | 16156.8 | 16.1568
6925.5 | 44267.9 | 44.2679 | 0 | 0 | 13042.6 | 13.0426
6926.5 | 44061.2 | 44.0612 | 0 | 0 | 6542.36 | 6.5424
6927.5 | 35897.3 | 35.8973 | 0 | 0 | 0 | 0
6928.5 | 43941.2 | 43.9412 | 19486.2 | 19.4862 | 0 | 0
6929.5 | 38685 | 38.685 | 28685.4 | 28.6854 | 0 | 0
6930.5 | 7482.35 | 7.4824 | 7016.49 | 7.0165 | 0 | 0
6931.5 | -7.0886 | 0 | 0 | 0 | 0 | 0
6932.5 | -7.0886 | 0 | 0 | 0 | 0 | 0
6933.5 | -7.0886 | 0 | 0 | 0 | 0 | 0
6934.5 | -7.0886 | 0 | 0 | 0 | 0 | 0
6935.5 | -7.0886 | 0 | 0 | 0 | 0 | 0
6936.5 | -7.0886 | 0 | 0 | 0 | 0 | 0
6937.5 | -7.0886 | 0 | 0 | 0 | 0 | 0
6938.5 | -7.0886 | 0 | 0 | 0 | 0 | 0
6939.5 | -7.0886 | 0 | 0 | 0 | 0 | 0
6940.5 | -7.0886 | 0 | 0 | 0 | 0 | 0
6941.5 | -7.0886 | 0 | 0 | 0 | 0 | 0
6942.5 | 789.075 | 0.78908 | 0 | 0 | 0 | 0
6943.5 | 3588.38 | 3.5884 | 0 | 0 | 0 | 0
6944.5 | 6694.49 | 6.6945 | 0 | 0 | 0 | 0
6945.5 | 18424.9 | 18.4249 | 0 | 0 | 0 | 0
6946.5 | 22033.9 | 22.0339 | 0 | 0 | 0 | 0
6947.5 | 44226.6 | 44.2266 | 0 | 0 | 11549.8 | 11.5498
6948.5 | 17717.7 | 17.7177 | 0 | 0 | 29502.4 | 29.5024
6949.5 | 27100.1 | 27.1001 | 0 | 0 | 0 | 0
6950.5 | 44005.9 | 44.0059 | 0 | 0 | 4767.37 | 4.7674
6951.5 | 26364.9 | 26.3649 | 0 | 0 | 0 | 0
6952.5 | 4785.76 | 4.7858 | 0 | 0 | 0 | 0
6953.5 | 33525.2 | 33.5252 | 28675.2 | 28.6752 | 0 | 0
6954.5 | 351.985 | 0.35198 | 0 | 0 | 0 | 0
6955.5 | -7.0886 | 0 | 0 | 0 | 0 | 0
6956.5 | -7.0886 | 0 | 0 | 0 | 0 | 0
6957.5 | -7.0886 | 0 | 0 | 0 | 0 | 0
6958.5 | -7.0886 | 0 | 0 | 0 | 0 | 0
6959.5 | -7.0886 | 0 | 0 | 0 | 0 | 0
6960.5 | -7.0886 | 0 | 0 | 0 | 0 | 0
6961.5 | -7.0886 | 0 | 0 | 0 | 0 | 0
6962.5 | -7.0886 | 0 | 0 | 0 | 0 | 0
6963.5 | -7.0886 | 0 | 0 | 0 | 0 | 0
6964.5 | -7.0886 | 0 | 0 | 0 | 0 | 0
6965.5 | 14597.8 | 14.5978 | 14597.8 | 14.5978 | 0 | 0
6966.5 | 2801.88 | 2.8019 | 0 | 0 | 0 | 0
6967.5 | 8977.69 | 8.9777 | 0 | 0 | 0 | 0
6968.5 | 30590.6 | 30.5906 | 0 | 0 | 0 | 0
6969.5 | 43891.8 | 43.8918 | 0 | 0 | 1166.86 | 1.1669
6970.5 | 24309.9 | 24.3099 | 0 | 0 | 29320.7 | 29.3207
6971.5 | 29763 | 29.763 | 0 | 0 | 29608 | 29.608
6972.5 | 43041.9 | 43.0419 | 0 | 0 | 17158.1 | 17.1581
6973.5 | 44240.5 | 44.2405 | 0 | 0 | 12344.9 | 12.3449
6974.5 | 45000 | 45 | 0 | 0 | 1860.6 | 1.8606
6975.5 | 38558.5 | 38.5585 | 0 | 0 | 0 | 0
6976.5 | 26030.6 | 26.0306 | 0 | 0 | 0 | 0
6977.5 | 37794.7 | 37.7947 | 28658.4 | 28.6584 | 0 | 0
6978.5 | 29191.6 | 29.1916 | 28926 | 28.926 | 0 | 0
6979.5 | 28723.8 | 28.7238 | 28723.8 | 28.7238 | 0 | 0
6980.5 | -7.0886 | 0 | 0 | 0 | 0 | 0
6981.5 | -7.0886 | 0 | 0 | 0 | 0 | 0
6982.5 | -7.0886 | 0 | 0 | 0 | 0 | 0
6983.5 | -7.0886 | 0 | 0 | 0 | 0 | 0
6984.5 | -7.0886 | 0 | 0 | 0 | 0 | 0
6985.5 | -7.0886 | 0 | 0 | 0 | 0 | 0
6986.5 | -7.0886 | 0 | 0 | 0 | 0 | 0
6987.5 | -7.0886 | 0 | 0 | 0 | 0 | 0
6988.5 | -7.0886 | 0 | 0 | 0 | 0 | 0
6989.5 | -7.0886 | 0 | 0 | 0 | 0 | 0
6990.5 | 3657.74 | 3.6577 | 0 | 0 | 0 | 0
6991.5 | 17714.7 | 17.7147 | 0 | 0 | 0 | 0
6992.5 | 33341.9 | 33.3419 | 0 | 0 | 0 | 0
6993.5 | 43985.6 | 43.9856 | 0 | 0 | 4116.88 | 4.1169
6994.5 | 28555.4 | 28.5554 | 0 | 0 | 29318.2 | 29.3182
6995.5 | 44341.6 | 44.3416 | 0 | 0 | 15390.1 | 15.3901
6996.5 | 44355.5 | 44.3555 | 0 | 0 | 15906.7 | 15.9067
6997.5 | 44258.2 | 44.2582 | 0 | 0 | 12804.1 | 12.8041
6998.5 | 44104.6 | 44.1046 | 0 | 0 | 7956.4 | 7.9564
6999.5 | 37857.1 | 37.8571 | 0 | 0 | 0 | 0
7000.5 | 19991 | 19.991 | 0 | 0 | 0 | 0
7001.5 | 8529.16 | 8.5292 | 0 | 0 | 0 | 0
7002.5 | 28920.6 | 28.9206 | 28658 | 28.658 | 0 | 0
7003.5 | -7.0886 | 0 | 0 | 0 | 0 | 0
7004.5 | -7.0886 | 0 | 0 | 0 | 0 | 0
7005.5 | -7.0886 | 0 | 0 | 0 | 0 | 0
7006.5 | -7.0886 | 0 | 0 | 0 | 0 | 0
7007.5 | -7.0886 | 0 | 0 | 0 | 0 | 0
7008.5 | -7.0886 | 0 | 0 | 0 | 0 | 0
7009.5 | -7.0886 | 0 | 0 | 0 | 0 | 0
7010.5 | -7.0886 | 0 | 0 | 0 | 0 | 0
7011.5 | -7.0886 | 0 | 0 | 0 | 0 | 0
7012.5 | 28667.9 | 28.6679 | 28667.9 | 28.6679 | 0 | 0
7013.5 | 24102.8 | 24.1028 | 24102.8 | 24.1028 | 0 | 0
7014.5 | 3755 | 3.755 | 0 | 0 | 0 | 0
7015.5 | 17308.2 | 17.3082 | 0 | 0 | 0 | 0
7016.5 | 4142.9 | 4.1429 | 0 | 0 | 29290.6 | 29.2906
7017.5 | 16842.7 | 16.8427 | 0 | 0 | 29603.3 | 29.6033
7018.5 | 14985 | 14.985 | 0 | 0 | 29304.9 | 29.3049
7019.5 | 43865.1 | 43.8651 | 0 | 0 | 305.124 | 0.30512
7020.5 | 36939.2 | 36.9392 | 0 | 0 | 0 | 0
7021.5 | 28737 | 28.737 | 0 | 0 | 0 | 0
7022.5 | 21037.9 | 21.0379 | 0 | 0 | 0 | 0
7023.5 | 25164 | 25.164 | 0 | 0 | 0 | 0
7024.5 | 6893.03 | 6.893 | 0 | 0 | 0 | 0
7025.5 | 3726.82 | 3.7268 | 0 | 0 | 0 | 0
7026.5 | 28892.1 | 28.8921 | 28657.8 | 28.6578 | 0 | 0
7027.5 | -7.0886 | 0 | 0 | 0 | 0 | 0
7028.5 | -7.0886 | 0 | 0 | 0 | 0 | 0
7029.5 | -7.0886 | 0 | 0 | 0 | 0 | 0
7030.5 | -7.0886 | 0 | 0 | 0 | 0 | 0
7031.5 | -7.0886 | 0 | 0 | 0 | 0 | 0
7032.5 | -7.0886 | 0 | 0 | 0 | 0 | 0
7033.5 | -7.0886 | 0 | 0 | 0 | 0 | 0
7034.5 | -7.0886 | 0 | 0 | 0 | 0 | 0
7035.5 | -7.0886 | 0 | 0 | 0 | 0 | 0
7036.5 | -7.0886 | 0 | 0 | 0 | 0 | 0
7037.5 | -7.0886 | 0 | 0 | 0 | 0 | 0
7038.5 | 4838.47 | 4.8385 | 0 | 0 | 0 | 0
7039.5 | 10242.8 | 10.2428 | 0 | 0 | 0 | 0
7040.5 | 19582.9 | 19.5829 | 0 | 0 | 0 | 0
7041.5 | 34213.2 | 34.2132 | 0 | 0 | 0 | 0
7042.5 | 32223.1 | 32.2231 | 0 | 0 | 0 | 0
7043.5 | 38915.3 | 38.9153 | 0 | 0 | 0 | 0
7044.5 | 25688.4 | 25.6884 | 0 | 0 | 0 | 0
7045.5 | 33389 | 33.389 | 0 | 0 | 0 | 0
7046.5 | 26149.3 | 26.1493 | 0 | 0 | 0 | 0
7047.5 | 9239.17 | 9.2392 | 0 | 0 | 0 | 0
7048.5 | 7913.78 | 7.9138 | 0 | 0 | 0 | 0
7049.5 | 6430.21 | 6.4302 | 0 | 0 | 0 | 0
7050.5 | 223.46 | 0.22346 | 0 | 0 | 0 | 0
7051.5 | -7.0886 | 0 | 0 | 0 | 0 | 0
7052.5 | -7.0886 | 0 | 0 | 0 | 0 | 0
7053.5 | -7.0886 | 0 | 0 | 0 | 0 | 0
7054.5 | -7.0886 | 0 | 0 | 0 | 0 | 0
7055.5 | -7.0886 | 0 | 0 | 0 | 0 | 0
7056.5 | -7.0886 | 0 | 0 | 0 | 0 | 0
7057.5 | -7.0886 | 0 | 0 | 0 | 0 | 0
7058.5 | -7.0886 | 0 | 0 | 0 | 0 | 0
7059.5 | -7.0886 | 0 | 0 | 0 | 0 | 0
7060.5 | -7.0886 | 0 | 0 | 0 | 0 | 0
7061.5 | -7.0886 | 0 | 0 | 0 | 0 | 0
7062.5 | 3710.23 | 3.7102 | 0 | 0 | 0 | 0
7063.5 | 18329.1 | 18.3291 | 0 | 0 | 0 | 0
7064.5 | 0.5251 | 0.0005251 | 0 | 0 | 20092.1 | 20.0921
7065.5 | 10767.1 | 10.7671 | 0 | 0 | 12534.9 | 12.5349
7066.5 | 15980.6 | 15.9806 | 0 | 0 | 0 | 0
7067.5 | 40900.6 | 40.9006 | 0 | 0 | 0 | 0
7068.5 | 40459.8 | 40.4598 | 0 | 0 | 0 | 0
7069.5 | 35709 | 35.709 | 0 | 0 | 0 | 0
7070.5 | 23264.3 | 23.2643 | 0 | 0 | 0 | 0
7071.5 | 19994.8 | 19.9948 | 0 | 0 | 0 | 0
7072.5 | 6154.1 | 6.1541 | 0 | 0 | 0 | 0
7073.5 | 4053.66 | 4.0537 | 0 | 0 | 0 | 0
7074.5 | -7.0886 | 0 | 0 | 0 | 0 | 0
7075.5 | -7.0886 | 0 | 0 | 0 | 0 | 0
7076.5 | -7.0886 | 0 | 0 | 0 | 0 | 0
7077.5 | -7.0886 | 0 | 0 | 0 | 0 | 0
7078.5 | -7.0886 | 0 | 0 | 0 | 0 | 0
7079.5 | -7.0886 | 0 | 0 | 0 | 0 | 0
7080.5 | -7.0886 | 0 | 0 | 0 | 0 | 0
7081.5 | -7.0886 | 0 | 0 | 0 | 0 | 0
7082.5 | -7.0886 | 0 | 0 | 0 | 0 | 0
7083.5 | -7.0886 | 0 | 0 | 0 | 0 | 0
7084.5 | 28929.5 | 28.9295 | 28929.5 | 28.9295 | 0 | 0
7085.5 | 28925.9 | 28.9259 | 28925.9 | 28.9259 | 0 | 0
7086.5 | 32434.9 | 32.4349 | 28582.1 | 28.5821 | 0 | 0
7087.5 | 17432.1 | 17.4321 | 0 | 0 | 0 | 0
7088.5 | 32687.8 | 32.6878 | 0 | 0 | 0 | 0
7089.5 | 43749.1 | 43.7491 | 0 | 0 | 0 | 0
7090.5 | 44180.7 | 44.1807 | 0 | 0 | 10243.4 | 10.2434
7091.5 | 43709.2 | 43.7092 | 0 | 0 | 0 | 0
7092.5 | 44262 | 44.262 | 0 | 0 | 12632.4 | 12.6324
7093.5 | 44284.3 | 44.2843 | 0 | 0 | 13436.3 | 13.4363
7094.5 | 44050.4 | 44.0504 | 0 | 0 | 6156.66 | 6.1567
7095.5 | 39505.6 | 39.5056 | 0 | 0 | 0 | 0
7096.5 | 25410.1 | 25.4101 | 0 | 0 | 0 | 0
7097.5 | 37720.9 | 37.7209 | 28676.4 | 28.6764 | 0 | 0
7098.5 | 12073.4 | 12.0734 | 11723.4 | 11.7234 | 0 | 0
7099.5 | -7.0886 | 0 | 0 | 0 | 0 | 0
7100.5 | -7.0886 | 0 | 0 | 0 | 0 | 0
7101.5 | -7.0886 | 0 | 0 | 0 | 0 | 0
7102.5 | -7.0886 | 0 | 0 | 0 | 0 | 0
7103.5 | -7.0886 | 0 | 0 | 0 | 0 | 0
7104.5 | -7.0886 | 0 | 0 | 0 | 0 | 0
7105.5 | -7.0886 | 0 | 0 | 0 | 0 | 0
7106.5 | -7.0886 | 0 | 0 | 0 | 0 | 0
7107.5 | -7.0886 | 0 | 0 | 0 | 0 | 0
7108.5 | -7.0886 | 0 | 0 | 0 | 0 | 0
7109.5 | -7.0886 | 0 | 0 | 0 | 0 | 0
7110.5 | 1685.88 | 1.6859 | 0 | 0 | 0 | 0
7111.5 | 4663.49 | 4.6635 | 0 | 0 | 0 | 0
7112.5 | 7768.11 | 7.7681 | 0 | 0 | 0 | 0
7113.5 | 15074 | 15.074 | 0 | 0 | 0 | 0
7114.5 | 31536.8 | 31.5368 | 0 | 0 | 0 | 0
7115.5 | 43899 | 43.899 | 0 | 0 | 1379.2 | 1.3792
7116.5 | 38291.9 | 38.2919 | 0 | 0 | 0 | 0
7117.5 | 27078.5 | 27.0785 | 0 | 0 | 0 | 0
7118.5 | 22735.9 | 22.7359 | 0 | 0 | 0 | 0
7119.5 | 15649.7 | 15.6497 | 0 | 0 | 0 | 0
7120.5 | 8322.26 | 8.3223 | 0 | 0 | 0 | 0
7121.5 | 4029.26 | 4.0293 | 1433.03 | 1.433 | 0 | 0
7122.5 | 225.32 | 0.22532 | 0 | 0 | 0 | 0
7123.5 | -7.0886 | 0 | 0 | 0 | 0 | 0
7124.5 | -7.0886 | 0 | 0 | 0 | 0 | 0
7125.5 | -7.0886 | 0 | 0 | 0 | 0 | 0
7126.5 | -7.0886 | 0 | 0 | 0 | 0 | 0
7127.5 | -7.0886 | 0 | 0 | 0 | 0 | 0
7128.5 | -7.0886 | 0 | 0 | 0 | 0 | 0
7129.5 | -7.0886 | 0 | 0 | 0 | 0 | 0
7130.5 | -7.0886 | 0 | 0 | 0 | 0 | 0
7131.5 | -7.0886 | 0 | 0 | 0 | 0 | 0
7132.5 | -7.0886 | 0 | 0 | 0 | 0 | 0
7133.5 | -7.0886 | 0 | 0 | 0 | 0 | 0
7134.5 | 1684.51 | 1.6845 | 0 | 0 | 0 | 0
7135.5 | 5672.43 | 5.6724 | 0 | 0 | 0 | 0
7136.5 | 14640.4 | 14.6404 | 0 | 0 | 0 | 0
7137.5 | 15918.1 | 15.9181 | 0 | 0 | 0 | 0
7138.5 | 22692.8 | 22.6928 | 0 | 0 | 0 | 0
7139.5 | 1.4749 | 0.0014749 | 0 | 0 | 20524.4 | 20.5244
7140.5 | 1.0791 | 0.0010791 | 0 | 0 | 25444.5 | 25.4445
7141.5 | 0.44542 | 0.00044542 | 0 | 0 | 15356.2 | 15.3562
7142.5 | 0.43299 | 0.00043299 | 0 | 0 | 17080.6 | 17.0806
7143.5 | 0.22495 | 0.00022495 | 0 | 0 | 8829.67 | 8.8297
7144.5 | 1899.97 | 1.9 | 0 | 0 | 4091.51 | 4.0915
7145.5 | 31304.9 | 31.3049 | 28657.8 | 28.6578 | 0 | 0
7146.5 | 29048.4 | 29.0484 | 28926 | 28.926 | 0 | 0
7147.5 | 28726.2 | 28.7262 | 28726.2 | 28.7262 | 0 | 0
7148.5 | -7.0886 | 0 | 0 | 0 | 0 | 0
7149.5 | -7.0886 | 0 | 0 | 0 | 0 | 0
7150.5 | -7.0886 | 0 | 0 | 0 | 0 | 0
7151.5 | -7.0886 | 0 | 0 | 0 | 0 | 0
7152.5 | -7.0886 | 0 | 0 | 0 | 0 | 0
7153.5 | -7.0886 | 0 | 0 | 0 | 0 | 0
7154.5 | -7.0886 | 0 | 0 | 0 | 0 | 0
7155.5 | -7.0886 | 0 | 0 | 0 | 0 | 0
7156.5 | -7.0886 | 0 | 0 | 0 | 0 | 0
7157.5 | -7.0886 | 0 | 0 | 0 | 0 | 0
7158.5 | 2016.87 | 2.0169 | 0 | 0 | 0 | 0
7159.5 | 7436.48 | 7.4365 | 0 | 0 | 0 | 0
7160.5 | 24125.8 | 24.1258 | 0 | 0 | 0 | 0
7161.5 | 25110.2 | 25.1102 | 0 | 0 | 0 | 0
7162.5 | 39649.4 | 39.6494 | 0 | 0 | 0 | 0
7163.5 | 23586.7 | 23.5867 | 0 | 0 | 0 | 0
7164.5 | 26644.9 | 26.6449 | 0 | 0 | 0 | 0
7165.5 | 20337.5 | 20.3375 | 0 | 0 | 0 | 0
7166.5 | 20757.9 | 20.7579 | 0 | 0 | 0 | 0
7167.5 | 18729.7 | 18.7297 | 0 | 0 | 0 | 0
7168.5 | 24848.4 | 24.8484 | 0 | 0 | 0 | 0
7169.5 | 9444.8 | 9.4448 | 0 | 0 | 0 | 0
7170.5 | 624.084 | 0.62408 | 0 | 0 | 0 | 0
7171.5 | -7.0886 | 0 | 0 | 0 | 0 | 0
7172.5 | -7.0886 | 0 | 0 | 0 | 0 | 0
7173.5 | -7.0886 | 0 | 0 | 0 | 0 | 0
7174.5 | -7.0886 | 0 | 0 | 0 | 0 | 0
7175.5 | -7.0886 | 0 | 0 | 0 | 0 | 0
7176.5 | -7.0886 | 0 | 0 | 0 | 0 | 0
7177.5 | -7.0886 | 0 | 0 | 0 | 0 | 0
7178.5 | -7.0886 | 0 | 0 | 0 | 0 | 0
7179.5 | -7.0886 | 0 | 0 | 0 | 0 | 0
7180.5 | -7.0886 | 0 | 0 | 0 | 0 | 0
7181.5 | -7.0886 | 0 | 0 | 0 | 0 | 0
7182.5 | 4182.9 | 4.1829 | 0 | 0 | 0 | 0
7183.5 | 12233.3 | 12.2333 | 0 | 0 | 0 | 0
7184.5 | 21812.4 | 21.8124 | 0 | 0 | 0 | 0
7185.5 | 0.80018 | 0.00080018 | 0 | 0 | 27648.6 | 27.6486
7186.5 | 15180.9 | 15.1809 | 0 | 0 | 29610.3 | 29.6103
7187.5 | 0.26162 | 0.00026162 | 0 | 0 | 12211.4 | 12.2114
7188.5 | 6118.87 | 6.1189 | 0 | 0 | 22238.5 | 22.2385
7189.5 | 45000 | 45 | 0 | 0 | 0 | 0
7190.5 | 45000 | 45 | 0 | 0 | 0 | 0
7191.5 | 20059.7 | 20.0597 | 0 | 0 | 0 | 0
7192.5 | 11049.7 | 11.0497 | 0 | 0 | 0 | 0
7193.5 | 2875.84 | 2.8758 | 0 | 0 | 0 | 0
7194.5 | 96.9085 | 0.096909 | 0 | 0 | 0 | 0
7195.5 | -7.0886 | 0 | 0 | 0 | 0 | 0
7196.5 | -7.0886 | 0 | 0 | 0 | 0 | 0
7197.5 | -7.0886 | 0 | 0 | 0 | 0 | 0
7198.5 | -7.0886 | 0 | 0 | 0 | 0 | 0
7199.5 | -7.0886 | 0 | 0 | 0 | 0 | 0
7200.5 | -7.0886 | 0 | 0 | 0 | 0 | 0
7201.5 | -7.0886 | 0 | 0 | 0 | 0 | 0
7202.5 | -7.0886 | 0 | 0 | 0 | 0 | 0
7203.5 | -7.0886 | 0 | 0 | 0 | 0 | 0
7204.5 | -7.0886 | 0 | 0 | 0 | 0 | 0
7205.5 | -7.0886 | 0 | 0 | 0 | 0 | 0
7206.5 | 614.297 | 0.6143 | 0 | 0 | 0 | 0
7207.5 | 3551.83 | 3.5518 | 0 | 0 | 0 | 0
7208.5 | 4025.43 | 4.0254 | 0 | 0 | 0 | 0
7209.5 | 6235.36 | 6.2354 | 0 | 0 | 0 | 0
7210.5 | 19668.4 | 19.6684 | 0 | 0 | 0 | 0
7211.5 | 20309.5 | 20.3095 | 0 | 0 | 0 | 0
7212.5 | 43971.6 | 43.9716 | 0 | 0 | 0 | 0
7213.5 | 33771.5 | 33.7715 | 0 | 0 | 0 | 0
7214.5 | 30057.9 | 30.0579 | 0 | 0 | 0 | 0
7215.5 | 20979.6 | 20.9796 | 0 | 0 | 0 | 0
7216.5 | 24660.7 | 24.6607 | 0 | 0 | 0 | 0
7217.5 | 39064.5 | 39.0645 | 28658.4 | 28.6584 | 0 | 0
7218.5 | 29456 | 29.456 | 28926.1 | 28.9261 | 0 | 0
7219.5 | 28742 | 28.742 | 28742 | 28.742 | 0 | 0
7220.5 | -7.0886 | 0 | 0 | 0 | 0 | 0
7221.5 | -7.0886 | 0 | 0 | 0 | 0 | 0
7222.5 | -7.0886 | 0 | 0 | 0 | 0 | 0
7223.5 | -7.0886 | 0 | 0 | 0 | 0 | 0
7224.5 | -7.0886 | 0 | 0 | 0 | 0 | 0
7225.5 | -7.0886 | 0 | 0 | 0 | 0 | 0
7226.5 | -7.0886 | 0 | 0 | 0 | 0 | 0
7227.5 | -7.0886 | 0 | 0 | 0 | 0 | 0
7228.5 | -7.0886 | 0 | 0 | 0 | 0 | 0
7229.5 | 104.544 | 0.10454 | 0 | 0 | 0 | 0
7230.5 | 2818.77 | 2.8188 | 0 | 0 | 0 | 0
7231.5 | 5403.69 | 5.4037 | 0 | 0 | 0 | 0
7232.5 | 12014 | 12.014 | 0 | 0 | 0 | 0
7233.5 | 11114.4 | 11.1144 | 0 | 0 | 0 | 0
7234.5 | 0.39904 | 0.00039904 | 0 | 0 | 9729.56 | 9.7296
7235.5 | 0.55878 | 0.00055878 | 0 | 0 | 7683.61 | 7.6836
7236.5 | 8602.84 | 8.6028 | 0 | 0 | 0 | 0
7237.5 | 14364.6 | 14.3646 | 0 | 0 | 0 | 0
7238.5 | 7212.39 | 7.2124 | 0 | 0 | 0 | 0
7239.5 | 11812.5 | 11.8125 | 0 | 0 | 0 | 0
7240.5 | 19660.6 | 19.6606 | 0 | 0 | 0 | 0
7241.5 | 24279.1 | 24.2791 | 17206.8 | 17.2068 | 0 | 0
7242.5 | 560.051 | 0.56005 | 0 | 0 | 0 | 0
7243.5 | -7.0886 | 0 | 0 | 0 | 0 | 0
7244.5 | -7.0886 | 0 | 0 | 0 | 0 | 0
7245.5 | -7.0886 | 0 | 0 | 0 | 0 | 0
7246.5 | -7.0886 | 0 | 0 | 0 | 0 | 0
7247.5 | -7.0886 | 0 | 0 | 0 | 0 | 0
7248.5 | -7.0886 | 0 | 0 | 0 | 0 | 0
7249.5 | -7.0886 | 0 | 0 | 0 | 0 | 0
7250.5 | -7.0886 | 0 | 0 | 0 | 0 | 0
7251.5 | -7.0886 | 0 | 0 | 0 | 0 | 0
7252.5 | -7.0886 | 0 | 0 | 0 | 0 | 0
7253.5 | 16.3766 | 0.016377 | 0 | 0 | 0 | 0
7254.5 | 4623.13 | 4.6231 | 0 | 0 | 0 | 0
7255.5 | 14015.5 | 14.0155 | 0 | 0 | 0 | 0
7256.5 | 32474.1 | 32.4741 | 0 | 0 | 0 | 0
7257.5 | 16843.7 | 16.8437 | 0 | 0 | 29409.5 | 29.4095
7258.5 | 25930.6 | 25.9306 | 0 | 0 | 29578.5 | 29.5785
7259.5 | 38455.9 | 38.4559 | 0 | 0 | 21803.3 | 21.8033
7260.5 | 45000 | 45 | 0 | 0 | 5551.83 | 5.5518
7261.5 | 45000 | 45 | 0 | 0 | 2862.46 | 2.8625
7262.5 | 45000 | 45 | 0 | 0 | 2204.34 | 2.2043
7263.5 | 32388.5 | 32.3885 | 0 | 0 | 0 | 0
7264.5 | 23392.1 | 23.3921 | 0 | 0 | 0 | 0
7265.5 | 37426.9 | 37.4269 | 28658.3 | 28.6583 | 0 | 0
7266.5 | 29802.8 | 29.8028 | 28925.9 | 28.9259 | 0 | 0
7267.5 | -7.0886 | 0 | 0 | 0 | 0 | 0
7268.5 | -7.0886 | 0 | 0 | 0 | 0 | 0
7269.5 | -7.0886 | 0 | 0 | 0 | 0 | 0
7270.5 | -7.0886 | 0 | 0 | 0 | 0 | 0
7271.5 | -7.0886 | 0 | 0 | 0 | 0 | 0
7272.5 | -7.0886 | 0 | 0 | 0 | 0 | 0
7273.5 | -7.0886 | 0 | 0 | 0 | 0 | 0
7274.5 | -7.0886 | 0 | 0 | 0 | 0 | 0
7275.5 | -7.0886 | 0 | 0 | 0 | 0 | 0
7276.5 | -7.0886 | 0 | 0 | 0 | 0 | 0
7277.5 | 28790 | 28.79 | 28768.5 | 28.7685 | 0 | 0
7278.5 | 4641.75 | 4.6418 | 0 | 0 | 0 | 0
7279.5 | 13428.2 | 13.4282 | 0 | 0 | 0 | 0
7280.5 | 22274.6 | 22.2746 | 0 | 0 | 0 | 0
7281.5 | 12299.4 | 12.2994 | 0 | 0 | 29490.4 | 29.4904
7282.5 | 43616 | 43.616 | 0 | 0 | 0 | 0
7283.5 | 43970.8 | 43.9708 | 0 | 0 | 3693.77 | 3.6938
7284.5 | 44110.5 | 44.1105 | 0 | 0 | 8072.05 | 8.0721
7285.5 | 23934.9 | 23.9349 | 0 | 0 | 29617.6 | 29.6176
7286.5 | 29184.8 | 29.1848 | 0 | 0 | 20735.5 | 20.7355
7287.5 | 31031.8 | 31.0318 | 0 | 0 | 0 | 0
7288.5 | 24754.3 | 24.7543 | 0 | 0 | 0 | 0
7289.5 | 34033.6 | 34.0336 | 28658.1 | 28.6581 | 0 | 0
7290.5 | 29741.7 | 29.7417 | 28926.1 | 28.9261 | 0 | 0
7291.5 | 28714.7 | 28.7147 | 28714.7 | 28.7147 | 0 | 0
7292.5 | -7.0886 | 0 | 0 | 0 | 0 | 0
7293.5 | -7.0886 | 0 | 0 | 0 | 0 | 0
7294.5 | -7.0886 | 0 | 0 | 0 | 0 | 0
7295.5 | -7.0886 | 0 | 0 | 0 | 0 | 0
7296.5 | -7.0886 | 0 | 0 | 0 | 0 | 0
7297.5 | -7.0886 | 0 | 0 | 0 | 0 | 0
7298.5 | -7.0886 | 0 | 0 | 0 | 0 | 0
7299.5 | -7.0886 | 0 | 0 | 0 | 0 | 0
7300.5 | -7.0886 | 0 | 0 | 0 | 0 | 0
7301.5 | 34.4105 | 0.03441 | 0 | 0 | 0 | 0
7302.5 | 3855.89 | 3.8559 | 0 | 0 | 0 | 0
7303.5 | 7658.97 | 7.659 | 0 | 0 | 0 | 0
7304.5 | 0.67173 | 0.00067173 | 0 | 0 | 20552.4 | 20.5524
7305.5 | 1.1183 | 0.0011183 | 0 | 0 | 27172 | 27.172
7306.5 | 0.69937 | 0.00069937 | 0 | 0 | 29377.3 | 29.3773
7307.5 | 26250.8 | 26.2508 | 0 | 0 | 0 | 0
7308.5 | 29066.8 | 29.0668 | 0 | 0 | 0 | 0
7309.5 | 21979.5 | 21.9795 | 0 | 0 | 0 | 0
7310.5 | 17963.6 | 17.9636 | 0 | 0 | 0 | 0
7311.5 | 21677.4 | 21.6774 | 0 | 0 | 0 | 0
7312.5 | 23062 | 23.062 | 0 | 0 | 0 | 0
7313.5 | 6166.37 | 6.1664 | 0 | 0 | 0 | 0
7314.5 | 29656.7 | 29.6567 | 28658.8 | 28.6588 | 0 | 0
7315.5 | -7.0886 | 0 | 0 | 0 | 0 | 0
7316.5 | -7.0886 | 0 | 0 | 0 | 0 | 0
7317.5 | -7.0886 | 0 | 0 | 0 | 0 | 0
7318.5 | -7.0886 | 0 | 0 | 0 | 0 | 0
7319.5 | 28673.7 | 28.6737 | 28673.7 | 28.6737 | 0 | 0
7320.5 | -7.0886 | 0 | 0 | 0 | 0 | 0
7321.5 | -7.0886 | 0 | 0 | 0 | 0 | 0
7322.5 | -7.0886 | 0 | 0 | 0 | 0 | 0
7323.5 | 16644.7 | 16.6447 | 16644.7 | 16.6447 | 0 | 0
7324.5 | -7.0886 | 0 | 0 | 0 | 0 | 0
7325.5 | 276.349 | 0.27635 | 0 | 0 | 0 | 0
7326.5 | 5050.09 | 5.0501 | 0 | 0 | 0 | 0
7327.5 | 17053.7 | 17.0537 | 0 | 0 | 0 | 0
7328.5 | 5247.79 | 5.2478 | 0 | 0 | 29617.8 | 29.6178
7329.5 | 2396.48 | 2.3965 | 0 | 0 | 29295.1 | 29.2951
7330.5 | 0.37185 | 0.00037185 | 0 | 0 | 19638.8 | 19.6388
7331.5 | 18521.7 | 18.5217 | 0 | 0 | 0 | 0
7332.5 | 2470.91 | 2.4709 | 0 | 0 | 13116.1 | 13.1161
7333.5 | 33843.1 | 33.8431 | 0 | 0 | 0 | 0
7334.5 | 18610.7 | 18.6107 | 0 | 0 | 0 | 0
7335.5 | 9609.44 | 9.6094 | 0 | 0 | 0 | 0
7336.5 | 6200.53 | 6.2005 | 0 | 0 | 0 | 0
7337.5 | 32516.3 | 32.5163 | 28657.9 | 28.6579 | 0 | 0
7338.5 | 28999.1 | 28.9991 | 28926.1 | 28.9261 | 0 | 0
7339.5 | 28894.5 | 28.8945 | 28894.5 | 28.8945 | 0 | 0
7340.5 | -7.0886 | 0 | 0 | 0 | 0 | 0
7341.5 | -7.0886 | 0 | 0 | 0 | 0 | 0
7342.5 | -7.0886 | 0 | 0 | 0 | 0 | 0
7343.5 | -7.0886 | 0 | 0 | 0 | 0 | 0
7344.5 | -7.0886 | 0 | 0 | 0 | 0 | 0
7345.5 | -7.0886 | 0 | 0 | 0 | 0 | 0
7346.5 | -7.0886 | 0 | 0 | 0 | 0 | 0
7347.5 | -7.0886 | 0 | 0 | 0 | 0 | 0
7348.5 | -7.0886 | 0 | 0 | 0 | 0 | 0
7349.5 | -7.0886 | 0 | 0 | 0 | 0 | 0
7350.5 | 1554.03 | 1.554 | 0 | 0 | 0 | 0
7351.5 | 8036.86 | 8.0369 | 0 | 0 | 0 | 0
7352.5 | 14474.5 | 14.4745 | 0 | 0 | 0 | 0
7353.5 | 33475.7 | 33.4757 | 0 | 0 | 0 | 0
7354.5 | 1669.13 | 1.6691 | 0 | 0 | 29291.4 | 29.2914
7355.5 | 782.685 | 0.78268 | 0 | 0 | 29294 | 29.294
7356.5 | 0.35847 | 0.00035847 | 0 | 0 | 18590.6 | 18.5906
7357.5 | 7284.03 | 7.284 | 0 | 0 | 14222 | 14.222
7358.5 | 12772.5 | 12.7725 | 0 | 0 | 0 | 0
7359.5 | 4902.58 | 4.9026 | 0 | 0 | 0 | 0
7360.5 | 4463.38 | 4.4634 | 0 | 0 | 0 | 0
7361.5 | 33388 | 33.388 | 28658 | 28.658 | 0 | 0
7362.5 | 29869.5 | 29.8695 | 28926 | 28.926 | 0 | 0
7363.5 | 28699.3 | 28.6993 | 28699.3 | 28.6993 | 0 | 0
7364.5 | -7.0886 | 0 | 0 | 0 | 0 | 0
7365.5 | -7.0886 | 0 | 0 | 0 | 0 | 0
7366.5 | -7.0886 | 0 | 0 | 0 | 0 | 0
7367.5 | -7.0886 | 0 | 0 | 0 | 0 | 0
7368.5 | -7.0886 | 0 | 0 | 0 | 0 | 0
7369.5 | -7.0886 | 0 | 0 | 0 | 0 | 0
7370.5 | -7.0886 | 0 | 0 | 0 | 0 | 0
7371.5 | -7.0886 | 0 | 0 | 0 | 0 | 0
7372.5 | -7.0886 | 0 | 0 | 0 | 0 | 0
7373.5 | 507.833 | 0.50783 | 0 | 0 | 0 | 0
7374.5 | 4559.8 | 4.5598 | 0 | 0 | 0 | 0
7375.5 | 19497.3 | 19.4973 | 0 | 0 | 0 | 0
7376.5 | 34498.8 | 34.4988 | 0 | 0 | 0 | 0
7377.5 | 28619.4 | 28.6194 | 0 | 0 | 0 | 0
7378.5 | 11664.8 | 11.6648 | 0 | 0 | 0 | 0
7379.5 | 40807.7 | 40.8077 | 0 | 0 | 0 | 0
7380.5 | 27085.3 | 27.0853 | 0 | 0 | 0 | 0
7381.5 | 11584.4 | 11.5844 | 0 | 0 | 0 | 0
7382.5 | 8499.12 | 8.4991 | 0 | 0 | 0 | 0
7383.5 | 8961.3 | 8.9613 | 0 | 0 | 0 | 0
7384.5 | 20710.6 | 20.7106 | 0 | 0 | 0 | 0
7385.5 | 10155.3 | 10.1553 | 0 | 0 | 0 | 0
7386.5 | 1219.81 | 1.2198 | 0 | 0 | 0 | 0
7387.5 | -7.0886 | 0 | 0 | 0 | 0 | 0
7388.5 | -7.0886 | 0 | 0 | 0 | 0 | 0
7389.5 | -7.0886 | 0 | 0 | 0 | 0 | 0
7390.5 | -7.0886 | 0 | 0 | 0 | 0 | 0
7391.5 | -7.0886 | 0 | 0 | 0 | 0 | 0
7392.5 | -7.0886 | 0 | 0 | 0 | 0 | 0
7393.5 | -7.0886 | 0 | 0 | 0 | 0 | 0
7394.5 | -7.0886 | 0 | 0 | 0 | 0 | 0
7395.5 | -7.0886 | 0 | 0 | 0 | 0 | 0
7396.5 | -7.0886 | 0 | 0 | 0 | 0 | 0
7397.5 | 529.016 | 0.52902 | 0 | 0 | 0 | 0
7398.5 | 5276.92 | 5.2769 | 0 | 0 | 0 | 0
7399.5 | 12311.1 | 12.3111 | 0 | 0 | 0 | 0
7400.5 | 33844.1 | 33.8441 | 0 | 0 | 0 | 0
7401.5 | 43440.7 | 43.4407 | 0 | 0 | 0 | 0
7402.5 | 43976.2 | 43.9762 | 0 | 0 | 3798.52 | 3.7985
7403.5 | 43974.1 | 43.9741 | 0 | 0 | 3629.98 | 3.63
7404.5 | 42828 | 42.828 | 0 | 0 | 0 | 0
7405.5 | 44233.6 | 44.2336 | 0 | 0 | 11687.1 | 11.6871
7406.5 | 43158.8 | 43.1588 | 0 | 0 | 0 | 0
7407.5 | 36512.2 | 36.5122 | 0 | 0 | 0 | 0
7408.5 | 25364.9 | 25.3649 | 0 | 0 | 0 | 0
7409.5 | 8757.06 | 8.7571 | 0 | 0 | 0 | 0
7410.5 | 19785.1 | 19.7851 | 18524.5 | 18.5245 | 0 | 0
7411.5 | -7.0886 | 0 | 0 | 0 | 0 | 0
7412.5 | -7.0886 | 0 | 0 | 0 | 0 | 0
7413.5 | -7.0886 | 0 | 0 | 0 | 0 | 0
7414.5 | -7.0886 | 0 | 0 | 0 | 0 | 0
7415.5 | -7.0886 | 0 | 0 | 0 | 0 | 0
7416.5 | -7.0886 | 0 | 0 | 0 | 0 | 0
7417.5 | -7.0886 | 0 | 0 | 0 | 0 | 0
7418.5 | -7.0886 | 0 | 0 | 0 | 0 | 0
7419.5 | -7.0886 | 0 | 0 | 0 | 0 | 0
7420.5 | -7.0886 | 0 | 0 | 0 | 0 | 0
7421.5 | 265.037 | 0.26504 | 0 | 0 | 0 | 0
7422.5 | 2876.69 | 2.8767 | 0 | 0 | 0 | 0
7423.5 | 6528.13 | 6.5281 | 0 | 0 | 0 | 0
7424.5 | 15498.7 | 15.4987 | 0 | 0 | 0 | 0
7425.5 | 3586.3 | 3.5863 | 0 | 0 | 29280 | 29.28
7426.5 | 18326.3 | 18.3263 | 0 | 0 | 29591.3 | 29.5913
7427.5 | 15579.1 | 15.5791 | 0 | 0 | 29304.8 | 29.3048
7428.5 | 24410.2 | 24.4102 | 0 | 0 | 3217.47 | 3.2175
7429.5 | 24279.4 | 24.2794 | 0 | 0 | 0 | 0
7430.5 | 24193.3 | 24.1933 | 0 | 0 | 0 | 0
7431.5 | 42998.8 | 42.9988 | 0 | 0 | 0 | 0
7432.5 | 25506.1 | 25.5061 | 0 | 0 | 0 | 0
7433.5 | 38165.2 | 38.1652 | 28658.4 | 28.6584 | 0 | 0
7434.5 | 30280 | 30.28 | 28925.9 | 28.9259 | 0 | 0
7435.5 | 28595.5 | 28.5955 | 28595.5 | 28.5955 | 0 | 0
7436.5 | -7.0886 | 0 | 0 | 0 | 0 | 0
7437.5 | -7.0886 | 0 | 0 | 0 | 0 | 0
7438.5 | -7.0886 | 0 | 0 | 0 | 0 | 0
7439.5 | -7.0886 | 0 | 0 | 0 | 0 | 0
7440.5 | -7.0886 | 0 | 0 | 0 | 0 | 0
7441.5 | -7.0886 | 0 | 0 | 0 | 0 | 0
7442.5 | -7.0886 | 0 | 0 | 0 | 0 | 0
7443.5 | -7.0886 | 0 | 0 | 0 | 0 | 0
7444.5 | -7.0886 | 0 | 0 | 0 | 0 | 0
7445.5 | 368.175 | 0.36818 | 0 | 0 | 0 | 0
7446.5 | 4937.99 | 4.938 | 0 | 0 | 0 | 0
7447.5 | 9973.05 | 9.973 | 0 | 0 | 0 | 0
7448.5 | 28542.2 | 28.5422 | 0 | 0 | 0 | 0
7449.5 | 34089 | 34.089 | 0 | 0 | 0 | 0
7450.5 | 44143.2 | 44.1432 | 0 | 0 | 9114.31 | 9.1143
7451.5 | 44208.3 | 44.2083 | 0 | 0 | 10963.6 | 10.9636
7452.5 | 36055.9 | 36.0559 | 0 | 0 | 0 | 0
7453.5 | 36546.6 | 36.5466 | 0 | 0 | 0 | 0
7454.5 | 41075.5 | 41.0755 | 0 | 0 | 0 | 0
7455.5 | 25145.4 | 25.1454 | 0 | 0 | 0 | 0
7456.5 | 23740 | 23.74 | 0 | 0 | 0 | 0
7457.5 | 7484.96 | 7.485 | 0 | 0 | 0 | 0
7458.5 | 1399.41 | 1.3994 | 0 | 0 | 0 | 0
7459.5 | -7.0886 | 0 | 0 | 0 | 0 | 0
7460.5 | -7.0886 | 0 | 0 | 0 | 0 | 0
7461.5 | -7.0886 | 0 | 0 | 0 | 0 | 0
7462.5 | -7.0886 | 0 | 0 | 0 | 0 | 0
7463.5 | -7.0886 | 0 | 0 | 0 | 0 | 0
7464.5 | -7.0886 | 0 | 0 | 0 | 0 | 0
7465.5 | -7.0886 | 0 | 0 | 0 | 0 | 0
7466.5 | -7.0886 | 0 | 0 | 0 | 0 | 0
7467.5 | -7.0886 | 0 | 0 | 0 | 0 | 0
7468.5 | 19044.3 | 19.0443 | 19044.3 | 19.0443 | 0 | 0
7469.5 | 680.076 | 0.68008 | 0 | 0 | 0 | 0
7470.5 | 6574.05 | 6.5741 | 0 | 0 | 0 | 0
7471.5 | 20355.3 | 20.3553 | 0 | 0 | 0 | 0
7472.5 | 29741.2 | 29.7412 | 0 | 0 | 0 | 0
7473.5 | 43077.5 | 43.0775 | 0 | 0 | 0 | 0
7474.5 | 44235.4 | 44.2354 | 0 | 0 | 11777.6 | 11.7776
7475.5 | 41723.9 | 41.7239 | 0 | 0 | 0 | 0
7476.5 | 44058.1 | 44.0581 | 0 | 0 | 6312.49 | 6.3125
7477.5 | 42037.4 | 42.0374 | 0 | 0 | 0 | 0
7478.5 | 42039.4 | 42.0394 | 0 | 0 | 0 | 0
7479.5 | 38198.8 | 38.1988 | 0 | 0 | 0 | 0
7480.5 | 17865.6 | 17.8656 | 0 | 0 | 0 | 0
7481.5 | 24589.3 | 24.5893 | 16925.2 | 16.9252 | 0 | 0
7482.5 | 1394.39 | 1.3944 | 0 | 0 | 0 | 0
7483.5 | -7.0886 | 0 | 0 | 0 | 0 | 0
7484.5 | -7.0886 | 0 | 0 | 0 | 0 | 0
7485.5 | -7.0886 | 0 | 0 | 0 | 0 | 0
7486.5 | -7.0886 | 0 | 0 | 0 | 0 | 0
7487.5 | -7.0886 | 0 | 0 | 0 | 0 | 0
7488.5 | -7.0886 | 0 | 0 | 0 | 0 | 0
7489.5 | -7.0886 | 0 | 0 | 0 | 0 | 0
7490.5 | -7.0886 | 0 | 0 | 0 | 0 | 0
7491.5 | -7.0886 | 0 | 0 | 0 | 0 | 0
7492.5 | -7.0886 | 0 | 0 | 0 | 0 | 0
7493.5 | 147.396 | 0.1474 | 0 | 0 | 0 | 0
7494.5 | 6428.17 | 6.4282 | 0 | 0 | 0 | 0
7495.5 | 16385.7 | 16.3857 | 0 | 0 | 0 | 0
7496.5 | 14293.7 | 14.2937 | 0 | 0 | 0 | 0
7497.5 | 21704.9 | 21.7049 | 0 | 0 | 0 | 0
7498.5 | 41904.8 | 41.9048 | 0 | 0 | 0 | 0
7499.5 | 39339.9 | 39.3399 | 0 | 0 | 0 | 0
7500.5 | 32259.3 | 32.2593 | 0 | 0 | 0 | 0
7501.5 | 33561.5 | 33.5615 | 0 | 0 | 0 | 0
7502.5 | 18571.1 | 18.5711 | 0 | 0 | 0 | 0
7503.5 | 27856.3 | 27.8563 | 0 | 0 | 0 | 0
7504.5 | 22787.5 | 22.7875 | 0 | 0 | 0 | 0
7505.5 | 8598.7 | 8.5987 | 0 | 0 | 0 | 0
7506.5 | 1052.66 | 1.0527 | 0 | 0 | 0 | 0
7507.5 | -7.0886 | 0 | 0 | 0 | 0 | 0
7508.5 | -7.0886 | 0 | 0 | 0 | 0 | 0
7509.5 | -7.0886 | 0 | 0 | 0 | 0 | 0
7510.5 | -7.0886 | 0 | 0 | 0 | 0 | 0
7511.5 | -7.0886 | 0 | 0 | 0 | 0 | 0
7512.5 | -7.0886 | 0 | 0 | 0 | 0 | 0
7513.5 | -7.0886 | 0 | 0 | 0 | 0 | 0
7514.5 | -7.0886 | 0 | 0 | 0 | 0 | 0
7515.5 | -7.0886 | 0 | 0 | 0 | 0 | 0
7516.5 | -7.0886 | 0 | 0 | 0 | 0 | 0
7517.5 | 1147.35 | 1.1473 | 0 | 0 | 0 | 0
7518.5 | 5529.72 | 5.5297 | 0 | 0 | 0 | 0
7519.5 | 18985.2 | 18.9852 | 0 | 0 | 0 | 0
7520.5 | 28431.1 | 28.4311 | 0 | 0 | 0 | 0
7521.5 | 1.4799 | 0.0014799 | 0 | 0 | 24308.3 | 24.3083
7522.5 | 10802 | 10.802 | 0 | 0 | 29296.6 | 29.2966
7523.5 | 23899.4 | 23.8994 | 0 | 0 | 29302.4 | 29.3024
7524.5 | 45000 | 45 | 0 | 0 | 5054.24 | 5.0542
7525.5 | 45000 | 45 | 0 | 0 | 2212.33 | 2.2123
7526.5 | 45000 | 45 | 0 | 0 | 1106.31 | 1.1063
7527.5 | 39318.8 | 39.3188 | 0 | 0 | 0 | 0
7528.5 | 21618.2 | 21.6182 | 0 | 0 | 0 | 0
7529.5 | 6819.58 | 6.8196 | 0 | 0 | 0 | 0
7530.5 | 899.453 | 0.89945 | 0 | 0 | 0 | 0
7531.5 | -7.0886 | 0 | 0 | 0 | 0 | 0
7532.5 | -7.0886 | 0 | 0 | 0 | 0 | 0
7533.5 | -7.0886 | 0 | 0 | 0 | 0 | 0
7534.5 | -7.0886 | 0 | 0 | 0 | 0 | 0
7535.5 | 28929.5 | 28.9295 | 28929.5 | 28.9295 | 0 | 0
7536.5 | -7.0886 | 0 | 0 | 0 | 0 | 0
7537.5 | -7.0886 | 0 | 0 | 0 | 0 | 0
7538.5 | -7.0886 | 0 | 0 | 0 | 0 | 0
7539.5 | -7.0886 | 0 | 0 | 0 | 0 | 0
7540.5 | -7.0886 | 0 | 0 | 0 | 0 | 0
7541.5 | 360.387 | 0.36039 | 0 | 0 | 0 | 0
7542.5 | 4162.84 | 4.1628 | 0 | 0 | 0 | 0
7543.5 | 9979.08 | 9.9791 | 0 | 0 | 0 | 0
7544.5 | 0.4825 | 0.00048249 | 0 | 0 | 18780.6 | 18.7806
7545.5 | 3231.64 | 3.2316 | 0 | 0 | 11224.4 | 11.2244
7546.5 | 8903.83 | 8.9038 | 0 | 0 | 0 | 0
7547.5 | 8379.5 | 8.3795 | 0 | 0 | 0 | 0
7548.5 | 4487.16 | 4.4872 | 0 | 0 | 0 | 0
7549.5 | 3277.43 | 3.2774 | 0 | 0 | 0 | 0
7550.5 | 3625.25 | 3.6252 | 0 | 0 | 0 | 0
7551.5 | 3983.46 | 3.9835 | 0 | 0 | 0 | 0
7552.5 | 3016.01 | 3.016 | 0 | 0 | 0 | 0
7553.5 | 1126.73 | 1.1267 | 0 | 0 | 0 | 0
7554.5 | 407.588 | 0.40759 | 0 | 0 | 0 | 0
7555.5 | -7.0886 | 0 | 0 | 0 | 0 | 0
7556.5 | -7.0886 | 0 | 0 | 0 | 0 | 0
7557.5 | -7.0886 | 0 | 0 | 0 | 0 | 0
7558.5 | -7.0886 | 0 | 0 | 0 | 0 | 0
7559.5 | -7.0886 | 0 | 0 | 0 | 0 | 0
7560.5 | -7.0886 | 0 | 0 | 0 | 0 | 0
7561.5 | -7.0886 | 0 | 0 | 0 | 0 | 0
7562.5 | -7.0886 | 0 | 0 | 0 | 0 | 0
7563.5 | -7.0886 | 0 | 0 | 0 | 0 | 0
7564.5 | -7.0886 | 0 | 0 | 0 | 0 | 0
7565.5 | 921.466 | 0.92147 | 0 | 0 | 0 | 0
7566.5 | 4318.24 | 4.3182 | 0 | 0 | 0 | 0
7567.5 | 16497.5 | 16.4975 | 0 | 0 | 0 | 0
7568.5 | 33644.8 | 33.6448 | 0 | 0 | 0 | 0
7569.5 | 44578.2 | 44.5782 | 0 | 0 | 0 | 0
7570.5 | 45000 | 45 | 0 | 0 | 0 | 0
7571.5 | 45000 | 45 | 0 | 0 | 0 | 0
7572.5 | 45000 | 45 | 0 | 0 | 0 | 0
7573.5 | 45000 | 45 | 0 | 0 | 0 | 0
7574.5 | 45000 | 45 | 0 | 0 | 0 | 0
7575.5 | 30424 | 30.424 | 0 | 0 | 0 | 0
7576.5 | 24387.3 | 24.3873 | 0 | 0 | 0 | 0
7577.5 | 10130 | 10.13 | 0 | 0 | 0 | 0
7578.5 | 1821.33 | 1.8213 | 0 | 0 | 0 | 0
7579.5 | -7.0886 | 0 | 0 | 0 | 0 | 0
7580.5 | -7.0886 | 0 | 0 | 0 | 0 | 0
7581.5 | -7.0886 | 0 | 0 | 0 | 0 | 0
7582.5 | -7.0886 | 0 | 0 | 0 | 0 | 0
7583.5 | -7.0886 | 0 | 0 | 0 | 0 | 0
7584.5 | -7.0886 | 0 | 0 | 0 | 0 | 0
7585.5 | -7.0886 | 0 | 0 | 0 | 0 | 0
7586.5 | -7.0886 | 0 | 0 | 0 | 0 | 0
7587.5 | -7.0886 | 0 | 0 | 0 | 0 | 0
7588.5 | -7.0886 | 0 | 0 | 0 | 0 | 0
7589.5 | 226.252 | 0.22625 | 0 | 0 | 0 | 0
7590.5 | 2190.03 | 2.19 | 0 | 0 | 0 | 0
7591.5 | 2022.68 | 2.0227 | 0 | 0 | 0 | 0
7592.5 | 19192.1 | 19.1921 | 0 | 0 | 0 | 0
7593.5 | 12105.7 | 12.1057 | 0 | 0 | 0 | 0
7594.5 | 45000 | 45 | 0 | 0 | 0 | 0
7595.5 | 35453.8 | 35.4538 | 0 | 0 | 0 | 0
7596.5 | 38990.6 | 38.9906 | 0 | 0 | 0 | 0
7597.5 | 45000 | 45 | 0 | 0 | 0 | 0
7598.5 | 45000 | 45 | 0 | 0 | 0 | 0
7599.5 | 18683.5 | 18.6835 | 0 | 0 | 0 | 0
7600.5 | 16917.3 | 16.9173 | 0 | 0 | 0 | 0
7601.5 | 8627.59 | 8.6276 | 0 | 0 | 0 | 0
7602.5 | 29671.3 | 29.6713 | 28657.7 | 28.6577 | 0 | 0
7603.5 | 28926 | 28.926 | 28926 | 28.926 | 0 | 0
7604.5 | 28682.2 | 28.6822 | 28682.2 | 28.6822 | 0 | 0
7605.5 | -7.0886 | 0 | 0 | 0 | 0 | 0
7606.5 | -7.0886 | 0 | 0 | 0 | 0 | 0
7607.5 | -7.0886 | 0 | 0 | 0 | 0 | 0
7608.5 | -7.0886 | 0 | 0 | 0 | 0 | 0
7609.5 | -7.0886 | 0 | 0 | 0 | 0 | 0
7610.5 | -7.0886 | 0 | 0 | 0 | 0 | 0
7611.5 | -7.0886 | 0 | 0 | 0 | 0 | 0
7612.5 | -7.0886 | 0 | 0 | 0 | 0 | 0
7613.5 | 870.325 | 0.87033 | 0 | 0 | 0 | 0
7614.5 | 7316.27 | 7.3163 | 0 | 0 | 0 | 0
7615.5 | 17936 | 17.936 | 0 | 0 | 0 | 0
7616.5 | 27448.4 | 27.4484 | 0 | 0 | 0 | 0
7617.5 | 38051 | 38.051 | 0 | 0 | 0 | 0
7618.5 | 12177.7 | 12.1777 | 0 | 0 | 29503.3 | 29.5033
7619.5 | 44005 | 44.005 | 0 | 0 | 4753.58 | 4.7536
7620.5 | 44279.3 | 44.2793 | 0 | 0 | 13440.8 | 13.4408
7621.5 | 40443.9 | 40.4439 | 0 | 0 | 0 | 0
7622.5 | 37630.8 | 37.6308 | 0 | 0 | 0 | 0
7623.5 | 35246.8 | 35.2468 | 0 | 0 | 0 | 0
7624.5 | 23461.3 | 23.4613 | 0 | 0 | 0 | 0
7625.5 | 5845.14 | 5.8451 | 0 | 0 | 0 | 0
7626.5 | 560.997 | 0.561 | 0 | 0 | 0 | 0
7627.5 | -7.0886 | 0 | 0 | 0 | 0 | 0
7628.5 | -7.0886 | 0 | 0 | 0 | 0 | 0
7629.5 | -7.0886 | 0 | 0 | 0 | 0 | 0
7630.5 | -7.0886 | 0 | 0 | 0 | 0 | 0
7631.5 | -7.0886 | 0 | 0 | 0 | 0 | 0
7632.5 | -7.0886 | 0 | 0 | 0 | 0 | 0
7633.5 | -7.0886 | 0 | 0 | 0 | 0 | 0
7634.5 | -7.0886 | 0 | 0 | 0 | 0 | 0
7635.5 | -7.0886 | 0 | 0 | 0 | 0 | 0
7636.5 | 28673.8 | 28.6738 | 28673.8 | 28.6738 | 0 | 0
7637.5 | 16407.1 | 16.4071 | 16407.1 | 16.4071 | 0 | 0
7638.5 | 2518.1 | 2.5181 | 0 | 0 | 0 | 0
7639.5 | 6784.77 | 6.7848 | 0 | 0 | 0 | 0
7640.5 | 9584.38 | 9.5844 | 0 | 0 | 0 | 0
7641.5 | 11502.8 | 11.5028 | 0 | 0 | 0 | 0
7642.5 | 10236.9 | 10.2369 | 0 | 0 | 0 | 0
7643.5 | 13297 | 13.297 | 0 | 0 | 0 | 0
7644.5 | 14831.6 | 14.8316 | 0 | 0 | 0 | 0
7645.5 | 14529.1 | 14.5291 | 0 | 0 | 0 | 0
7646.5 | 9535.41 | 9.5354 | 0 | 0 | 0 | 0
7647.5 | 7013.72 | 7.0137 | 0 | 0 | 0 | 0
7648.5 | 3492.24 | 3.4922 | 0 | 0 | 0 | 0
7649.5 | 1503.19 | 1.5032 | 0 | 0 | 0 | 0
7650.5 | -7.0886 | 0 | 0 | 0 | 0 | 0
7651.5 | -7.0886 | 0 | 0 | 0 | 0 | 0
7652.5 | -7.0886 | 0 | 0 | 0 | 0 | 0
7653.5 | -7.0886 | 0 | 0 | 0 | 0 | 0
7654.5 | -7.0886 | 0 | 0 | 0 | 0 | 0
7655.5 | -7.0886 | 0 | 0 | 0 | 0 | 0
7656.5 | -7.0886 | 0 | 0 | 0 | 0 | 0
7657.5 | -7.0886 | 0 | 0 | 0 | 0 | 0
7658.5 | -7.0886 | 0 | 0 | 0 | 0 | 0
7659.5 | -7.0886 | 0 | 0 | 0 | 0 | 0
7660.5 | -7.0886 | 0 | 0 | 0 | 0 | 0
7661.5 | -7.0886 | 0 | 0 | 0 | 0 | 0
7662.5 | 1502.22 | 1.5022 | 0 | 0 | 0 | 0
7663.5 | 4928.24 | 4.9282 | 0 | 0 | 0 | 0
7664.5 | 13002.9 | 13.0029 | 0 | 0 | 0 | 0
7665.5 | 22917.2 | 22.9172 | 0 | 0 | 0 | 0
7666.5 | 26901.6 | 26.9016 | 0 | 0 | 0 | 0
7667.5 | 40307.1 | 40.3071 | 0 | 0 | 0 | 0
7668.5 | 44263.8 | 44.2638 | 0 | 0 | 12732.2 | 12.7322
7669.5 | 42960.3 | 42.9603 | 0 | 0 | 0 | 0
7670.5 | 43390.4 | 43.3904 | 0 | 0 | 0 | 0
7671.5 | 34885.4 | 34.8854 | 0 | 0 | 0 | 0
7672.5 | 24342.6 | 24.3426 | 0 | 0 | 0 | 0
7673.5 | 22094.4 | 22.0944 | 12047.1 | 12.0471 | 0 | 0
7674.5 | 1582.07 | 1.5821 | 0 | 0 | 0 | 0
7675.5 | -7.0886 | 0 | 0 | 0 | 0 | 0
7676.5 | -7.0886 | 0 | 0 | 0 | 0 | 0
7677.5 | -7.0886 | 0 | 0 | 0 | 0 | 0
7678.5 | -7.0886 | 0 | 0 | 0 | 0 | 0
7679.5 | -7.0886 | 0 | 0 | 0 | 0 | 0
7680.5 | -7.0886 | 0 | 0 | 0 | 0 | 0
7681.5 | -7.0886 | 0 | 0 | 0 | 0 | 0
7682.5 | -7.0886 | 0 | 0 | 0 | 0 | 0
7683.5 | -7.0886 | 0 | 0 | 0 | 0 | 0
7684.5 | -7.0886 | 0 | 0 | 0 | 0 | 0
7685.5 | 225.116 | 0.22512 | 0 | 0 | 0 | 0
7686.5 | 5529.6 | 5.5296 | 0 | 0 | 0 | 0
7687.5 | 3035.38 | 3.0354 | 0 | 0 | 0 | 0
7688.5 | 3978.38 | 3.9784 | 0 | 0 | 0 | 0
7689.5 | 8083.13 | 8.0831 | 0 | 0 | 0 | 0
7690.5 | 10627.8 | 10.6278 | 0 | 0 | 0 | 0
7691.5 | 4965.71 | 4.9657 | 0 | 0 | 0 | 0
7692.5 | 6129.29 | 6.1293 | 0 | 0 | 0 | 0
7693.5 | 7702.49 | 7.7025 | 0 | 0 | 0 | 0
7694.5 | 5149.17 | 5.1492 | 0 | 0 | 0 | 0
7695.5 | 5011.34 | 5.0113 | 0 | 0 | 0 | 0
7696.5 | 2824.03 | 2.824 | 0 | 0 | 0 | 0
7697.5 | 1100.93 | 1.1009 | 0 | 0 | 0 | 0
7698.5 | 78.9665 | 0.078966 | 0 | 0 | 0 | 0
7699.5 | -7.0886 | 0 | 0 | 0 | 0 | 0
7700.5 | -7.0886 | 0 | 0 | 0 | 0 | 0
7701.5 | -7.0886 | 0 | 0 | 0 | 0 | 0
7702.5 | -7.0886 | 0 | 0 | 0 | 0 | 0
7703.5 | -7.0886 | 0 | 0 | 0 | 0 | 0
7704.5 | -7.0886 | 0 | 0 | 0 | 0 | 0
7705.5 | -7.0886 | 0 | 0 | 0 | 0 | 0
7706.5 | -7.0886 | 0 | 0 | 0 | 0 | 0
7707.5 | -7.0886 | 0 | 0 | 0 | 0 | 0
7708.5 | -7.0886 | 0 | 0 | 0 | 0 | 0
7709.5 | -7.0886 | 0 | 0 | 0 | 0 | 0
7710.5 | 769.785 | 0.76978 | 0 | 0 | 0 | 0
7711.5 | 1099.14 | 1.0991 | 0 | 0 | 0 | 0
7712.5 | 2811.28 | 2.8113 | 0 | 0 | 0 | 0
7713.5 | 0.60431 | 0.00060431 | 0 | 0 | 6421.87 | 6.4219
7714.5 | 0.59045 | 0.00059045 | 0 | 0 | 7242.15 | 7.2421
7715.5 | 0.56204 | 0.00056204 | 0 | 0 | 8306.77 | 8.3068
7716.5 | 0.52195 | 0.00052195 | 0 | 0 | 9145.76 | 9.1458
7717.5 | 0.58408 | 0.00058408 | 0 | 0 | 12405 | 12.405
7718.5 | 0.48844 | 0.00048844 | 0 | 0 | 12395.2 | 12.3952
7719.5 | 15985.4 | 15.9854 | 0 | 0 | 0 | 0
7720.5 | 14641.8 | 14.6418 | 0 | 0 | 0 | 0
7721.5 | 36626.9 | 36.6269 | 28678.3 | 28.6783 | 0 | 0
7722.5 | 235.76 | 0.23576 | 0 | 0 | 0 | 0
7723.5 | -7.0886 | 0 | 0 | 0 | 0 | 0
7724.5 | -7.0886 | 0 | 0 | 0 | 0 | 0
7725.5 | -7.0886 | 0 | 0 | 0 | 0 | 0
7726.5 | -7.0886 | 0 | 0 | 0 | 0 | 0
7727.5 | -7.0886 | 0 | 0 | 0 | 0 | 0
7728.5 | -7.0886 | 0 | 0 | 0 | 0 | 0
7729.5 | -7.0886 | 0 | 0 | 0 | 0 | 0
7730.5 | -7.0886 | 0 | 0 | 0 | 0 | 0
7731.5 | -7.0886 | 0 | 0 | 0 | 0 | 0
7732.5 | -7.0886 | 0 | 0 | 0 | 0 | 0
7733.5 | -7.0886 | 0 | 0 | 0 | 0 | 0
7734.5 | 1330.11 | 1.3301 | 0 | 0 | 0 | 0
7735.5 | 3869.57 | 3.8696 | 0 | 0 | 0 | 0
7736.5 | 9336.39 | 9.3364 | 0 | 0 | 0 | 0
7737.5 | 14150.4 | 14.1504 | 0 | 0 | 0 | 0
7738.5 | 31347.7 | 31.3477 | 0 | 0 | 0 | 0
7739.5 | 20997.1 | 20.9971 | 0 | 0 | 29560 | 29.56
7740.5 | 16392.5 | 16.3925 | 0 | 0 | 29301.4 | 29.3014
7741.5 | 38700.1 | 38.7001 | 0 | 0 | 6087.43 | 6.0874
7742.5 | 40467 | 40.467 | 0 | 0 | 0 | 0
7743.5 | 28370.6 | 28.3706 | 0 | 0 | 0 | 0
7744.5 | 15539.5 | 15.5395 | 0 | 0 | 0 | 0
7745.5 | 33661.1 | 33.6611 | 28658.1 | 28.6581 | 0 | 0
7746.5 | 1465.25 | 1.4652 | 0 | 0 | 0 | 0
7747.5 | -7.0886 | 0 | 0 | 0 | 0 | 0
7748.5 | -7.0886 | 0 | 0 | 0 | 0 | 0
7749.5 | -7.0886 | 0 | 0 | 0 | 0 | 0
7750.5 | -7.0886 | 0 | 0 | 0 | 0 | 0
7751.5 | -7.0886 | 0 | 0 | 0 | 0 | 0
7752.5 | -7.0886 | 0 | 0 | 0 | 0 | 0
7753.5 | -7.0886 | 0 | 0 | 0 | 0 | 0
7754.5 | -7.0886 | 0 | 0 | 0 | 0 | 0
7755.5 | -7.0886 | 0 | 0 | 0 | 0 | 0
7756.5 | -7.0886 | 0 | 0 | 0 | 0 | 0
7757.5 | 348.76 | 0.34876 | 0 | 0 | 0 | 0
7758.5 | 6099.15 | 6.0991 | 0 | 0 | 0 | 0
7759.5 | 18380.3 | 18.3803 | 0 | 0 | 0 | 0
7760.5 | 26271.6 | 26.2716 | 0 | 0 | 0 | 0
7761.5 | 35747.5 | 35.7475 | 0 | 0 | 0 | 0
7762.5 | 39214.4 | 39.2144 | 0 | 0 | 0 | 0
7763.5 | 43663 | 43.663 | 0 | 0 | 0 | 0
7764.5 | 44187.8 | 44.1878 | 0 | 0 | 10619.6 | 10.6196
7765.5 | 44106.1 | 44.1061 | 0 | 0 | 7979.12 | 7.9791
7766.5 | 39875.2 | 39.8752 | 0 | 0 | 0 | 0
7767.5 | 31670.5 | 31.6705 | 0 | 0 | 0 | 0
7768.5 | 22376.9 | 22.3769 | 0 | 0 | 0 | 0
7769.5 | 10386.5 | 10.3865 | 0 | 0 | 0 | 0
7770.5 | 2661.92 | 2.6619 | 0 | 0 | 0 | 0
7771.5 | -7.0886 | 0 | 0 | 0 | 0 | 0
7772.5 | -7.0886 | 0 | 0 | 0 | 0 | 0
7773.5 | -7.0886 | 0 | 0 | 0 | 0 | 0
7774.5 | -7.0886 | 0 | 0 | 0 | 0 | 0
7775.5 | -7.0886 | 0 | 0 | 0 | 0 | 0
7776.5 | -7.0886 | 0 | 0 | 0 | 0 | 0
7777.5 | -7.0886 | 0 | 0 | 0 | 0 | 0
7778.5 | -7.0886 | 0 | 0 | 0 | 0 | 0
7779.5 | -7.0886 | 0 | 0 | 0 | 0 | 0
7780.5 | -7.0886 | 0 | 0 | 0 | 0 | 0
7781.5 | 30744.5 | 30.7445 | 28928.5 | 28.9285 | 0 | 0
7782.5 | 37109.3 | 37.1093 | 28669.3 | 28.6693 | 0 | 0
7783.5 | 33402.9 | 33.4029 | 18430.8 | 18.4308 | 0 | 0
7784.5 | 17718.3 | 17.7183 | 0 | 0 | 0 | 0
7785.5 | 13077.6 | 13.0776 | 0 | 0 | 0 | 0
7786.5 | 42318.3 | 42.3183 | 0 | 0 | 0 | 0
7787.5 | 44183.8 | 44.1838 | 0 | 0 | 10252.9 | 10.2529
7788.5 | 44316.1 | 44.3161 | 0 | 0 | 14319 | 14.319
7789.5 | 44180.3 | 44.1803 | 0 | 0 | 10167.2 | 10.1672
7790.5 | 43986 | 43.986 | 0 | 0 | 4066.28 | 4.0663
7791.5 | 33915.9 | 33.9159 | 0 | 0 | 0 | 0
7792.5 | 25030.8 | 25.0308 | 0 | 0 | 0 | 0
7793.5 | 10296.3 | 10.2963 | 0 | 0 | 0 | 0
7794.5 | 2625.16 | 2.6252 | 0 | 0 | 0 | 0
7795.5 | -7.0886 | 0 | 0 | 0 | 0 | 0
7796.5 | -7.0886 | 0 | 0 | 0 | 0 | 0
7797.5 | -7.0886 | 0 | 0 | 0 | 0 | 0
7798.5 | -7.0886 | 0 | 0 | 0 | 0 | 0
7799.5 | 28685.8 | 28.6858 | 28685.8 | 28.6858 | 0 | 0
7800.5 | -7.0886 | 0 | 0 | 0 | 0 | 0
7801.5 | -7.0886 | 0 | 0 | 0 | 0 | 0
7802.5 | -7.0886 | 0 | 0 | 0 | 0 | 0
7803.5 | -7.0886 | 0 | 0 | 0 | 0 | 0
7804.5 | 8071.11 | 8.0711 | 8071.11 | 8.0711 | 0 | 0
7805.5 | 1269.68 | 1.2697 | 0 | 0 | 0 | 0
7806.5 | 5051.2 | 5.0512 | 0 | 0 | 0 | 0
7807.5 | 18570.7 | 18.5707 | 0 | 0 | 0 | 0
7808.5 | 25060.5 | 25.0605 | 0 | 0 | 0 | 0
7809.5 | 40547.1 | 40.5471 | 0 | 0 | 0 | 0
7810.5 | 44130.5 | 44.1305 | 0 | 0 | 8432.53 | 8.4325
7811.5 | 44267.4 | 44.2674 | 0 | 0 | 12784.5 | 12.7845
7812.5 | 44284.2 | 44.2842 | 0 | 0 | 13437.9 | 13.4379
7813.5 | 44058.2 | 44.0582 | 0 | 0 | 6384.43 | 6.3844
7814.5 | 19979.2 | 19.9792 | 0 | 0 | 0 | 0
7815.5 | 8585.75 | 8.5858 | 0 | 0 | 0 | 0
7816.5 | 3836.43 | 3.8364 | 0 | 0 | 0 | 0
7817.5 | 30626.9 | 30.6269 | 28683 | 28.683 | 0 | 0
7818.5 | 10222.2 | 10.2222 | 10014.7 | 10.0147 | 0 | 0
7819.5 | -7.0886 | 0 | 0 | 0 | 0 | 0
7820.5 | -7.0886 | 0 | 0 | 0 | 0 | 0
7821.5 | -7.0886 | 0 | 0 | 0 | 0 | 0
7822.5 | -7.0886 | 0 | 0 | 0 | 0 | 0
7823.5 | -7.0886 | 0 | 0 | 0 | 0 | 0
7824.5 | -7.0886 | 0 | 0 | 0 | 0 | 0
7825.5 | -7.0886 | 0 | 0 | 0 | 0 | 0
7826.5 | -7.0886 | 0 | 0 | 0 | 0 | 0
7827.5 | -7.0886 | 0 | 0 | 0 | 0 | 0
7828.5 | -7.0886 | 0 | 0 | 0 | 0 | 0
7829.5 | 221.556 | 0.22156 | 0 | 0 | 0 | 0
7830.5 | 3212.44 | 3.2124 | 0 | 0 | 0 | 0
7831.5 | 8945.78 | 8.9458 | 0 | 0 | 0 | 0
7832.5 | 0.97223 | 0.00097223 | 0 | 0 | 17153.7 | 17.1537
7833.5 | 1314.79 | 1.3148 | 0 | 0 | 29286.2 | 29.2862
7834.5 | 10762.7 | 10.7627 | 0 | 0 | 29302.9 | 29.3029
7835.5 | 23996.3 | 23.9963 | 0 | 0 | 15729.7 | 15.7297
7836.5 | 44701 | 44.701 | 0 | 0 | 0 | 0
7837.5 | 45000 | 45 | 0 | 0 | 0 | 0
7838.5 | 33367.6 | 33.3676 | 0 | 0 | 0 | 0
7839.5 | 25661.2 | 25.6612 | 0 | 0 | 0 | 0
7840.5 | 17173.4 | 17.1734 | 0 | 0 | 0 | 0
7841.5 | 8712.67 | 8.7127 | 0 | 0 | 0 | 0
7842.5 | 2951.15 | 2.9512 | 0 | 0 | 0 | 0
7843.5 | -7.0886 | 0 | 0 | 0 | 0 | 0
7844.5 | -7.0886 | 0 | 0 | 0 | 0 | 0
7845.5 | -7.0886 | 0 | 0 | 0 | 0 | 0
7846.5 | -7.0886 | 0 | 0 | 0 | 0 | 0
7847.5 | -7.0886 | 0 | 0 | 0 | 0 | 0
7848.5 | -7.0886 | 0 | 0 | 0 | 0 | 0
7849.5 | -7.0886 | 0 | 0 | 0 | 0 | 0
7850.5 | -7.0886 | 0 | 0 | 0 | 0 | 0
7851.5 | -7.0886 | 0 | 0 | 0 | 0 | 0
7852.5 | -7.0886 | 0 | 0 | 0 | 0 | 0
7853.5 | 706.617 | 0.70662 | 0 | 0 | 0 | 0
7854.5 | 7180.43 | 7.1804 | 0 | 0 | 0 | 0
7855.5 | 12558.1 | 12.5581 | 0 | 0 | 0 | 0
7856.5 | 19227.4 | 19.2274 | 0 | 0 | 0 | 0
7857.5 | 21906.5 | 21.9065 | 0 | 0 | 0 | 0
7858.5 | 33230.1 | 33.2301 | 0 | 0 | 0 | 0
7859.5 | 38219.2 | 38.2192 | 0 | 0 | 0 | 0
7860.5 | 36048.3 | 36.0483 | 0 | 0 | 0 | 0
7861.5 | 37265 | 37.265 | 0 | 0 | 0 | 0
7862.5 | 21569.5 | 21.5695 | 0 | 0 | 0 | 0
7863.5 | 22133.5 | 22.1335 | 0 | 0 | 0 | 0
7864.5 | 20917.1 | 20.9171 | 0 | 0 | 0 | 0
7865.5 | 8646.25 | 8.6463 | 0 | 0 | 0 | 0
7866.5 | 2395.94 | 2.3959 | 0 | 0 | 0 | 0
7867.5 | -7.0886 | 0 | 0 | 0 | 0 | 0
7868.5 | -7.0886 | 0 | 0 | 0 | 0 | 0
7869.5 | -7.0886 | 0 | 0 | 0 | 0 | 0
7870.5 | -7.0886 | 0 | 0 | 0 | 0 | 0
7871.5 | -7.0886 | 0 | 0 | 0 | 0 | 0
7872.5 | -7.0886 | 0 | 0 | 0 | 0 | 0
7873.5 | -7.0886 | 0 | 0 | 0 | 0 | 0
7874.5 | 28929.5 | 28.9295 | 28929.5 | 28.9295 | 0 | 0
7875.5 | 28926 | 28.926 | 28926 | 28.926 | 0 | 0
7876.5 | 28651.5 | 28.6515 | 28651.5 | 28.6515 | 0 | 0
7877.5 | 1354.2 | 1.3542 | 0 | 0 | 0 | 0
7878.5 | 4812.44 | 4.8124 | 0 | 0 | 0 | 0
7879.5 | 20149.6 | 20.1496 | 0 | 0 | 0 | 0
7880.5 | 33220.1 | 33.2201 | 0 | 0 | 0 | 0
7881.5 | 15563.3 | 15.5633 | 0 | 0 | 29448.4 | 29.4484
7882.5 | 26167 | 26.167 | 0 | 0 | 29540 | 29.54
7883.5 | 24396.3 | 24.3963 | 0 | 0 | 29304.8 | 29.3048
7884.5 | 44226.5 | 44.2265 | 0 | 0 | 2575.37 | 2.5754
7885.5 | 45000 | 45 | 0 | 0 | 0 | 0
7886.5 | 43206.4 | 43.2064 | 0 | 0 | 0 | 0
7887.5 | 35715.7 | 35.7157 | 0 | 0 | 0 | 0
7888.5 | 20309.2 | 20.3092 | 0 | 0 | 0 | 0
7889.5 | 8626.93 | 8.6269 | 0 | 0 | 0 | 0
7890.5 | 2429.59 | 2.4296 | 0 | 0 | 0 | 0
7891.5 | -7.0886 | 0 | 0 | 0 | 0 | 0
7892.5 | -7.0886 | 0 | 0 | 0 | 0 | 0
7893.5 | -7.0886 | 0 | 0 | 0 | 0 | 0
7894.5 | -7.0886 | 0 | 0 | 0 | 0 | 0
7895.5 | -7.0886 | 0 | 0 | 0 | 0 | 0
7896.5 | -7.0886 | 0 | 0 | 0 | 0 | 0
7897.5 | -7.0886 | 0 | 0 | 0 | 0 | 0
7898.5 | -7.0886 | 0 | 0 | 0 | 0 | 0
7899.5 | -7.0886 | 0 | 0 | 0 | 0 | 0
7900.5 | -7.0886 | 0 | 0 | 0 | 0 | 0
7901.5 | 1765.24 | 1.7652 | 0 | 0 | 0 | 0
7902.5 | 4994.05 | 4.9941 | 0 | 0 | 0 | 0
7903.5 | 13044.9 | 13.0449 | 0 | 0 | 0 | 0
7904.5 | 12893.6 | 12.8936 | 0 | 0 | 0 | 0
7905.5 | 20003.7 | 20.0037 | 0 | 0 | 0 | 0
7906.5 | 37787.3 | 37.7873 | 0 | 0 | 0 | 0
7907.5 | 31740.6 | 31.7406 | 0 | 0 | 0 | 0
7908.5 | 45000 | 45 | 0 | 0 | 0 | 0
7909.5 | 45000 | 45 | 0 | 0 | 0 | 0
7910.5 | 45000 | 45 | 0 | 0 | 0 | 0
7911.5 | 31893.6 | 31.8936 | 0 | 0 | 0 | 0
7912.5 | 19769.9 | 19.7699 | 0 | 0 | 0 | 0
7913.5 | 8813.61 | 8.8136 | 0 | 0 | 0 | 0
7914.5 | 31020.6 | 31.0206 | 28657.8 | 28.6578 | 0 | 0
7915.5 | 28925.9 | 28.9259 | 28925.9 | 28.9259 | 0 | 0
7916.5 | 28441.2 | 28.4412 | 28441.2 | 28.4412 | 0 | 0
7917.5 | -7.0886 | 0 | 0 | 0 | 0 | 0
7918.5 | -7.0886 | 0 | 0 | 0 | 0 | 0
7919.5 | -7.0886 | 0 | 0 | 0 | 0 | 0
7920.5 | -7.0886 | 0 | 0 | 0 | 0 | 0
7921.5 | -7.0886 | 0 | 0 | 0 | 0 | 0
7922.5 | -7.0886 | 0 | 0 | 0 | 0 | 0
7923.5 | -7.0886 | 0 | 0 | 0 | 0 | 0
7924.5 | -7.0886 | 0 | 0 | 0 | 0 | 0
7925.5 | 1057.86 | 1.0579 | 0 | 0 | 0 | 0
7926.5 | 3265.03 | 3.265 | 0 | 0 | 0 | 0
7927.5 | 13569.3 | 13.5693 | 0 | 0 | 0 | 0
7928.5 | 28089.5 | 28.0895 | 0 | 0 | 0 | 0
7929.5 | 38934.7 | 38.9347 | 0 | 0 | 0 | 0
7930.5 | 42539.8 | 42.5398 | 0 | 0 | 0 | 0
7931.5 | 43944.7 | 43.9447 | 0 | 0 | 2830.43 | 2.8304
7932.5 | 44195.3 | 44.1953 | 0 | 0 | 10450.6 | 10.4506
7933.5 | 34612.7 | 34.6127 | 0 | 0 | 0 | 0
7934.5 | 14814 | 14.814 | 0 | 0 | 0 | 0
7935.5 | 11106.9 | 11.1069 | 0 | 0 | 0 | 0
7936.5 | 9106.63 | 9.1066 | 0 | 0 | 0 | 0
7937.5 | 15928.7 | 15.9287 | 12820.8 | 12.8208 | 0 | 0
7938.5 | 573.152 | 0.57315 | 0 | 0 | 0 | 0
7939.5 | -7.0886 | 0 | 0 | 0 | 0 | 0
7940.5 | -7.0886 | 0 | 0 | 0 | 0 | 0
7941.5 | -7.0886 | 0 | 0 | 0 | 0 | 0
7942.5 | -7.0886 | 0 | 0 | 0 | 0 | 0
7943.5 | -7.0886 | 0 | 0 | 0 | 0 | 0
7944.5 | -7.0886 | 0 | 0 | 0 | 0 | 0
7945.5 | -7.0886 | 0 | 0 | 0 | 0 | 0
7946.5 | -7.0886 | 0 | 0 | 0 | 0 | 0
7947.5 | -7.0886 | 0 | 0 | 0 | 0 | 0
7948.5 | -7.0886 | 0 | 0 | 0 | 0 | 0
7949.5 | 1697.93 | 1.6979 | 0 | 0 | 0 | 0
7950.5 | 6073.76 | 6.0738 | 0 | 0 | 0 | 0
7951.5 | 17243.6 | 17.2436 | 0 | 0 | 0 | 0
7952.5 | 33662.2 | 33.6622 | 0 | 0 | 0 | 0
7953.5 | 39059.3 | 39.0593 | 0 | 0 | 0 | 0
7954.5 | 40422.1 | 40.4221 | 0 | 0 | 0 | 0
7955.5 | 34750.5 | 34.7505 | 0 | 0 | 0 | 0
7956.5 | 37083.1 | 37.0831 | 0 | 0 | 0 | 0
7957.5 | 35787 | 35.787 | 0 | 0 | 0 | 0
7958.5 | 35730.3 | 35.7303 | 0 | 0 | 0 | 0
7959.5 | 26537.3 | 26.5373 | 0 | 0 | 0 | 0
7960.5 | 17280.4 | 17.2804 | 0 | 0 | 0 | 0
7961.5 | 4025.76 | 4.0258 | 0 | 0 | 0 | 0
7962.5 | 243.626 | 0.24363 | 0 | 0 | 0 | 0
7963.5 | -7.0886 | 0 | 0 | 0 | 0 | 0
7964.5 | -7.0886 | 0 | 0 | 0 | 0 | 0
7965.5 | -7.0886 | 0 | 0 | 0 | 0 | 0
7966.5 | -7.0886 | 0 | 0 | 0 | 0 | 0
7967.5 | -7.0886 | 0 | 0 | 0 | 0 | 0
7968.5 | -7.0886 | 0 | 0 | 0 | 0 | 0
7969.5 | -7.0886 | 0 | 0 | 0 | 0 | 0
7970.5 | -7.0886 | 0 | 0 | 0 | 0 | 0
7971.5 | -7.0886 | 0 | 0 | 0 | 0 | 0
7972.5 | -7.0886 | 0 | 0 | 0 | 0 | 0
7973.5 | -7.0886 | 0 | 0 | 0 | 0 | 0
7974.5 | 423.305 | 0.4233 | 0 | 0 | 0 | 0
7975.5 | 3016.29 | 3.0163 | 0 | 0 | 0 | 0
7976.5 | 10464.6 | 10.4646 | 0 | 0 | 0 | 0
7977.5 | 36124.1 | 36.1241 | 0 | 0 | 0 | 0
7978.5 | 43930.9 | 43.9309 | 0 | 0 | 2345.84 | 2.3458
7979.5 | 43948 | 43.948 | 0 | 0 | 2848.07 | 2.8481
7980.5 | 44175.6 | 44.1756 | 0 | 0 | 9876.08 | 9.8761
7981.5 | 44050.4 | 44.0504 | 0 | 0 | 6067.24 | 6.0672
7982.5 | 43865.4 | 43.8654 | 0 | 0 | 328.855 | 0.32886
7983.5 | 35470.2 | 35.4702 | 0 | 0 | 0 | 0
7984.5 | 23412.5 | 23.4125 | 0 | 0 | 0 | 0
7985.5 | 29471.7 | 29.4717 | 20065.3 | 20.0653 | 0 | 0
7986.5 | 2278.45 | 2.2784 | 0 | 0 | 0 | 0
7987.5 | -7.0886 | 0 | 0 | 0 | 0 | 0
7988.5 | -7.0886 | 0 | 0 | 0 | 0 | 0
7989.5 | -7.0886 | 0 | 0 | 0 | 0 | 0
7990.5 | -7.0886 | 0 | 0 | 0 | 0 | 0
7991.5 | -7.0886 | 0 | 0 | 0 | 0 | 0
7992.5 | -7.0886 | 0 | 0 | 0 | 0 | 0
7993.5 | -7.0886 | 0 | 0 | 0 | 0 | 0
7994.5 | -7.0886 | 0 | 0 | 0 | 0 | 0
7995.5 | -7.0886 | 0 | 0 | 0 | 0 | 0
7996.5 | -7.0886 | 0 | 0 | 0 | 0 | 0
7997.5 | 107.487 | 0.10749 | 0 | 0 | 0 | 0
7998.5 | 3835.72 | 3.8357 | 0 | 0 | 0 | 0
7999.5 | 8696.22 | 8.6962 | 0 | 0 | 0 | 0
8000.5 | 10840.8 | 10.8408 | 0 | 0 | 0 | 0
8001.5 | 0.76391 | 0.00076391 | 0 | 0 | 9644.86 | 9.6449
8002.5 | 4806.52 | 4.8065 | 0 | 0 | 0 | 0
8003.5 | 0.80937 | 0.00080937 | 0 | 0 | 11845.4 | 11.8454
8004.5 | 0.58491 | 0.00058491 | 0 | 0 | 10499.6 | 10.4996
8005.5 | 0.30041 | 0.00030041 | 0 | 0 | 6049.87 | 6.0499
8006.5 | 0.21732 | 0.00021732 | 0 | 0 | 4575.32 | 4.5753
8007.5 | 0.17941 | 0.00017941 | 0 | 0 | 3886.49 | 3.8865
8008.5 | 3147.43 | 3.1474 | 0 | 0 | 0 | 0
8009.5 | 3020.87 | 3.0209 | 0 | 0 | 0 | 0
8010.5 | 29693.1 | 29.6931 | 28675.7 | 28.6757 | 0 | 0
8011.5 | 15328.5 | 15.3285 | 15328.5 | 15.3285 | 0 | 0
8012.5 | -7.0886 | 0 | 0 | 0 | 0 | 0
8013.5 | -7.0886 | 0 | 0 | 0 | 0 | 0
8014.5 | -7.0886 | 0 | 0 | 0 | 0 | 0
8015.5 | -7.0886 | 0 | 0 | 0 | 0 | 0
8016.5 | -7.0886 | 0 | 0 | 0 | 0 | 0
8017.5 | -7.0886 | 0 | 0 | 0 | 0 | 0
8018.5 | -7.0886 | 0 | 0 | 0 | 0 | 0
8019.5 | -7.0886 | 0 | 0 | 0 | 0 | 0
8020.5 | -7.0886 | 0 | 0 | 0 | 0 | 0
8021.5 | -7.0886 | 0 | 0 | 0 | 0 | 0
8022.5 | 1098.7 | 1.0987 | 0 | 0 | 0 | 0
8023.5 | 2668.11 | 2.6681 | 0 | 0 | 0 | 0
8024.5 | 2626.77 | 2.6268 | 0 | 0 | 0 | 0
8025.5 | 2446.71 | 2.4467 | 0 | 0 | 0 | 0
8026.5 | 2764.59 | 2.7646 | 0 | 0 | 0 | 0
8027.5 | 4628.19 | 4.6282 | 0 | 0 | 0 | 0
8028.5 | 10457.4 | 10.4574 | 0 | 0 | 0 | 0
8029.5 | 9520.3 | 9.5203 | 0 | 0 | 0 | 0
8030.5 | 10598.9 | 10.5989 | 0 | 0 | 0 | 0
8031.5 | 6320.52 | 6.3205 | 0 | 0 | 0 | 0
8032.5 | 4535.15 | 4.5351 | 0 | 0 | 0 | 0
8033.5 | 1992.04 | 1.992 | 0 | 0 | 0 | 0
8034.5 | 398.639 | 0.39864 | 0 | 0 | 0 | 0
8035.5 | -7.0886 | 0 | 0 | 0 | 0 | 0
8036.5 | -7.0886 | 0 | 0 | 0 | 0 | 0
8037.5 | -7.0886 | 0 | 0 | 0 | 0 | 0
8038.5 | -7.0886 | 0 | 0 | 0 | 0 | 0
8039.5 | -7.0886 | 0 | 0 | 0 | 0 | 0
8040.5 | -7.0886 | 0 | 0 | 0 | 0 | 0
8041.5 | -7.0886 | 0 | 0 | 0 | 0 | 0
8042.5 | -7.0886 | 0 | 0 | 0 | 0 | 0
8043.5 | -7.0886 | 0 | 0 | 0 | 0 | 0
8044.5 | -7.0886 | 0 | 0 | 0 | 0 | 0
8045.5 | 1800.84 | 1.8008 | 0 | 0 | 0 | 0
8046.5 | 5510.56 | 5.5106 | 0 | 0 | 0 | 0
8047.5 | 19587.3 | 19.5873 | 0 | 0 | 0 | 0
8048.5 | 31936.4 | 31.9364 | 0 | 0 | 0 | 0
8049.5 | 41710.2 | 41.7102 | 0 | 0 | 0 | 0
8050.5 | 44017.7 | 44.0177 | 0 | 0 | 4990.79 | 4.9908
8051.5 | 44160 | 44.16 | 0 | 0 | 9354.14 | 9.3541
8052.5 | 21825.5 | 21.8255 | 0 | 0 | 29481.9 | 29.4819
8053.5 | 21817.5 | 21.8175 | 0 | 0 | 29303.8 | 29.3038
8054.5 | 26572.6 | 26.5726 | 0 | 0 | 18271.7 | 18.2717
8055.5 | 35280.9 | 35.2809 | 0 | 0 | 0 | 0
8056.5 | 24272.6 | 24.2726 | 0 | 0 | 0 | 0
8057.5 | 10518.5 | 10.5185 | 0 | 0 | 0 | 0
8058.5 | 2107.46 | 2.1075 | 0 | 0 | 0 | 0
8059.5 | -7.0886 | 0 | 0 | 0 | 0 | 0
8060.5 | -7.0886 | 0 | 0 | 0 | 0 | 0
8061.5 | -7.0886 | 0 | 0 | 0 | 0 | 0
8062.5 | -7.0886 | 0 | 0 | 0 | 0 | 0
8063.5 | 28929.5 | 28.9295 | 28929.5 | 28.9295 | 0 | 0
8064.5 | -7.0886 | 0 | 0 | 0 | 0 | 0
8065.5 | -7.0886 | 0 | 0 | 0 | 0 | 0
8066.5 | -7.0886 | 0 | 0 | 0 | 0 | 0
8067.5 | -7.0886 | 0 | 0 | 0 | 0 | 0
8068.5 | 28926 | 28.926 | 28926 | 28.926 | 0 | 0
8069.5 | 28841.1 | 28.8411 | 28752.7 | 28.7527 | 0 | 0
8070.5 | 930.378 | 0.93038 | 0 | 0 | 0 | 0
8071.5 | 5415.31 | 5.4153 | 0 | 0 | 0 | 0
8072.5 | 4528.47 | 4.5285 | 0 | 0 | 0 | 0
8073.5 | 3433.19 | 3.4332 | 0 | 0 | 0 | 0
8074.5 | 4959.53 | 4.9595 | 0 | 0 | 0 | 0
8075.5 | 4776.93 | 4.7769 | 0 | 0 | 0 | 0
8076.5 | 4617.08 | 4.6171 | 0 | 0 | 0 | 0
8077.5 | 7101.94 | 7.1019 | 0 | 0 | 0 | 0
8078.5 | 0.38797 | 0.00038797 | 0 | 0 | 7938.26 | 7.9383
8079.5 | 0.69369 | 0.00069369 | 0 | 0 | 9310.14 | 9.3101
8080.5 | 0.33771 | 0.00033771 | 0 | 0 | 5137.72 | 5.1377
8081.5 | 22922.4 | 22.9224 | 21170.1 | 21.1701 | 0 | 0
8082.5 | 231.619 | 0.23162 | 0 | 0 | 0 | 0
8083.5 | -7.0886 | 0 | 0 | 0 | 0 | 0
8084.5 | -7.0886 | 0 | 0 | 0 | 0 | 0
8085.5 | -7.0886 | 0 | 0 | 0 | 0 | 0
8086.5 | -7.0886 | 0 | 0 | 0 | 0 | 0
8087.5 | -7.0886 | 0 | 0 | 0 | 0 | 0
8088.5 | -7.0886 | 0 | 0 | 0 | 0 | 0
8089.5 | -7.0886 | 0 | 0 | 0 | 0 | 0
8090.5 | -7.0886 | 0 | 0 | 0 | 0 | 0
8091.5 | -7.0886 | 0 | 0 | 0 | 0 | 0
8092.5 | -7.0886 | 0 | 0 | 0 | 0 | 0
8093.5 | 77.084 | 0.077084 | 0 | 0 | 0 | 0
8094.5 | 3176.7 | 3.1767 | 0 | 0 | 0 | 0
8095.5 | 10389 | 10.389 | 0 | 0 | 0 | 0
8096.5 | 6201.04 | 6.201 | 0 | 0 | 0 | 0
8097.5 | 0.98859 | 0.00098859 | 0 | 0 | 14402.4 | 14.4024
8098.5 | 1.1365 | 0.0011365 | 0 | 0 | 22174.9 | 22.1749
8099.5 | 0.68348 | 0.00068348 | 0 | 0 | 19881.8 | 19.8818
8100.5 | 21843.1 | 21.8431 | 0 | 0 | 0 | 0
8101.5 | 21720.5 | 21.7205 | 0 | 0 | 0 | 0
8102.5 | 21589.5 | 21.5895 | 0 | 0 | 0 | 0
8103.5 | 25537.8 | 25.5378 | 0 | 0 | 0 | 0
8104.5 | 20606.2 | 20.6062 | 0 | 0 | 0 | 0
8105.5 | 40360.2 | 40.3602 | 28670.4 | 28.6704 | 0 | 0
8106.5 | 26866.4 | 26.8664 | 24400.5 | 24.4005 | 0 | 0
8107.5 | -7.0886 | 0 | 0 | 0 | 0 | 0
8108.5 | -7.0886 | 0 | 0 | 0 | 0 | 0
8109.5 | -7.0886 | 0 | 0 | 0 | 0 | 0
8110.5 | -7.0886 | 0 | 0 | 0 | 0 | 0
8111.5 | -7.0886 | 0 | 0 | 0 | 0 | 0
8112.5 | -7.0886 | 0 | 0 | 0 | 0 | 0
8113.5 | -7.0886 | 0 | 0 | 0 | 0 | 0
8114.5 | -7.0886 | 0 | 0 | 0 | 0 | 0
8115.5 | -7.0886 | 0 | 0 | 0 | 0 | 0
8116.5 | -7.0886 | 0 | 0 | 0 | 0 | 0
8117.5 | 1104.62 | 1.1046 | 0 | 0 | 0 | 0
8118.5 | 4646.98 | 4.647 | 0 | 0 | 0 | 0
8119.5 | 13770.6 | 13.7706 | 0 | 0 | 0 | 0
8120.5 | 23248 | 23.248 | 0 | 0 | 0 | 0
8121.5 | 28217.5 | 28.2175 | 0 | 0 | 0 | 0
8122.5 | 12732.8 | 12.7328 | 0 | 0 | 29487.8 | 29.4878
8123.5 | 22654.3 | 22.6543 | 0 | 0 | 29562.4 | 29.5624
8124.5 | 28071.8 | 28.0718 | 0 | 0 | 27959.4 | 27.9594
8125.5 | 44611.4 | 44.6114 | 0 | 0 | 3990.1 | 3.9901
8126.5 | 45000 | 45 | 0 | 0 | 0 | 0
8127.5 | 33818.4 | 33.8184 | 0 | 0 | 0 | 0
8128.5 | 25838.2 | 25.8382 | 0 | 0 | 0 | 0
8129.5 | 11468.4 | 11.4684 | 0 | 0 | 0 | 0
8130.5 | 32548 | 32.548 | 28658 | 28.658 | 0 | 0
8131.5 | 28925.9 | 28.9259 | 28925.9 | 28.9259 | 0 | 0
8132.5 | 28387 | 28.387 | 28387 | 28.387 | 0 | 0
8133.5 | -7.0886 | 0 | 0 | 0 | 0 | 0
8134.5 | -7.0886 | 0 | 0 | 0 | 0 | 0
8135.5 | -7.0886 | 0 | 0 | 0 | 0 | 0
8136.5 | -7.0886 | 0 | 0 | 0 | 0 | 0
8137.5 | -7.0886 | 0 | 0 | 0 | 0 | 0
8138.5 | -7.0886 | 0 | 0 | 0 | 0 | 0
8139.5 | -7.0886 | 0 | 0 | 0 | 0 | 0
8140.5 | -7.0886 | 0 | 0 | 0 | 0 | 0
8141.5 | 1498.88 | 1.4989 | 0 | 0 | 0 | 0
8142.5 | 4935.6 | 4.9356 | 0 | 0 | 0 | 0
8143.5 | 11709.2 | 11.7092 | 0 | 0 | 0 | 0
8144.5 | 30463 | 30.463 | 0 | 0 | 0 | 0
8145.5 | 43878.4 | 43.8784 | 0 | 0 | 755.976 | 0.75598
8146.5 | 44221.8 | 44.2218 | 0 | 0 | 11275.7 | 11.2757
8147.5 | 44285.3 | 44.2853 | 0 | 0 | 13403.1 | 13.4031
8148.5 | 44412.5 | 44.4125 | 0 | 0 | 17532.4 | 17.5324
8149.5 | 44213.9 | 44.2139 | 0 | 0 | 11351 | 11.351
8150.5 | 44081.8 | 44.0818 | 0 | 0 | 7191.4 | 7.1914
8151.5 | 40833.8 | 40.8338 | 0 | 0 | 0 | 0
8152.5 | 28625.1 | 28.6251 | 0 | 0 | 0 | 0
8153.5 | 41015.8 | 41.0158 | 28925.3 | 28.9253 | 0 | 0
8154.5 | 31802.8 | 31.8028 | 28720.1 | 28.7201 | 0 | 0
8155.5 | -7.0886 | 0 | 0 | 0 | 0 | 0
8156.5 | -7.0886 | 0 | 0 | 0 | 0 | 0
8157.5 | -7.0886 | 0 | 0 | 0 | 0 | 0
8158.5 | -7.0886 | 0 | 0 | 0 | 0 | 0
8159.5 | -7.0886 | 0 | 0 | 0 | 0 | 0
8160.5 | -7.0886 | 0 | 0 | 0 | 0 | 0
8161.5 | -7.0886 | 0 | 0 | 0 | 0 | 0
8162.5 | -7.0886 | 0 | 0 | 0 | 0 | 0
8163.5 | -7.0886 | 0 | 0 | 0 | 0 | 0
8164.5 | -7.0886 | 0 | 0 | 0 | 0 | 0
8165.5 | 1504.6 | 1.5046 | 0 | 0 | 0 | 0
8166.5 | 15658.3 | 15.6583 | 0 | 0 | 0 | 0
8167.5 | 21785.5 | 21.7855 | 0 | 0 | 0 | 0
8168.5 | 35542.7 | 35.5427 | 0 | 0 | 0 | 0
8169.5 | 44100 | 44.1 | 0 | 0 | 7709.88 | 7.7099
8170.5 | 44012.1 | 44.0121 | 0 | 0 | 4821.77 | 4.8218
8171.5 | 44241.7 | 44.2417 | 0 | 0 | 11999.2 | 11.9992
8172.5 | 27749.3 | 27.7493 | 0 | 0 | 29504.6 | 29.5046
8173.5 | 20838 | 20.838 | 0 | 0 | 29302.1 | 29.3021
8174.5 | 33695.7 | 33.6957 | 0 | 0 | 6698.52 | 6.6985
8175.5 | 29906.4 | 29.9064 | 0 | 0 | 0 | 0
8176.5 | 17310.7 | 17.3107 | 0 | 0 | 0 | 0
8177.5 | 6122.7 | 6.1227 | 0 | 0 | 0 | 0
8178.5 | -7.0886 | 0 | 0 | 0 | 0 | 0
8179.5 | -7.0886 | 0 | 0 | 0 | 0 | 0
8180.5 | -7.0886 | 0 | 0 | 0 | 0 | 0
8181.5 | -7.0886 | 0 | 0 | 0 | 0 | 0
8182.5 | -7.0886 | 0 | 0 | 0 | 0 | 0
8183.5 | -7.0886 | 0 | 0 | 0 | 0 | 0
8184.5 | -7.0886 | 0 | 0 | 0 | 0 | 0
8185.5 | -7.0886 | 0 | 0 | 0 | 0 | 0
8186.5 | -7.0886 | 0 | 0 | 0 | 0 | 0
8187.5 | -7.0886 | 0 | 0 | 0 | 0 | 0
8188.5 | -7.0886 | 0 | 0 | 0 | 0 | 0
8189.5 | 2084.64 | 2.0846 | 0 | 0 | 0 | 0
8190.5 | 5513.91 | 5.5139 | 0 | 0 | 0 | 0
8191.5 | 18182.7 | 18.1827 | 0 | 0 | 0 | 0
8192.5 | 33526.2 | 33.5262 | 0 | 0 | 0 | 0
8193.5 | 40958.6 | 40.9586 | 0 | 0 | 0 | 0
8194.5 | 45000 | 45 | 0 | 0 | 0 | 0
8195.5 | 45000 | 45 | 0 | 0 | 0 | 0
8196.5 | 43020 | 43.02 | 0 | 0 | 0 | 0
8197.5 | 37745.3 | 37.7453 | 0 | 0 | 0 | 0
8198.5 | 29395.2 | 29.3952 | 0 | 0 | 0 | 0
8199.5 | 19827 | 19.827 | 0 | 0 | 0 | 0
8200.5 | 17127.7 | 17.1277 | 0 | 0 | 0 | 0
8201.5 | 38288.9 | 38.2889 | 28658.4 | 28.6584 | 0 | 0
8202.5 | 33883 | 33.883 | 28925.5 | 28.9255 | 0 | 0
8203.5 | 28543.4 | 28.5434 | 28417.7 | 28.4177 | 0 | 0
8204.5 | -7.0886 | 0 | 0 | 0 | 0 | 0
8205.5 | -7.0886 | 0 | 0 | 0 | 0 | 0
8206.5 | -7.0886 | 0 | 0 | 0 | 0 | 0
8207.5 | -7.0886 | 0 | 0 | 0 | 0 | 0
8208.5 | -7.0886 | 0 | 0 | 0 | 0 | 0
8209.5 | -7.0886 | 0 | 0 | 0 | 0 | 0
8210.5 | -7.0886 | 0 | 0 | 0 | 0 | 0
8211.5 | -7.0886 | 0 | 0 | 0 | 0 | 0
8212.5 | -7.0886 | 0 | 0 | 0 | 0 | 0
8213.5 | 2102.82 | 2.1028 | 0 | 0 | 0 | 0
8214.5 | 4653.21 | 4.6532 | 0 | 0 | 0 | 0
8215.5 | 15150.2 | 15.1502 | 0 | 0 | 0 | 0
8216.5 | 34627.2 | 34.6272 | 0 | 0 | 0 | 0
8217.5 | 43907.7 | 43.9077 | 0 | 0 | 1673.54 | 1.6735
8218.5 | 44086.3 | 44.0863 | 0 | 0 | 7094.68 | 7.0947
8219.5 | 44216.4 | 44.2164 | 0 | 0 | 11194.5 | 11.1945
8220.5 | 44386.8 | 44.3868 | 0 | 0 | 16658.9 | 16.6589
8221.5 | 44248 | 44.248 | 0 | 0 | 12384.8 | 12.3848
8222.5 | 44008.1 | 44.0081 | 0 | 0 | 4829.91 | 4.8299
8223.5 | 38966.3 | 38.9663 | 0 | 0 | 0 | 0
8224.5 | 20685.4 | 20.6854 | 0 | 0 | 0 | 0
8225.5 | 39652.5 | 39.6525 | 28673.6 | 28.6736 | 0 | 0
8226.5 | 25747.8 | 25.7478 | 22460.7 | 22.4607 | 0 | 0
8227.5 | -7.0886 | 0 | 0 | 0 | 0 | 0
8228.5 | -7.0886 | 0 | 0 | 0 | 0 | 0
8229.5 | -7.0886 | 0 | 0 | 0 | 0 | 0
8230.5 | -7.0886 | 0 | 0 | 0 | 0 | 0
8231.5 | -7.0886 | 0 | 0 | 0 | 0 | 0
8232.5 | -7.0886 | 0 | 0 | 0 | 0 | 0
8233.5 | -7.0886 | 0 | 0 | 0 | 0 | 0
8234.5 | -7.0886 | 0 | 0 | 0 | 0 | 0
8235.5 | -7.0886 | 0 | 0 | 0 | 0 | 0
8236.5 | -7.0886 | 0 | 0 | 0 | 0 | 0
8237.5 | 1572.23 | 1.5722 | 0 | 0 | 0 | 0
8238.5 | 5930.02 | 5.93 | 0 | 0 | 0 | 0
8239.5 | 18218.7 | 18.2187 | 0 | 0 | 0 | 0
8240.5 | 30733.7 | 30.7337 | 0 | 0 | 0 | 0
8241.5 | 41399.7 | 41.3997 | 0 | 0 | 0 | 0
8242.5 | 44004 | 44.004 | 0 | 0 | 4585.77 | 4.5858
8243.5 | 28373 | 28.373 | 0 | 0 | 0 | 0
8244.5 | 11296.6 | 11.2966 | 0 | 0 | 0 | 0
8245.5 | 19657.4 | 19.6574 | 0 | 0 | 0 | 0
8246.5 | 9484.67 | 9.4847 | 0 | 0 | 0 | 0
8247.5 | 7554.28 | 7.5543 | 0 | 0 | 0 | 0
8248.5 | 4870.37 | 4.8704 | 0 | 0 | 0 | 0
8249.5 | 5914.35 | 5.9144 | 4505.86 | 4.5059 | 0 | 0
8250.5 | 254.071 | 0.25407 | 0 | 0 | 0 | 0
8251.5 | -7.0886 | 0 | 0 | 0 | 0 | 0
8252.5 | -7.0886 | 0 | 0 | 0 | 0 | 0
8253.5 | -7.0886 | 0 | 0 | 0 | 0 | 0
8254.5 | -7.0886 | 0 | 0 | 0 | 0 | 0
8255.5 | -7.0886 | 0 | 0 | 0 | 0 | 0
8256.5 | -7.0886 | 0 | 0 | 0 | 0 | 0
8257.5 | -7.0886 | 0 | 0 | 0 | 0 | 0
8258.5 | -7.0886 | 0 | 0 | 0 | 0 | 0
8259.5 | -7.0886 | 0 | 0 | 0 | 0 | 0
8260.5 | -7.0886 | 0 | 0 | 0 | 0 | 0
8261.5 | -7.0886 | 0 | 0 | 0 | 0 | 0
8262.5 | 928.286 | 0.92829 | 0 | 0 | 0 | 0
8263.5 | 2337.5 | 2.3375 | 0 | 0 | 0 | 0
8264.5 | 4130.98 | 4.131 | 0 | 0 | 0 | 0
8265.5 | 0.57387 | 0.00057387 | 0 | 0 | 5750.47 | 5.7505
8266.5 | 0.63595 | 0.00063595 | 0 | 0 | 7781.13 | 7.7811
8267.5 | 1.1299 | 0.0011299 | 0 | 0 | 20506 | 20.506
8268.5 | 17281.4 | 17.2814 | 0 | 0 | 29613.8 | 29.6138
8269.5 | 0.51545 | 0.00051545 | 0 | 0 | 25203.5 | 25.2035
8270.5 | 15603.4 | 15.6034 | 0 | 0 | 1890.99 | 1.891
8271.5 | 11431 | 11.431 | 0 | 0 | 0 | 0
8272.5 | 7758.21 | 7.7582 | 0 | 0 | 0 | 0
8273.5 | 4743.84 | 4.7438 | 0 | 0 | 0 | 0
8274.5 | 30057.9 | 30.0579 | 28657.8 | 28.6578 | 0 | 0
8275.5 | 29025.9 | 29.0259 | 28925.9 | 28.9259 | 0 | 0
8276.5 | 28321.5 | 28.3215 | 28321.5 | 28.3215 | 0 | 0
8277.5 | -7.0886 | 0 | 0 | 0 | 0 | 0
8278.5 | -7.0886 | 0 | 0 | 0 | 0 | 0
8279.5 | -7.0886 | 0 | 0 | 0 | 0 | 0
8280.5 | -7.0886 | 0 | 0 | 0 | 0 | 0
8281.5 | -7.0886 | 0 | 0 | 0 | 0 | 0
8282.5 | -7.0886 | 0 | 0 | 0 | 0 | 0
8283.5 | -7.0886 | 0 | 0 | 0 | 0 | 0
8284.5 | -7.0886 | 0 | 0 | 0 | 0 | 0
8285.5 | 1447.73 | 1.4477 | 0 | 0 | 0 | 0
8286.5 | 4997.84 | 4.9978 | 0 | 0 | 0 | 0
8287.5 | 17384.3 | 17.3843 | 0 | 0 | 0 | 0
8288.5 | 31159 | 31.159 | 0 | 0 | 0 | 0
8289.5 | 42647.3 | 42.6473 | 0 | 0 | 0 | 0
8290.5 | 44059.3 | 44.0593 | 0 | 0 | 6382.57 | 6.3826
8291.5 | 44153.6 | 44.1536 | 0 | 0 | 9171.8 | 9.1718
8292.5 | 44050 | 44.05 | 0 | 0 | 6008.8 | 6.0088
8293.5 | 43909.2 | 43.9092 | 0 | 0 | 1629.52 | 1.6295
8294.5 | 40240.4 | 40.2404 | 0 | 0 | 0 | 0
8295.5 | 17039.9 | 17.0399 | 0 | 0 | 0 | 0
8296.5 | 13908.4 | 13.9084 | 0 | 0 | 0 | 0
8297.5 | 10138.8 | 10.1388 | 0 | 0 | 0 | 0
8298.5 | 3392.35 | 3.3923 | 0 | 0 | 0 | 0
8299.5 | -7.0886 | 0 | 0 | 0 | 0 | 0
8300.5 | -7.0886 | 0 | 0 | 0 | 0 | 0
8301.5 | -7.0886 | 0 | 0 | 0 | 0 | 0
8302.5 | -7.0886 | 0 | 0 | 0 | 0 | 0
8303.5 | 21940.7 | 21.9407 | 21940.7 | 21.9407 | 0 | 0
8304.5 | -7.0886 | 0 | 0 | 0 | 0 | 0
8305.5 | -7.0886 | 0 | 0 | 0 | 0 | 0
8306.5 | -7.0886 | 0 | 0 | 0 | 0 | 0
8307.5 | -7.0886 | 0 | 0 | 0 | 0 | 0
8308.5 | -7.0886 | 0 | 0 | 0 | 0 | 0
8309.5 | 82.3124 | 0.082312 | 0 | 0 | 0 | 0
8310.5 | 2851.45 | 2.8514 | 0 | 0 | 0 | 0
8311.5 | 7588.06 | 7.5881 | 0 | 0 | 0 | 0
8312.5 | 11438.2 | 11.4382 | 0 | 0 | 0 | 0
8313.5 | 18786 | 18.786 | 0 | 0 | 0 | 0
8314.5 | 27647.8 | 27.6478 | 0 | 0 | 0 | 0
8315.5 | 19966.1 | 19.9661 | 0 | 0 | 0 | 0
8316.5 | 1.1072 | 0.0011072 | 0 | 0 | 16962.7 | 16.9627
8317.5 | 0.70779 | 0.00070779 | 0 | 0 | 12683.6 | 12.6836
8318.5 | 0.34584 | 0.00034584 | 0 | 0 | 7227.1 | 7.2271
8319.5 | 0.39091 | 0.00039091 | 0 | 0 | 8823.5 | 8.8235
8320.5 | 0.22603 | 0.00022603 | 0 | 0 | 5316.98 | 5.317
8321.5 | 1489.34 | 1.4893 | 0 | 0 | 0 | 0
8322.5 | 414.353 | 0.41435 | 0 | 0 | 0 | 0
8323.5 | -7.0886 | 0 | 0 | 0 | 0 | 0
8324.5 | -7.0886 | 0 | 0 | 0 | 0 | 0
8325.5 | -7.0886 | 0 | 0 | 0 | 0 | 0
8326.5 | -7.0886 | 0 | 0 | 0 | 0 | 0
8327.5 | -7.0886 | 0 | 0 | 0 | 0 | 0
8328.5 | -7.0886 | 0 | 0 | 0 | 0 | 0
8329.5 | -7.0886 | 0 | 0 | 0 | 0 | 0
8330.5 | -7.0886 | 0 | 0 | 0 | 0 | 0
8331.5 | -7.0886 | 0 | 0 | 0 | 0 | 0
8332.5 | 28671.1 | 28.6711 | 28671.1 | 28.6711 | 0 | 0
8333.5 | 19476.2 | 19.4762 | 19476.2 | 19.4762 | 0 | 0
8334.5 | 919.528 | 0.91953 | 0 | 0 | 0 | 0
8335.5 | 1084.38 | 1.0844 | 0 | 0 | 0 | 0
8336.5 | 5025.51 | 5.0255 | 0 | 0 | 0 | 0
8337.5 | 11727.2 | 11.7272 | 0 | 0 | 0 | 0
8338.5 | 13450.5 | 13.4505 | 0 | 0 | 0 | 0
8339.5 | 11020.2 | 11.0202 | 0 | 0 | 0 | 0
8340.5 | 1.0365 | 0.0010365 | 0 | 0 | 22991.8 | 22.9918
8341.5 | 4713.96 | 4.714 | 0 | 0 | 29292.4 | 29.2924
8342.5 | 0.55885 | 0.00055885 | 0 | 0 | 25650.2 | 25.6502
8343.5 | 17355 | 17.355 | 0 | 0 | 13209.5 | 13.2095
8344.5 | 24192.5 | 24.1925 | 0 | 0 | 0 | 0
8345.5 | 43298.3 | 43.2983 | 28658.8 | 28.6588 | 0 | 0
8346.5 | 33222.6 | 33.2226 | 28925.6 | 28.9256 | 0 | 0
8347.5 | 28565.1 | 28.5651 | 28565.1 | 28.5651 | 0 | 0
8348.5 | -7.0886 | 0 | 0 | 0 | 0 | 0
8349.5 | -7.0886 | 0 | 0 | 0 | 0 | 0
8350.5 | -7.0886 | 0 | 0 | 0 | 0 | 0
8351.5 | -7.0886 | 0 | 0 | 0 | 0 | 0
8352.5 | -7.0886 | 0 | 0 | 0 | 0 | 0
8353.5 | -7.0886 | 0 | 0 | 0 | 0 | 0
8354.5 | -7.0886 | 0 | 0 | 0 | 0 | 0
8355.5 | -7.0886 | 0 | 0 | 0 | 0 | 0
8356.5 | -7.0886 | 0 | 0 | 0 | 0 | 0
8357.5 | 916.516 | 0.91652 | 0 | 0 | 0 | 0
8358.5 | 6403.14 | 6.4031 | 0 | 0 | 0 | 0
8359.5 | 16165.8 | 16.1658 | 0 | 0 | 0 | 0
8360.5 | 24990.7 | 24.9907 | 0 | 0 | 0 | 0
8361.5 | 32905.2 | 32.9052 | 0 | 0 | 0 | 0
8362.5 | 30223 | 30.223 | 0 | 0 | 0 | 0
8363.5 | 23921.2 | 23.9212 | 0 | 0 | 0 | 0
8364.5 | 43940.5 | 43.9405 | 0 | 0 | 2720.45 | 2.7205
8365.5 | 18955.4 | 18.9554 | 0 | 0 | 0 | 0
8366.5 | 17969.5 | 17.9695 | 0 | 0 | 0 | 0
8367.5 | 22557.3 | 22.5573 | 0 | 0 | 0 | 0
8368.5 | 25033.1 | 25.0331 | 0 | 0 | 0 | 0
8369.5 | 13127.4 | 13.1274 | 0 | 0 | 0 | 0
8370.5 | 7447.56 | 7.4476 | 2956.12 | 2.9561 | 0 | 0
8371.5 | -7.0886 | 0 | 0 | 0 | 0 | 0
8372.5 | -7.0886 | 0 | 0 | 0 | 0 | 0
8373.5 | -7.0886 | 0 | 0 | 0 | 0 | 0
8374.5 | -7.0886 | 0 | 0 | 0 | 0 | 0
8375.5 | -7.0886 | 0 | 0 | 0 | 0 | 0
8376.5 | -7.0886 | 0 | 0 | 0 | 0 | 0
8377.5 | -7.0886 | 0 | 0 | 0 | 0 | 0
8378.5 | -7.0886 | 0 | 0 | 0 | 0 | 0
8379.5 | -7.0886 | 0 | 0 | 0 | 0 | 0
8380.5 | -7.0886 | 0 | 0 | 0 | 0 | 0
8381.5 | 0.20909 | 0.00020909 | 0 | 0 | 1869.94 | 1.8699
8382.5 | 4096.56 | 4.0966 | 0 | 0 | 0 | 0
8383.5 | 14962.2 | 14.9622 | 0 | 0 | 0 | 0
8384.5 | 28067.8 | 28.0678 | 0 | 0 | 0 | 0
8385.5 | 31896 | 31.896 | 0 | 0 | 0 | 0
8386.5 | 20329.5 | 20.3295 | 0 | 0 | 29380 | 29.38
8387.5 | 44052.6 | 44.0526 | 0 | 0 | 6257.35 | 6.2574
8388.5 | 23355.1 | 23.3551 | 0 | 0 | 29600.4 | 29.6004
8389.5 | 36059.1 | 36.0591 | 0 | 0 | 18172.9 | 18.1729
8390.5 | 44007.9 | 44.0079 | 0 | 0 | 4905.28 | 4.9053
8391.5 | 40440.2 | 40.4402 | 0 | 0 | 0 | 0
8392.5 | 27479.1 | 27.4791 | 0 | 0 | 0 | 0
8393.5 | 41752.2 | 41.7522 | 28658.7 | 28.6587 | 0 | 0
8394.5 | 33349.8 | 33.3498 | 28925.4 | 28.9254 | 0 | 0
8395.5 | 27691.7 | 27.6917 | 27558.7 | 27.5587 | 0 | 0
8396.5 | -7.0886 | 0 | 0 | 0 | 0 | 0
8397.5 | -7.0886 | 0 | 0 | 0 | 0 | 0
8398.5 | -7.0886 | 0 | 0 | 0 | 0 | 0
8399.5 | -7.0886 | 0 | 0 | 0 | 0 | 0
8400.5 | -7.0886 | 0 | 0 | 0 | 0 | 0
8401.5 | -7.0886 | 0 | 0 | 0 | 0 | 0
8402.5 | -7.0886 | 0 | 0 | 0 | 0 | 0
8403.5 | -7.0886 | 0 | 0 | 0 | 0 | 0
8404.5 | -7.0886 | 0 | 0 | 0 | 0 | 0
8405.5 | 1207.47 | 1.2075 | 0 | 0 | 0 | 0
8406.5 | 4797.76 | 4.7978 | 0 | 0 | 0 | 0
8407.5 | 11907 | 11.907 | 0 | 0 | 0 | 0
8408.5 | 28534.8 | 28.5348 | 0 | 0 | 0 | 0
8409.5 | 43103.1 | 43.1031 | 0 | 0 | 0 | 0
8410.5 | 44126.4 | 44.1264 | 0 | 0 | 8514.26 | 8.5143
8411.5 | 44272.7 | 44.2727 | 0 | 0 | 12930.8 | 12.9308
8412.5 | 44308.8 | 44.3088 | 0 | 0 | 14202.5 | 14.2025
8413.5 | 44226.6 | 44.2266 | 0 | 0 | 11689.6 | 11.6896
8414.5 | 44026.6 | 44.0266 | 0 | 0 | 5375.18 | 5.3752
8415.5 | 40117.3 | 40.1173 | 0 | 0 | 0 | 0
8416.5 | 28584.3 | 28.5843 | 0 | 0 | 0 | 0
8417.5 | 15095.9 | 15.0959 | 0 | 0 | 0 | 0
8418.5 | 3088.18 | 3.0882 | 0 | 0 | 0 | 0
8419.5 | 18.7707 | 0.018771 | 0 | 0 | 0 | 0
8420.5 | -7.0886 | 0 | 0 | 0 | 0 | 0
8421.5 | -7.0886 | 0 | 0 | 0 | 0 | 0
8422.5 | -7.0886 | 0 | 0 | 0 | 0 | 0
8423.5 | -7.0886 | 0 | 0 | 0 | 0 | 0
8424.5 | -7.0886 | 0 | 0 | 0 | 0 | 0
8425.5 | -7.0886 | 0 | 0 | 0 | 0 | 0
8426.5 | -7.0886 | 0 | 0 | 0 | 0 | 0
8427.5 | -7.0886 | 0 | 0 | 0 | 0 | 0
8428.5 | -7.0886 | 0 | 0 | 0 | 0 | 0
8429.5 | 1166.58 | 1.1666 | 0 | 0 | 0 | 0
8430.5 | 6164.64 | 6.1646 | 0 | 0 | 0 | 0
8431.5 | 14721.6 | 14.7216 | 0 | 0 | 0 | 0
8432.5 | 28080.1 | 28.0801 | 0 | 0 | 0 | 0
8433.5 | 39820.7 | 39.8207 | 0 | 0 | 0 | 0
8434.5 | 44060 | 44.06 | 0 | 0 | 6483.79 | 6.4838
8435.5 | 44108.8 | 44.1088 | 0 | 0 | 8006.49 | 8.0065
8436.5 | 44356.2 | 44.3562 | 0 | 0 | 15897.2 | 15.8972
8437.5 | 45000 | 45 | 0 | 0 | 7214.51 | 7.2145
8438.5 | 41841.2 | 41.8412 | 0 | 0 | 0 | 0
8439.5 | 29566.1 | 29.5661 | 0 | 0 | 0 | 0
8440.5 | 20628.9 | 20.6289 | 0 | 0 | 0 | 0
8441.5 | 39634.7 | 39.6347 | 28658.5 | 28.6585 | 0 | 0
8442.5 | 34095.1 | 34.0951 | 28925.5 | 28.9255 | 0 | 0
8443.5 | 28389.8 | 28.3898 | 28386.4 | 28.3864 | 0 | 0
8444.5 | -7.0886 | 0 | 0 | 0 | 0 | 0
8445.5 | -7.0886 | 0 | 0 | 0 | 0 | 0
8446.5 | -7.0886 | 0 | 0 | 0 | 0 | 0
8447.5 | -7.0886 | 0 | 0 | 0 | 0 | 0
8448.5 | -7.0886 | 0 | 0 | 0 | 0 | 0
8449.5 | -7.0886 | 0 | 0 | 0 | 0 | 0
8450.5 | -7.0886 | 0 | 0 | 0 | 0 | 0
8451.5 | -7.0886 | 0 | 0 | 0 | 0 | 0
8452.5 | -7.0886 | 0 | 0 | 0 | 0 | 0
8453.5 | 435.722 | 0.43572 | 0 | 0 | 0 | 0
8454.5 | 5185.43 | 5.1854 | 0 | 0 | 0 | 0
8455.5 | 13370.8 | 13.3708 | 0 | 0 | 0 | 0
8456.5 | 22295.3 | 22.2953 | 0 | 0 | 0 | 0
8457.5 | 23329.8 | 23.3298 | 0 | 0 | 0 | 0
8458.5 | 38800.7 | 38.8007 | 0 | 0 | 0 | 0
8459.5 | 43268.7 | 43.2687 | 0 | 0 | 0 | 0
8460.5 | 0.79309 | 0.00079309 | 0 | 0 | 26543.8 | 26.5438
8461.5 | 0.57604 | 0.00057604 | 0 | 0 | 13795.1 | 13.7951
8462.5 | 0.4125 | 0.0004125 | 0 | 0 | 12141.9 | 12.1419
8463.5 | 0.24187 | 0.00024187 | 0 | 0 | 6892.82 | 6.8928
8464.5 | 0.42332 | 0.00042332 | 0 | 0 | 12904.3 | 12.9043
8465.5 | 32025.6 | 32.0256 | 28927.6 | 28.9276 | 0 | 0
8466.5 | 29709.1 | 29.7091 | 28681 | 28.681 | 0 | 0
8467.5 | 11272.9 | 11.2729 | 11272.9 | 11.2729 | 0 | 0
8468.5 | -7.0886 | 0 | 0 | 0 | 0 | 0
8469.5 | -7.0886 | 0 | 0 | 0 | 0 | 0
8470.5 | -7.0886 | 0 | 0 | 0 | 0 | 0
8471.5 | -7.0886 | 0 | 0 | 0 | 0 | 0
8472.5 | -7.0886 | 0 | 0 | 0 | 0 | 0
8473.5 | -7.0886 | 0 | 0 | 0 | 0 | 0
8474.5 | -7.0886 | 0 | 0 | 0 | 0 | 0
8475.5 | -7.0886 | 0 | 0 | 0 | 0 | 0
8476.5 | -7.0886 | 0 | 0 | 0 | 0 | 0
8477.5 | -7.0886 | 0 | 0 | 0 | 0 | 0
8478.5 | 432.596 | 0.4326 | 0 | 0 | 0 | 0
8479.5 | 1681.04 | 1.681 | 0 | 0 | 0 | 0
8480.5 | 1649.07 | 1.6491 | 0 | 0 | 0 | 0
8481.5 | 7720.42 | 7.7204 | 0 | 0 | 0 | 0
8482.5 | 11038.7 | 11.0387 | 0 | 0 | 0 | 0
8483.5 | 11182.7 | 11.1827 | 0 | 0 | 0 | 0
8484.5 | 17505.1 | 17.5051 | 0 | 0 | 0 | 0
8485.5 | 23246.3 | 23.2463 | 0 | 0 | 0 | 0
8486.5 | 10943 | 10.943 | 0 | 0 | 0 | 0
8487.5 | 11463 | 11.463 | 0 | 0 | 0 | 0
8488.5 | 11258.3 | 11.2583 | 0 | 0 | 0 | 0
8489.5 | 7832.41 | 7.8324 | 0 | 0 | 0 | 0
8490.5 | 3079.11 | 3.0791 | 0 | 0 | 0 | 0
8491.5 | 93.0831 | 0.093083 | 0 | 0 | 0 | 0
8492.5 | -7.0886 | 0 | 0 | 0 | 0 | 0
8493.5 | -7.0886 | 0 | 0 | 0 | 0 | 0
8494.5 | -7.0886 | 0 | 0 | 0 | 0 | 0
8495.5 | -7.0886 | 0 | 0 | 0 | 0 | 0
8496.5 | -7.0886 | 0 | 0 | 0 | 0 | 0
8497.5 | -7.0886 | 0 | 0 | 0 | 0 | 0
8498.5 | -7.0886 | 0 | 0 | 0 | 0 | 0
8499.5 | -7.0886 | 0 | 0 | 0 | 0 | 0
8500.5 | -7.0886 | 0 | 0 | 0 | 0 | 0
8501.5 | 1626.83 | 1.6268 | 0 | 0 | 0 | 0
8502.5 | 4509.2 | 4.5092 | 0 | 0 | 0 | 0
8503.5 | 14095.1 | 14.0951 | 0 | 0 | 0 | 0
8504.5 | 3282.71 | 3.2827 | 0 | 0 | 29287 | 29.287
8505.5 | 6638.59 | 6.6386 | 0 | 0 | 29297.2 | 29.2972
8506.5 | 16738 | 16.738 | 0 | 0 | 29304.7 | 29.3047
8507.5 | 44885.9 | 44.8859 | 0 | 0 | 3009.28 | 3.0093
8508.5 | 45000 | 45 | 0 | 0 | 0 | 0
8509.5 | 45000 | 45 | 0 | 0 | 0 | 0
8510.5 | 45000 | 45 | 0 | 0 | 0 | 0
8511.5 | 40006.6 | 40.0066 | 0 | 0 | 0 | 0
8512.5 | 28765.1 | 28.7651 | 0 | 0 | 0 | 0
8513.5 | 12196.4 | 12.1964 | 0 | 0 | 0 | 0
8514.5 | 3587.75 | 3.5878 | 0 | 0 | 0 | 0
8515.5 | 420.483 | 0.42048 | 0 | 0 | 0 | 0
8516.5 | -7.0886 | 0 | 0 | 0 | 0 | 0
8517.5 | -7.0886 | 0 | 0 | 0 | 0 | 0
8518.5 | -7.0886 | 0 | 0 | 0 | 0 | 0
8519.5 | -7.0886 | 0 | 0 | 0 | 0 | 0
8520.5 | -7.0886 | 0 | 0 | 0 | 0 | 0
8521.5 | -7.0886 | 0 | 0 | 0 | 0 | 0
8522.5 | -7.0886 | 0 | 0 | 0 | 0 | 0
8523.5 | -7.0886 | 0 | 0 | 0 | 0 | 0
8524.5 | 28929.5 | 28.9295 | 28929.5 | 28.9295 | 0 | 0
8525.5 | 30577.9 | 30.5779 | 28925.7 | 28.9257 | 0 | 0
8526.5 | 32191.8 | 32.1918 | 28008.5 | 28.0085 | 0 | 0
8527.5 | 14404.9 | 14.4049 | 0 | 0 | 0 | 0
8528.5 | 28877.9 | 28.8779 | 0 | 0 | 0 | 0
8529.5 | 30676.8 | 30.6768 | 0 | 0 | 0 | 0
8530.5 | 43933.4 | 43.9334 | 0 | 0 | 2419 | 2.419
8531.5 | 40437.7 | 40.4377 | 0 | 0 | 0 | 0
8532.5 | 43115.7 | 43.1157 | 0 | 0 | 0 | 0
8533.5 | 41621.6 | 41.6216 | 0 | 0 | 0 | 0
8534.5 | 44025.2 | 44.0252 | 0 | 0 | 5150.18 | 5.1502
8535.5 | 40219.7 | 40.2197 | 0 | 0 | 0 | 0
8536.5 | 28067.4 | 28.0674 | 0 | 0 | 0 | 0
8537.5 | 13572 | 13.572 | 0 | 0 | 0 | 0
8538.5 | 4968.49 | 4.9685 | 0 | 0 | 0 | 0
8539.5 | 329.906 | 0.32991 | 0 | 0 | 0 | 0
8540.5 | -7.0886 | 0 | 0 | 0 | 0 | 0
8541.5 | -7.0886 | 0 | 0 | 0 | 0 | 0
8542.5 | -7.0886 | 0 | 0 | 0 | 0 | 0
8543.5 | -7.0886 | 0 | 0 | 0 | 0 | 0
8544.5 | -7.0886 | 0 | 0 | 0 | 0 | 0
8545.5 | -7.0886 | 0 | 0 | 0 | 0 | 0
8546.5 | -7.0886 | 0 | 0 | 0 | 0 | 0
8547.5 | -7.0886 | 0 | 0 | 0 | 0 | 0
8548.5 | 7491.45 | 7.4914 | 7491.45 | 7.4914 | 0 | 0
8549.5 | 1659.4 | 1.6594 | 0 | 0 | 0 | 0
8550.5 | 3748.23 | 3.7482 | 0 | 0 | 0 | 0
8551.5 | 18036 | 18.036 | 0 | 0 | 0 | 0
8552.5 | 29691.1 | 29.6911 | 0 | 0 | 0 | 0
8553.5 | 27181.1 | 27.1811 | 0 | 0 | 0 | 0
8554.5 | 37157.7 | 37.1577 | 0 | 0 | 0 | 0
8555.5 | 16565.6 | 16.5656 | 0 | 0 | 29411.1 | 29.4111
8556.5 | 17391.7 | 17.3917 | 0 | 0 | 29599.4 | 29.5994
8557.5 | 15384.3 | 15.3843 | 0 | 0 | 29304.8 | 29.3048
8558.5 | 42974.4 | 42.9744 | 0 | 0 | 2678.73 | 2.6787
8559.5 | 32110.6 | 32.1106 | 0 | 0 | 0 | 0
8560.5 | 26514.9 | 26.5149 | 0 | 0 | 0 | 0
8561.5 | 14751.1 | 14.7511 | 0 | 0 | 0 | 0
8562.5 | 31855.2 | 31.8552 | 28657.9 | 28.6579 | 0 | 0
8563.5 | 29533.1 | 29.5331 | 28925.9 | 28.9259 | 0 | 0
8564.5 | -7.0886 | 0 | 0 | 0 | 0 | 0
8565.5 | -7.0886 | 0 | 0 | 0 | 0 | 0
8566.5 | -7.0886 | 0 | 0 | 0 | 0 | 0
8567.5 | -7.0886 | 0 | 0 | 0 | 0 | 0
8568.5 | -7.0886 | 0 | 0 | 0 | 0 | 0
8569.5 | -7.0886 | 0 | 0 | 0 | 0 | 0
8570.5 | -7.0886 | 0 | 0 | 0 | 0 | 0
8571.5 | -7.0886 | 0 | 0 | 0 | 0 | 0
8572.5 | -7.0886 | 0 | 0 | 0 | 0 | 0
8573.5 | 432.835 | 0.43283 | 0 | 0 | 0 | 0
8574.5 | 4292.81 | 4.2928 | 0 | 0 | 0 | 0
8575.5 | 13366.2 | 13.3662 | 0 | 0 | 0 | 0
8576.5 | 27879.7 | 27.8797 | 0 | 0 | 0 | 0
8577.5 | 39918 | 39.918 | 0 | 0 | 0 | 0
8578.5 | 44050.7 | 44.0507 | 0 | 0 | 6175.53 | 6.1755
8579.5 | 43950.7 | 43.9507 | 0 | 0 | 2948.36 | 2.9484
8580.5 | 43554.1 | 43.5541 | 0 | 0 | 0 | 0
8581.5 | 43932.5 | 43.9325 | 0 | 0 | 2379.78 | 2.3798
8582.5 | 28058.5 | 28.0585 | 0 | 0 | 0 | 0
8583.5 | 15631 | 15.631 | 0 | 0 | 0 | 0
8584.5 | 14368.1 | 14.3681 | 0 | 0 | 0 | 0
8585.5 | 11676.4 | 11.6764 | 0 | 0 | 0 | 0
8586.5 | 33220.7 | 33.2207 | 28680.8 | 28.6808 | 0 | 0
8587.5 | 11451.9 | 11.4519 | 11235 | 11.235 | 0 | 0
8588.5 | -7.0886 | 0 | 0 | 0 | 0 | 0
8589.5 | -7.0886 | 0 | 0 | 0 | 0 | 0
8590.5 | -7.0886 | 0 | 0 | 0 | 0 | 0
8591.5 | -7.0886 | 0 | 0 | 0 | 0 | 0
8592.5 | -7.0886 | 0 | 0 | 0 | 0 | 0
8593.5 | -7.0886 | 0 | 0 | 0 | 0 | 0
8594.5 | -7.0886 | 0 | 0 | 0 | 0 | 0
8595.5 | -7.0886 | 0 | 0 | 0 | 0 | 0
8596.5 | -7.0886 | 0 | 0 | 0 | 0 | 0
8597.5 | 212.342 | 0.21234 | 0 | 0 | 0 | 0
8598.5 | 4855.39 | 4.8554 | 0 | 0 | 0 | 0
8599.5 | 14439.9 | 14.4399 | 0 | 0 | 0 | 0
8600.5 | 29727 | 29.727 | 0 | 0 | 0 | 0
8601.5 | 43916.5 | 43.9165 | 0 | 0 | 1906.6 | 1.9066
8602.5 | 43978.5 | 43.9785 | 0 | 0 | 3757.9 | 3.7579
8603.5 | 44042.9 | 44.0429 | 0 | 0 | 5766.45 | 5.7664
8604.5 | 44133.8 | 44.1338 | 0 | 0 | 8630.57 | 8.6306
8605.5 | 44182.6 | 44.1826 | 0 | 0 | 10216.8 | 10.2168
8606.5 | 43875 | 43.875 | 0 | 0 | 625.259 | 0.62526
8607.5 | 39643.6 | 39.6436 | 0 | 0 | 0 | 0
8608.5 | 24907.7 | 24.9077 | 0 | 0 | 0 | 0
8609.5 | 40833.4 | 40.8334 | 28685.5 | 28.6855 | 0 | 0
8610.5 | 3618.62 | 3.6186 | 0 | 0 | 0 | 0
8611.5 | 267.8 | 0.2678 | 0 | 0 | 0 | 0
8612.5 | -7.0886 | 0 | 0 | 0 | 0 | 0
8613.5 | -7.0886 | 0 | 0 | 0 | 0 | 0
8614.5 | -7.0886 | 0 | 0 | 0 | 0 | 0
8615.5 | -7.0886 | 0 | 0 | 0 | 0 | 0
8616.5 | -7.0886 | 0 | 0 | 0 | 0 | 0
8617.5 | -7.0886 | 0 | 0 | 0 | 0 | 0
8618.5 | -7.0886 | 0 | 0 | 0 | 0 | 0
8619.5 | -7.0886 | 0 | 0 | 0 | 0 | 0
8620.5 | -7.0886 | 0 | 0 | 0 | 0 | 0
8621.5 | 193.183 | 0.19318 | 0 | 0 | 0 | 0
8622.5 | 2993.19 | 2.9932 | 0 | 0 | 0 | 0
8623.5 | 7234.88 | 7.2349 | 0 | 0 | 0 | 0
8624.5 | 16820.8 | 16.8208 | 0 | 0 | 0 | 0
8625.5 | 37380.6 | 37.3806 | 0 | 0 | 0 | 0
8626.5 | 41431.2 | 41.4312 | 0 | 0 | 0 | 0
8627.5 | 40288.5 | 40.2885 | 0 | 0 | 0 | 0
8628.5 | 24850.7 | 24.8507 | 0 | 0 | 29308.6 | 29.3086
8629.5 | 24231.8 | 24.2318 | 0 | 0 | 29551.2 | 29.5512
8630.5 | 9464.38 | 9.4644 | 0 | 0 | 29304.7 | 29.3047
8631.5 | 32807.4 | 32.8074 | 0 | 0 | 2661.59 | 2.6616
8632.5 | 25695.5 | 25.6955 | 0 | 0 | 0 | 0
8633.5 | 16024 | 16.024 | 0 | 0 | 0 | 0
8634.5 | 5145.37 | 5.1454 | 0 | 0 | 0 | 0
8635.5 | 583.127 | 0.58313 | 0 | 0 | 0 | 0
8636.5 | -7.0886 | 0 | 0 | 0 | 0 | 0
8637.5 | -7.0886 | 0 | 0 | 0 | 0 | 0
8638.5 | -7.0886 | 0 | 0 | 0 | 0 | 0
8639.5 | -7.0886 | 0 | 0 | 0 | 0 | 0
8640.5 | -7.0886 | 0 | 0 | 0 | 0 | 0
8641.5 | -7.0886 | 0 | 0 | 0 | 0 | 0
8642.5 | -7.0886 | 0 | 0 | 0 | 0 | 0
8643.5 | -7.0886 | 0 | 0 | 0 | 0 | 0
8644.5 | -7.0886 | 0 | 0 | 0 | 0 | 0
8645.5 | 402.752 | 0.40275 | 0 | 0 | 0 | 0
8646.5 | 5000.27 | 5.0003 | 0 | 0 | 0 | 0
8647.5 | 36530 | 36.53 | 28658.3 | 28.6583 | 0 | 0
8648.5 | 18286.3 | 18.2863 | 0 | 0 | 0 | 0
8649.5 | 34358.8 | 34.3588 | 0 | 0 | 0 | 0
8650.5 | 30600.6 | 30.6006 | 0 | 0 | 0 | 0
8651.5 | 20787.8 | 20.7878 | 0 | 0 | 0 | 0
8652.5 | 0.56787 | 0.00056787 | 0 | 0 | 22952.9 | 22.9529
8653.5 | 23859.9 | 23.8599 | 0 | 0 | 6747.7 | 6.7477
8654.5 | 22233.2 | 22.2332 | 0 | 0 | 0 | 0
8655.5 | 14107.9 | 14.1079 | 0 | 0 | 0 | 0
8656.5 | 7584.5 | 7.5845 | 0 | 0 | 0 | 0
8657.5 | 33469.9 | 33.4699 | 28658.1 | 28.6581 | 0 | 0
8658.5 | 30342.3 | 30.3423 | 28925.8 | 28.9258 | 0 | 0
8659.5 | 28258 | 28.258 | 28258 | 28.258 | 0 | 0
8660.5 | -7.0886 | 0 | 0 | 0 | 0 | 0
8661.5 | -7.0886 | 0 | 0 | 0 | 0 | 0
8662.5 | -7.0886 | 0 | 0 | 0 | 0 | 0
8663.5 | -7.0886 | 0 | 0 | 0 | 0 | 0
8664.5 | -7.0886 | 0 | 0 | 0 | 0 | 0
8665.5 | -7.0886 | 0 | 0 | 0 | 0 | 0
8666.5 | -7.0886 | 0 | 0 | 0 | 0 | 0
8667.5 | -7.0886 | 0 | 0 | 0 | 0 | 0
8668.5 | -7.0886 | 0 | 0 | 0 | 0 | 0
8669.5 | 315.431 | 0.31543 | 0 | 0 | 0 | 0
8670.5 | 3897.86 | 3.8979 | 0 | 0 | 0 | 0
8671.5 | 12566.1 | 12.5661 | 0 | 0 | 0 | 0
8672.5 | 17070.8 | 17.0708 | 0 | 0 | 0 | 0
8673.5 | 27493.2 | 27.4932 | 0 | 0 | 0 | 0
8674.5 | 32410.5 | 32.4105 | 0 | 0 | 0 | 0
8675.5 | 29295.4 | 29.2954 | 0 | 0 | 0 | 0
8676.5 | 36737.7 | 36.7377 | 0 | 0 | 0 | 0
8677.5 | 19105 | 19.105 | 0 | 0 | 0 | 0
8678.5 | 20043.5 | 20.0435 | 0 | 0 | 0 | 0
8679.5 | 21673.7 | 21.6737 | 0 | 0 | 0 | 0
8680.5 | 20772.9 | 20.7729 | 0 | 0 | 0 | 0
8681.5 | 9034.53 | 9.0345 | 0 | 0 | 0 | 0
8682.5 | 5963.04 | 5.963 | 0 | 0 | 0 | 0
8683.5 | -7.0886 | 0 | 0 | 0 | 0 | 0
8684.5 | -7.0886 | 0 | 0 | 0 | 0 | 0
8685.5 | -7.0886 | 0 | 0 | 0 | 0 | 0
8686.5 | -7.0886 | 0 | 0 | 0 | 0 | 0
8687.5 | -7.0886 | 0 | 0 | 0 | 0 | 0
8688.5 | -7.0886 | 0 | 0 | 0 | 0 | 0
8689.5 | -7.0886 | 0 | 0 | 0 | 0 | 0
8690.5 | -7.0886 | 0 | 0 | 0 | 0 | 0
8691.5 | -7.0886 | 0 | 0 | 0 | 0 | 0
8692.5 | -7.0886 | 0 | 0 | 0 | 0 | 0
8693.5 | -7.0886 | 0 | 0 | 0 | 0 | 0
8694.5 | 2514.34 | 2.5143 | 0 | 0 | 0 | 0
8695.5 | 10523.3 | 10.5233 | 0 | 0 | 0 | 0
8696.5 | 22185.4 | 22.1854 | 0 | 0 | 0 | 0
8697.5 | 16912.8 | 16.9128 | 0 | 0 | 0 | 0
8698.5 | 18242.9 | 18.2429 | 0 | 0 | 0 | 0
8699.5 | 0.55933 | 0.00055933 | 0 | 0 | 14909.3 | 14.9093
8700.5 | 1.1962 | 0.0011962 | 0 | 0 | 24498.1 | 24.4981
8701.5 | 0.61559 | 0.00061559 | 0 | 0 | 19181.2 | 19.1812
8702.5 | 0.62551 | 0.00062551 | 0 | 0 | 26810.3 | 26.8103
8703.5 | 23373.1 | 23.3731 | 0 | 0 | 4951.23 | 4.9512
8704.5 | 16766.4 | 16.7664 | 0 | 0 | 0 | 0
8705.5 | 10922.5 | 10.9225 | 0 | 0 | 0 | 0
8706.5 | 31872.9 | 31.8729 | 28657.9 | 28.6579 | 0 | 0
8707.5 | 29124.7 | 29.1247 | 28925.9 | 28.9259 | 0 | 0
8708.5 | 28206.5 | 28.2065 | 28206.5 | 28.2065 | 0 | 0
8709.5 | -7.0886 | 0 | 0 | 0 | 0 | 0
8710.5 | -7.0886 | 0 | 0 | 0 | 0 | 0
8711.5 | -7.0886 | 0 | 0 | 0 | 0 | 0
8712.5 | -7.0886 | 0 | 0 | 0 | 0 | 0
8713.5 | -7.0886 | 0 | 0 | 0 | 0 | 0
8714.5 | -7.0886 | 0 | 0 | 0 | 0 | 0
8715.5 | -7.0886 | 0 | 0 | 0 | 0 | 0
8716.5 | -7.0886 | 0 | 0 | 0 | 0 | 0
8717.5 | -7.0886 | 0 | 0 | 0 | 0 | 0
8718.5 | 1653.92 | 1.6539 | 0 | 0 | 0 | 0
8719.5 | 4907.99 | 4.908 | 0 | 0 | 0 | 0
8720.5 | 6530.31 | 6.5303 | 0 | 0 | 0 | 0
8721.5 | 9023.99 | 9.024 | 0 | 0 | 0 | 0
8722.5 | 17989.1 | 17.9891 | 0 | 0 | 0 | 0
8723.5 | 16803.7 | 16.8037 | 0 | 0 | 0 | 0
8724.5 | 13590.7 | 13.5907 | 0 | 0 | 0 | 0
8725.5 | 7621.44 | 7.6214 | 0 | 0 | 0 | 0
8726.5 | 11008.2 | 11.0082 | 0 | 0 | 0 | 0
8727.5 | 6282.85 | 6.2829 | 0 | 0 | 0 | 0
8728.5 | 3953.8 | 3.9538 | 0 | 0 | 0 | 0
8729.5 | 6036.64 | 6.0366 | 0 | 0 | 0 | 0
8730.5 | 3255.38 | 3.2554 | 0 | 0 | 0 | 0
8731.5 | 75.6103 | 0.07561 | 0 | 0 | 0 | 0
8732.5 | -7.0886 | 0 | 0 | 0 | 0 | 0
8733.5 | -7.0886 | 0 | 0 | 0 | 0 | 0
8734.5 | -7.0886 | 0 | 0 | 0 | 0 | 0
8735.5 | -7.0886 | 0 | 0 | 0 | 0 | 0
8736.5 | -7.0886 | 0 | 0 | 0 | 0 | 0
8737.5 | -7.0886 | 0 | 0 | 0 | 0 | 0
8738.5 | -7.0886 | 0 | 0 | 0 | 0 | 0
8739.5 | -7.0886 | 0 | 0 | 0 | 0 | 0
8740.5 | -7.0886 | 0 | 0 | 0 | 0 | 0
8741.5 | 540.58 | 0.54058 | 0 | 0 | 0 | 0
8742.5 | 5416.99 | 5.417 | 0 | 0 | 0 | 0
8743.5 | 7587.93 | 7.5879 | 0 | 0 | 0 | 0
8744.5 | 18174.9 | 18.1749 | 0 | 0 | 0 | 0
8745.5 | 12898.9 | 12.8989 | 0 | 0 | 0 | 0
8746.5 | 26877.3 | 26.8773 | 0 | 0 | 0 | 0
8747.5 | 44206.6 | 44.2066 | 0 | 0 | 11062.9 | 11.0629
8748.5 | 38089.8 | 38.0898 | 0 | 0 | 0 | 0
8749.5 | 37424.2 | 37.4242 | 0 | 0 | 0 | 0
8750.5 | 43967.6 | 43.9676 | 0 | 0 | 3422.91 | 3.4229
8751.5 | 39814.9 | 39.8149 | 0 | 0 | 0 | 0
8752.5 | 26714.9 | 26.7149 | 0 | 0 | 0 | 0
8753.5 | 27181.7 | 27.1817 | 13912.7 | 13.9127 | 0 | 0
8754.5 | 3951.52 | 3.9515 | 0 | 0 | 0 | 0
8755.5 | -7.0886 | 0 | 0 | 0 | 0 | 0
8756.5 | -7.0886 | 0 | 0 | 0 | 0 | 0
8757.5 | -7.0886 | 0 | 0 | 0 | 0 | 0
8758.5 | -7.0886 | 0 | 0 | 0 | 0 | 0
8759.5 | -7.0886 | 0 | 0 | 0 | 0 | 0

## 54MWpBESSCurt
Hours since 00:00 Jan 1 | Lifetime Hourly Data: System power generated (kW) | MW | Lifetime Hourly Data: Electricity to grid from battery AC (kW) | MW | Lifetime Hourly Data: Electricity to battery from system DC (kW) | MW
0.5 | -11.1839 | 0 | 0 | 0 | 0 | 0
1.5 | -11.1839 | 0 | 0 | 0 | 0 | 0
2.5 | -11.1839 | 0 | 0 | 0 | 0 | 0
3.5 | -11.1839 | 0 | 0 | 0 | 0 | 0
4.5 | -11.1839 | 0 | 0 | 0 | 0 | 0
5.5 | 444.446 | 0.44445 | 0 | 0 | 0 | 0
6.5 | 3414.63 | 3.4146 | 0 | 0 | 0 | 0
7.5 | 12830.5 | 12.8305 | 0 | 0 | 0 | 0
8.5 | 24136.7 | 24.1367 | 0 | 0 | 0 | 0
9.5 | 4119.39 | 4.1194 | 0 | 0 | 29800.1 | 29.8001
10.5 | 29322.2 | 29.3222 | 0 | 0 | 10614.9 | 10.6149
11.5 | 42075 | 42.075 | 0 | 0 | 4040.27 | 4.0403
12.5 | 42075 | 42.075 | 0 | 0 | 3224.51 | 3.2245
13.5 | 42075 | 42.075 | 0 | 0 | 998.273 | 0.99827
14.5 | 40440.4 | 40.4404 | 0 | 0 | 0 | 0
15.5 | 33583.3 | 33.5833 | 0 | 0 | 0 | 0
16.5 | 23553.9 | 23.5539 | 0 | 0 | 0 | 0
17.5 | 12695.9 | 12.6959 | 0 | 0 | 0 | 0
18.5 | 33291.2 | 33.2912 | 28952.3 | 28.9523 | 0 | 0
19.5 | 29439.8 | 29.4398 | 28956.2 | 28.9562 | 0 | 0
20.5 | 26906.9 | 26.9069 | 26906.9 | 26.9069 | 0 | 0
21.5 | -11.1839 | 0 | 0 | 0 | 0 | 0
22.5 | -11.1839 | 0 | 0 | 0 | 0 | 0
23.5 | -11.1839 | 0 | 0 | 0 | 0 | 0
24.5 | -11.1839 | 0 | 0 | 0 | 0 | 0
25.5 | -11.1839 | 0 | 0 | 0 | 0 | 0
26.5 | -11.1839 | 0 | 0 | 0 | 0 | 0
27.5 | -11.1839 | 0 | 0 | 0 | 0 | 0
28.5 | -11.1839 | 0 | 0 | 0 | 0 | 0
29.5 | 363.136 | 0.36314 | 0 | 0 | 0 | 0
30.5 | 3299.15 | 3.2992 | 0 | 0 | 0 | 0
31.5 | 12329.6 | 12.3296 | 0 | 0 | 0 | 0
32.5 | 24003.4 | 24.0034 | 0 | 0 | 0 | 0
33.5 | 31007.3 | 31.0073 | 0 | 0 | 0 | 0
34.5 | 41693.8 | 41.6938 | 0 | 0 | 0 | 0
35.5 | 42075 | 42.075 | 0 | 0 | 232.998 | 0.233
36.5 | 42075 | 42.075 | 0 | 0 | 2390.16 | 2.3902
37.5 | 42075 | 42.075 | 0 | 0 | 2589.44 | 2.5894
38.5 | 41532.8 | 41.5328 | 0 | 0 | 0 | 0
39.5 | 33722.4 | 33.7224 | 0 | 0 | 0 | 0
40.5 | 24250.9 | 24.2509 | 0 | 0 | 0 | 0
41.5 | 13143.1 | 13.1431 | 0 | 0 | 0 | 0
42.5 | 9187.48 | 9.1875 | 5140.48 | 5.1405 | 0 | 0
43.5 | 512.461 | 0.51246 | 0 | 0 | 0 | 0
44.5 | -11.1839 | 0 | 0 | 0 | 0 | 0
45.5 | -11.1839 | 0 | 0 | 0 | 0 | 0
46.5 | -11.1839 | 0 | 0 | 0 | 0 | 0
47.5 | -11.1839 | 0 | 0 | 0 | 0 | 0
48.5 | -11.1839 | 0 | 0 | 0 | 0 | 0
49.5 | -11.1839 | 0 | 0 | 0 | 0 | 0
50.5 | -11.1839 | 0 | 0 | 0 | 0 | 0
51.5 | -11.1839 | 0 | 0 | 0 | 0 | 0
52.5 | -11.1839 | 0 | 0 | 0 | 0 | 0
53.5 | 265.283 | 0.26528 | 0 | 0 | 0 | 0
54.5 | 2830.79 | 2.8308 | 0 | 0 | 0 | 0
55.5 | 11735 | 11.735 | 0 | 0 | 0 | 0
56.5 | 21213.7 | 21.2137 | 0 | 0 | 0 | 0
57.5 | 27787.2 | 27.7872 | 0 | 0 | 0 | 0
58.5 | 32542.4 | 32.5424 | 0 | 0 | 0 | 0
59.5 | 36910.8 | 36.9108 | 0 | 0 | 0 | 0
60.5 | 12384.3 | 12.3843 | 0 | 0 | 30000.6 | 30.0006
61.5 | 17431.5 | 17.4315 | 0 | 0 | 29787.8 | 29.7878
62.5 | 14319 | 14.319 | 0 | 0 | 27044.2 | 27.0442
63.5 | 35946.7 | 35.9467 | 0 | 0 | 442.575 | 0.44257
64.5 | 22175.8 | 22.1758 | 0 | 0 | 0 | 0
65.5 | 6671.65 | 6.6716 | 0 | 0 | 0 | 0
66.5 | 4451.35 | 4.4514 | 0 | 0 | 0 | 0
67.5 | 253.394 | 0.25339 | 0 | 0 | 0 | 0
68.5 | -11.1839 | 0 | 0 | 0 | 0 | 0
69.5 | -11.1839 | 0 | 0 | 0 | 0 | 0
70.5 | -11.1839 | 0 | 0 | 0 | 0 | 0
71.5 | -11.1839 | 0 | 0 | 0 | 0 | 0
72.5 | -11.1839 | 0 | 0 | 0 | 0 | 0
73.5 | -11.1839 | 0 | 0 | 0 | 0 | 0
74.5 | -11.1839 | 0 | 0 | 0 | 0 | 0
75.5 | -11.1839 | 0 | 0 | 0 | 0 | 0
76.5 | -11.1839 | 0 | 0 | 0 | 0 | 0
77.5 | 28763.2 | 28.7632 | 28690.1 | 28.6901 | 0 | 0
78.5 | 29858.9 | 29.8589 | 28696.7 | 28.6967 | 0 | 0
79.5 | 27947.5 | 27.9475 | 23649.5 | 23.6495 | 0 | 0
80.5 | 15492.3 | 15.4923 | 0 | 0 | 0 | 0
81.5 | 34814.6 | 34.8146 | 0 | 0 | 0 | 0
82.5 | 14133.4 | 14.1334 | 0 | 0 | 29988.6 | 29.9886
83.5 | 42075 | 42.075 | 0 | 0 | 5668.61 | 5.6686
84.5 | 8189.88 | 8.1899 | 0 | 0 | 29784.7 | 29.7847
85.5 | 7773.2 | 7.7732 | 0 | 0 | 27374.5 | 27.3745
86.5 | 35093.8 | 35.0938 | 0 | 0 | 849.51 | 0.84951
87.5 | 27469 | 27.469 | 0 | 0 | 0 | 0
88.5 | 17764.2 | 17.7642 | 0 | 0 | 0 | 0
89.5 | 13603.7 | 13.6037 | 0 | 0 | 0 | 0
90.5 | 33246.5 | 33.2465 | 28950.8 | 28.9508 | 0 | 0
91.5 | 341.933 | 0.34193 | 0 | 0 | 0 | 0
92.5 | -11.1839 | 0 | 0 | 0 | 0 | 0
93.5 | -11.1839 | 0 | 0 | 0 | 0 | 0
94.5 | 28956.8 | 28.9568 | 28956.8 | 28.9568 | 0 | 0
95.5 | -11.1839 | 0 | 0 | 0 | 0 | 0
96.5 | -11.1839 | 0 | 0 | 0 | 0 | 0
97.5 | -11.1839 | 0 | 0 | 0 | 0 | 0
98.5 | -11.1839 | 0 | 0 | 0 | 0 | 0
99.5 | -11.1839 | 0 | 0 | 0 | 0 | 0
100.5 | 28754.9 | 28.7549 | 28754.9 | 28.7549 | 0 | 0
101.5 | 256.745 | 0.25675 | 0 | 0 | 0 | 0
102.5 | 3345.95 | 3.3459 | 0 | 0 | 0 | 0
103.5 | 6729.74 | 6.7297 | 0 | 0 | 0 | 0
104.5 | 19911 | 19.911 | 0 | 0 | 0 | 0
105.5 | 30364.9 | 30.3649 | 0 | 0 | 0 | 0
106.5 | 34555.1 | 34.5551 | 0 | 0 | 0 | 0
107.5 | 42075 | 42.075 | 0 | 0 | 273.841 | 0.27384
108.5 | 30571.6 | 30.5716 | 0 | 0 | 0 | 0
109.5 | 31689.3 | 31.6893 | 0 | 0 | 0 | 0
110.5 | 24870.5 | 24.8705 | 0 | 0 | 0 | 0
111.5 | 12911 | 12.911 | 0 | 0 | 0 | 0
112.5 | 18157.3 | 18.1573 | 0 | 0 | 0 | 0
113.5 | 10976.6 | 10.9766 | 0 | 0 | 0 | 0
114.5 | 3475.2 | 3.4752 | 0 | 0 | 0 | 0
115.5 | 258.083 | 0.25808 | 0 | 0 | 0 | 0
116.5 | -11.1839 | 0 | 0 | 0 | 0 | 0
117.5 | -11.1839 | 0 | 0 | 0 | 0 | 0
118.5 | -11.1839 | 0 | 0 | 0 | 0 | 0
119.5 | -11.1839 | 0 | 0 | 0 | 0 | 0
120.5 | -11.1839 | 0 | 0 | 0 | 0 | 0
121.5 | -11.1839 | 0 | 0 | 0 | 0 | 0
122.5 | -11.1839 | 0 | 0 | 0 | 0 | 0
123.5 | -11.1839 | 0 | 0 | 0 | 0 | 0
124.5 | -11.1839 | 0 | 0 | 0 | 0 | 0
125.5 | 438.301 | 0.4383 | 0 | 0 | 0 | 0
126.5 | 1953.97 | 1.954 | 0 | 0 | 0 | 0
127.5 | 7924.58 | 7.9246 | 0 | 0 | 0 | 0
128.5 | 9126.69 | 9.1267 | 0 | 0 | 0 | 0
129.5 | 12494.3 | 12.4943 | 0 | 0 | 0 | 0
130.5 | 4633.95 | 4.6339 | 0 | 0 | 0 | 0
131.5 | 3694.48 | 3.6945 | 0 | 0 | 0 | 0
132.5 | 6428.92 | 6.4289 | 0 | 0 | 0 | 0
133.5 | 9097.14 | 9.0971 | 0 | 0 | 0 | 0
134.5 | 29312.8 | 29.3128 | 0 | 0 | 0 | 0
135.5 | 24222.1 | 24.2221 | 0 | 0 | 0 | 0
136.5 | 14822.9 | 14.8229 | 0 | 0 | 0 | 0
137.5 | -11.1839 | 0 | 0 | 0 | 7909.69 | 7.9097
138.5 | 3325.04 | 3.325 | 0 | 0 | 0 | 0
139.5 | 258.944 | 0.25894 | 0 | 0 | 0 | 0
140.5 | -11.1839 | 0 | 0 | 0 | 0 | 0
141.5 | -11.1839 | 0 | 0 | 0 | 0 | 0
142.5 | -11.1839 | 0 | 0 | 0 | 0 | 0
143.5 | -11.1839 | 0 | 0 | 0 | 0 | 0
144.5 | -11.1839 | 0 | 0 | 0 | 0 | 0
145.5 | -11.1839 | 0 | 0 | 0 | 0 | 0
146.5 | -11.1839 | 0 | 0 | 0 | 0 | 0
147.5 | -11.1839 | 0 | 0 | 0 | 0 | 0
148.5 | -11.1839 | 0 | 0 | 0 | 0 | 0
149.5 | 246.209 | 0.24621 | 0 | 0 | 0 | 0
150.5 | 2559.41 | 2.5594 | 0 | 0 | 0 | 0
151.5 | 11855.3 | 11.8553 | 0 | 0 | 0 | 0
152.5 | 25001.3 | 25.0013 | 0 | 0 | 0 | 0
153.5 | 27290.4 | 27.2904 | 0 | 0 | 0 | 0
154.5 | 38146.4 | 38.1464 | 0 | 0 | 0 | 0
155.5 | 12221.2 | 12.2212 | 0 | 0 | 30072.7 | 30.0727
156.5 | 18100.3 | 18.1003 | 0 | 0 | 29785.2 | 29.7852
157.5 | 37533.1 | 37.5331 | 0 | 0 | 13698 | 13.698
158.5 | 37119.3 | 37.1193 | 0 | 0 | 8625.93 | 8.6259
159.5 | 33860.3 | 33.8603 | 0 | 0 | 2984.37 | 2.9844
160.5 | 27170.2 | 27.1702 | 0 | 0 | 0 | 0
161.5 | 41075.5 | 41.0755 | 28348.5 | 28.3485 | 0 | 0
162.5 | 31829.9 | 31.8299 | 28953.1 | 28.9531 | 0 | 0
163.5 | 29064.1 | 29.0641 | 28742.7 | 28.7427 | 0 | 0
164.5 | 1542.1 | 1.5421 | 1542.1 | 1.5421 | 0 | 0
165.5 | -11.1839 | 0 | 0 | 0 | 0 | 0
166.5 | -11.1839 | 0 | 0 | 0 | 0 | 0
167.5 | -11.1839 | 0 | 0 | 0 | 0 | 0
168.5 | -11.1839 | 0 | 0 | 0 | 0 | 0
169.5 | -11.1839 | 0 | 0 | 0 | 0 | 0
170.5 | -11.1839 | 0 | 0 | 0 | 0 | 0
171.5 | -11.1839 | 0 | 0 | 0 | 0 | 0
172.5 | -11.1839 | 0 | 0 | 0 | 0 | 0
173.5 | 269.263 | 0.26926 | 0 | 0 | 0 | 0
174.5 | 2854.77 | 2.8548 | 0 | 0 | 0 | 0
175.5 | 5597.64 | 5.5976 | 0 | 0 | 0 | 0
176.5 | 9369.36 | 9.3694 | 0 | 0 | 0 | 0
177.5 | 11508.5 | 11.5085 | 0 | 0 | 0 | 0
178.5 | 17766.8 | 17.7668 | 0 | 0 | 0 | 0
179.5 | 29801.3 | 29.8013 | 0 | 0 | 0 | 0
180.5 | 42075 | 42.075 | 0 | 0 | 644.486 | 0.64449
181.5 | 30257.2 | 30.2572 | 0 | 0 | 0 | 0
182.5 | 20165.9 | 20.1659 | 0 | 0 | 0 | 0
183.5 | 13742.9 | 13.7429 | 0 | 0 | 0 | 0
184.5 | 11409.5 | 11.4095 | 0 | 0 | 0 | 0
185.5 | 6193.83 | 6.1938 | 0 | 0 | 0 | 0
186.5 | 1931.44 | 1.9314 | 0 | 0 | 0 | 0
187.5 | 11.2193 | 0.011219 | 0 | 0 | 0 | 0
188.5 | -11.1839 | 0 | 0 | 0 | 0 | 0
189.5 | -11.1839 | 0 | 0 | 0 | 0 | 0
190.5 | -11.1839 | 0 | 0 | 0 | 0 | 0
191.5 | -11.1839 | 0 | 0 | 0 | 0 | 0
192.5 | -11.1839 | 0 | 0 | 0 | 0 | 0
193.5 | -11.1839 | 0 | 0 | 0 | 0 | 0
194.5 | -11.1839 | 0 | 0 | 0 | 0 | 0
195.5 | -11.1839 | 0 | 0 | 0 | 0 | 0
196.5 | -11.1839 | 0 | 0 | 0 | 0 | 0
197.5 | -11.1839 | 0 | 0 | 0 | 0 | 0
198.5 | 170.008 | 0.17001 | 0 | 0 | 0 | 0
199.5 | 810.619 | 0.81062 | 0 | 0 | 0 | 0
200.5 | 6039.99 | 6.04 | 0 | 0 | 0 | 0
201.5 | 11067.8 | 11.0678 | 0 | 0 | 0 | 0
202.5 | 5975.23 | 5.9752 | 0 | 0 | 0 | 0
203.5 | 5786.84 | 5.7868 | 0 | 0 | 0 | 0
204.5 | 10919.4 | 10.9194 | 0 | 0 | 0 | 0
205.5 | 6499.99 | 6.5 | 0 | 0 | 0 | 0
206.5 | 7856.83 | 7.8568 | 0 | 0 | 0 | 0
207.5 | 7350.09 | 7.3501 | 0 | 0 | 0 | 0
208.5 | 2702.86 | 2.7029 | 0 | 0 | 0 | 0
209.5 | 1383.18 | 1.3832 | 0 | 0 | 0 | 0
210.5 | 806.322 | 0.80632 | 0 | 0 | 0 | 0
211.5 | 10.286 | 0.010286 | 0 | 0 | 0 | 0
212.5 | -11.1839 | 0 | 0 | 0 | 0 | 0
213.5 | -11.1839 | 0 | 0 | 0 | 0 | 0
214.5 | -11.1839 | 0 | 0 | 0 | 0 | 0
215.5 | -11.1839 | 0 | 0 | 0 | 0 | 0
216.5 | -11.1839 | 0 | 0 | 0 | 0 | 0
217.5 | -11.1839 | 0 | 0 | 0 | 0 | 0
218.5 | -11.1839 | 0 | 0 | 0 | 0 | 0
219.5 | -11.1839 | 0 | 0 | 0 | 0 | 0
220.5 | -11.1839 | 0 | 0 | 0 | 0 | 0
221.5 | 263.647 | 0.26365 | 0 | 0 | 0 | 0
222.5 | 3149.78 | 3.1498 | 0 | 0 | 0 | 0
223.5 | 11224.7 | 11.2247 | 0 | 0 | 0 | 0
224.5 | 18740.3 | 18.7403 | 0 | 0 | 0 | 0
225.5 | 26531.4 | 26.5314 | 0 | 0 | 0 | 0
226.5 | 39427.2 | 39.4272 | 0 | 0 | 0 | 0
227.5 | 41456 | 41.456 | 0 | 0 | 0 | 0
228.5 | 42075 | 42.075 | 0 | 0 | 3978.31 | 3.9783
229.5 | 42075 | 42.075 | 0 | 0 | 713.545 | 0.71354
230.5 | 40118.8 | 40.1188 | 0 | 0 | 0 | 0
231.5 | 33635.5 | 33.6355 | 0 | 0 | 0 | 0
232.5 | 25283.5 | 25.2835 | 0 | 0 | 0 | 0
233.5 | 18546.9 | 18.5469 | 5168.27 | 5.1683 | 0 | 0
234.5 | 3167.46 | 3.1675 | 0 | 0 | 0 | 0
235.5 | 597.13 | 0.59713 | 0 | 0 | 0 | 0
236.5 | -11.1839 | 0 | 0 | 0 | 0 | 0
237.5 | -11.1839 | 0 | 0 | 0 | 0 | 0
238.5 | -11.1839 | 0 | 0 | 0 | 0 | 0
239.5 | -11.1839 | 0 | 0 | 0 | 0 | 0
240.5 | -11.1839 | 0 | 0 | 0 | 0 | 0
241.5 | -11.1839 | 0 | 0 | 0 | 0 | 0
242.5 | -11.1839 | 0 | 0 | 0 | 0 | 0
243.5 | -11.1839 | 0 | 0 | 0 | 0 | 0
244.5 | -11.1839 | 0 | 0 | 0 | 0 | 0
245.5 | 91.3172 | 0.091317 | 0 | 0 | 0 | 0
246.5 | 3046.43 | 3.0464 | 0 | 0 | 0 | 0
247.5 | 11834.9 | 11.8349 | 0 | 0 | 0 | 0
248.5 | 22640.4 | 22.6404 | 0 | 0 | 0 | 0
249.5 | 27414.6 | 27.4146 | 0 | 0 | 0 | 0
250.5 | 30208.2 | 30.2082 | 0 | 0 | 0 | 0
251.5 | 35892.3 | 35.8923 | 0 | 0 | 0 | 0
252.5 | -11.1839 | 0 | 0 | 0 | 18084.7 | 18.0847
253.5 | -11.1839 | 0 | 0 | 0 | 4196.63 | 4.1966
254.5 | -11.1839 | 0 | 0 | 0 | 3053.56 | 3.0536
255.5 | -11.1839 | 0 | 0 | 0 | 13695.7 | 13.6957
256.5 | -11.1839 | 0 | 0 | 0 | 20908.4 | 20.9084
257.5 | 7570.57 | 7.5706 | 0 | 0 | 0 | 0
258.5 | 2319.71 | 2.3197 | 0 | 0 | 0 | 0
259.5 | 256.735 | 0.25673 | 0 | 0 | 0 | 0
260.5 | -11.1839 | 0 | 0 | 0 | 0 | 0
261.5 | -11.1839 | 0 | 0 | 0 | 0 | 0
262.5 | -11.1839 | 0 | 0 | 0 | 0 | 0
263.5 | -11.1839 | 0 | 0 | 0 | 0 | 0
264.5 | -11.1839 | 0 | 0 | 0 | 0 | 0
265.5 | -11.1839 | 0 | 0 | 0 | 0 | 0
266.5 | -11.1839 | 0 | 0 | 0 | 0 | 0
267.5 | -11.1839 | 0 | 0 | 0 | 0 | 0
268.5 | -11.1839 | 0 | 0 | 0 | 0 | 0
269.5 | 259.816 | 0.25982 | 0 | 0 | 0 | 0
270.5 | 4705.49 | 4.7055 | 0 | 0 | 0 | 0
271.5 | 9197.09 | 9.1971 | 0 | 0 | 0 | 0
272.5 | 16167 | 16.167 | 0 | 0 | 0 | 0
273.5 | 18396 | 18.396 | 0 | 0 | 0 | 0
274.5 | 12429.3 | 12.4293 | 0 | 0 | 0 | 0
275.5 | 2868.57 | 2.8686 | 0 | 0 | 27454.1 | 27.4541
276.5 | 37981.9 | 37.9819 | 0 | 0 | 0 | 0
277.5 | 42075 | 42.075 | 0 | 0 | 2250.98 | 2.251
278.5 | 42075 | 42.075 | 0 | 0 | 1034.95 | 1.035
279.5 | 35565.8 | 35.5658 | 0 | 0 | 0 | 0
280.5 | 21216.6 | 21.2166 | 0 | 0 | 0 | 0
281.5 | 12881.5 | 12.8815 | 0 | 0 | 0 | 0
282.5 | 2824.22 | 2.8242 | 0 | 0 | 0 | 0
283.5 | 256.448 | 0.25645 | 0 | 0 | 0 | 0
284.5 | -11.1839 | 0 | 0 | 0 | 0 | 0
285.5 | -11.1839 | 0 | 0 | 0 | 0 | 0
286.5 | -11.1839 | 0 | 0 | 0 | 0 | 0
287.5 | -11.1839 | 0 | 0 | 0 | 0 | 0
288.5 | -11.1839 | 0 | 0 | 0 | 0 | 0
289.5 | -11.1839 | 0 | 0 | 0 | 0 | 0
290.5 | -11.1839 | 0 | 0 | 0 | 0 | 0
291.5 | -11.1839 | 0 | 0 | 0 | 0 | 0
292.5 | 28689.9 | 28.6899 | 28689.9 | 28.6899 | 0 | 0
293.5 | 29195.2 | 29.1952 | 28956.2 | 28.9562 | 0 | 0
294.5 | 29815 | 29.815 | 26791.8 | 26.7918 | 0 | 0
295.5 | 11367.4 | 11.3674 | 0 | 0 | 0 | 0
296.5 | 16450 | 16.45 | 0 | 0 | 0 | 0
297.5 | 30719.7 | 30.7197 | 0 | 0 | 0 | 0
298.5 | 40630.3 | 40.6303 | 0 | 0 | 0 | 0
299.5 | 42075 | 42.075 | 0 | 0 | 1818.13 | 1.8181
300.5 | 42075 | 42.075 | 0 | 0 | 5682.54 | 5.6825
301.5 | 42075 | 42.075 | 0 | 0 | 4388.71 | 4.3887
302.5 | 38558.8 | 38.5588 | 0 | 0 | 0 | 0
303.5 | 5292.5 | 5.2925 | 0 | 0 | 29770.6 | 29.7706
304.5 | 14365.6 | 14.3656 | 0 | 0 | 0 | 0
305.5 | 8201.68 | 8.2017 | 0 | 0 | 0 | 0
306.5 | 3302.42 | 3.3024 | 0 | 0 | 0 | 0
307.5 | 255.334 | 0.25533 | 0 | 0 | 0 | 0
308.5 | -11.1839 | 0 | 0 | 0 | 0 | 0
309.5 | -11.1839 | 0 | 0 | 0 | 0 | 0
310.5 | -11.1839 | 0 | 0 | 0 | 0 | 0
311.5 | -11.1839 | 0 | 0 | 0 | 0 | 0
312.5 | -11.1839 | 0 | 0 | 0 | 0 | 0
313.5 | -11.1839 | 0 | 0 | 0 | 0 | 0
314.5 | -11.1839 | 0 | 0 | 0 | 0 | 0
315.5 | -11.1839 | 0 | 0 | 0 | 0 | 0
316.5 | -11.1839 | 0 | 0 | 0 | 0 | 0
317.5 | 28786 | 28.786 | 28712.8 | 28.7128 | 0 | 0
318.5 | 10515.8 | 10.5158 | 10040.5 | 10.0405 | 0 | 0
319.5 | 2050.69 | 2.0507 | 0 | 0 | 0 | 0
320.5 | 3367.37 | 3.3674 | 0 | 0 | 0 | 0
321.5 | 1607.62 | 1.6076 | 0 | 0 | 0 | 0
322.5 | -11.1839 | 0 | 0 | 0 | 6980.8 | 6.9808
323.5 | -11.1839 | 0 | 0 | 0 | 8491.65 | 8.4916
324.5 | 14855.7 | 14.8557 | 0 | 0 | 0 | 0
325.5 | 17980.6 | 17.9806 | 0 | 0 | 0 | 0
326.5 | 29552.1 | 29.5521 | 0 | 0 | 0 | 0
327.5 | 24750.9 | 24.7509 | 0 | 0 | 0 | 0
328.5 | 14219.6 | 14.2196 | 0 | 0 | 0 | 0
329.5 | 7403.38 | 7.4034 | 0 | 0 | 0 | 0
330.5 | 18370.2 | 18.3702 | 14389.9 | 14.3899 | 0 | 0
331.5 | 712.386 | 0.71239 | 0 | 0 | 0 | 0
332.5 | -11.1839 | 0 | 0 | 0 | 0 | 0
333.5 | -11.1839 | 0 | 0 | 0 | 0 | 0
334.5 | -11.1839 | 0 | 0 | 0 | 0 | 0
335.5 | -11.1839 | 0 | 0 | 0 | 0 | 0
336.5 | -11.1839 | 0 | 0 | 0 | 0 | 0
337.5 | -11.1839 | 0 | 0 | 0 | 0 | 0
338.5 | -11.1839 | 0 | 0 | 0 | 0 | 0
339.5 | -11.1839 | 0 | 0 | 0 | 0 | 0
340.5 | -11.1839 | 0 | 0 | 0 | 0 | 0
341.5 | 10.2879 | 0.010288 | 0 | 0 | 0 | 0
342.5 | 2354.34 | 2.3543 | 0 | 0 | 0 | 0
343.5 | 8916.08 | 8.9161 | 0 | 0 | 0 | 0
344.5 | 18916.2 | 18.9162 | 0 | 0 | 0 | 0
345.5 | -11.1839 | 0 | 0 | 0 | 16865.5 | 16.8655
346.5 | 3231.2 | 3.2312 | 0 | 0 | 29772.6 | 29.7726
347.5 | 7069.3 | 7.0693 | 0 | 0 | 29787.4 | 29.7874
348.5 | 15191.4 | 15.1914 | 0 | 0 | 18595.3 | 18.5953
349.5 | 38500 | 38.5 | 0 | 0 | 0 | 0
350.5 | 38401.5 | 38.4015 | 0 | 0 | 0 | 0
351.5 | 30542.1 | 30.5421 | 0 | 0 | 0 | 0
352.5 | 23802.6 | 23.8026 | 0 | 0 | 0 | 0
353.5 | 6818.96 | 6.819 | 0 | 0 | 0 | 0
354.5 | 3058.06 | 3.0581 | 0 | 0 | 0 | 0
355.5 | 255.499 | 0.2555 | 0 | 0 | 0 | 0
356.5 | -11.1839 | 0 | 0 | 0 | 0 | 0
357.5 | -11.1839 | 0 | 0 | 0 | 0 | 0
358.5 | -11.1839 | 0 | 0 | 0 | 0 | 0
359.5 | -11.1839 | 0 | 0 | 0 | 0 | 0
360.5 | -11.1839 | 0 | 0 | 0 | 0 | 0
361.5 | -11.1839 | 0 | 0 | 0 | 0 | 0
362.5 | -11.1839 | 0 | 0 | 0 | 0 | 0
363.5 | -11.1839 | 0 | 0 | 0 | 0 | 0
364.5 | -11.1839 | 0 | 0 | 0 | 0 | 0
365.5 | -11.1839 | 0 | 0 | 0 | 0 | 0
366.5 | 2474.92 | 2.4749 | 0 | 0 | 0 | 0
367.5 | 9069.1 | 9.0691 | 0 | 0 | 0 | 0
368.5 | 22286.5 | 22.2865 | 0 | 0 | 0 | 0
369.5 | 30600.4 | 30.6004 | 0 | 0 | 0 | 0
370.5 | 40561.9 | 40.5619 | 0 | 0 | 0 | 0
371.5 | 36765.3 | 36.7653 | 0 | 0 | 0 | 0
372.5 | 42075 | 42.075 | 0 | 0 | 0 | 0
373.5 | 42075 | 42.075 | 0 | 0 | 0 | 0
374.5 | 42075 | 42.075 | 0 | 0 | 0 | 0
375.5 | 36061.6 | 36.0616 | 0 | 0 | 0 | 0
376.5 | 25916.8 | 25.9168 | 0 | 0 | 0 | 0
377.5 | 13121.8 | 13.1218 | 0 | 0 | 0 | 0
378.5 | 2309.4 | 2.3094 | 0 | 0 | 0 | 0
379.5 | 255.946 | 0.25595 | 0 | 0 | 0 | 0
380.5 | -11.1839 | 0 | 0 | 0 | 0 | 0
381.5 | -11.1839 | 0 | 0 | 0 | 0 | 0
382.5 | -11.1839 | 0 | 0 | 0 | 0 | 0
383.5 | -11.1839 | 0 | 0 | 0 | 0 | 0
384.5 | -11.1839 | 0 | 0 | 0 | 0 | 0
385.5 | -11.1839 | 0 | 0 | 0 | 0 | 0
386.5 | -11.1839 | 0 | 0 | 0 | 0 | 0
387.5 | -11.1839 | 0 | 0 | 0 | 0 | 0
388.5 | -11.1839 | 0 | 0 | 0 | 0 | 0
389.5 | -11.1839 | 0 | 0 | 0 | 0 | 0
390.5 | 2032.64 | 2.0326 | 0 | 0 | 0 | 0
391.5 | 10252.8 | 10.2528 | 0 | 0 | 0 | 0
392.5 | 18207.9 | 18.2079 | 0 | 0 | 0 | 0
393.5 | 32397.1 | 32.3971 | 0 | 0 | 0 | 0
394.5 | 32377.8 | 32.3778 | 0 | 0 | 0 | 0
395.5 | 42075 | 42.075 | 0 | 0 | 0 | 0
396.5 | 42075 | 42.075 | 0 | 0 | 0 | 0
397.5 | 42075 | 42.075 | 0 | 0 | 0 | 0
398.5 | 35502.1 | 35.5021 | 0 | 0 | 0 | 0
399.5 | 24151 | 24.151 | 0 | 0 | 0 | 0
400.5 | 19711.2 | 19.7112 | 0 | 0 | 0 | 0
401.5 | 7255.92 | 7.2559 | 0 | 0 | 0 | 0
402.5 | 32443.5 | 32.4435 | 28957.1 | 28.9571 | 0 | 0
403.5 | 29109.3 | 29.1093 | 28957.1 | 28.9571 | 0 | 0
404.5 | 28745.8 | 28.7458 | 28745.8 | 28.7458 | 0 | 0
405.5 | 1872.06 | 1.8721 | 1872.06 | 1.8721 | 0 | 0
406.5 | -11.1839 | 0 | 0 | 0 | 0 | 0
407.5 | -11.1839 | 0 | 0 | 0 | 0 | 0
408.5 | -11.1839 | 0 | 0 | 0 | 0 | 0
409.5 | -11.1839 | 0 | 0 | 0 | 0 | 0
410.5 | -11.1839 | 0 | 0 | 0 | 0 | 0
411.5 | -11.1839 | 0 | 0 | 0 | 0 | 0
412.5 | -11.1839 | 0 | 0 | 0 | 0 | 0
413.5 | -11.1839 | 0 | 0 | 0 | 0 | 0
414.5 | 1098.94 | 1.0989 | 0 | 0 | 0 | 0
415.5 | 1916.95 | 1.917 | 0 | 0 | 0 | 0
416.5 | 3376.33 | 3.3763 | 0 | 0 | 0 | 0
417.5 | -11.1839 | 0 | 0 | 0 | 11236.5 | 11.2365
418.5 | -11.1839 | 0 | 0 | 0 | 14776.7 | 14.7767
419.5 | -11.1839 | 0 | 0 | 0 | 19710.3 | 19.7103
420.5 | -11.1839 | 0 | 0 | 0 | 17368.1 | 17.3681
421.5 | -11.1839 | 0 | 0 | 0 | 17358.2 | 17.3582
422.5 | 779.451 | 0.77945 | 0 | 0 | 13870.6 | 13.8706
423.5 | 23288.3 | 23.2883 | 0 | 0 | 0 | 0
424.5 | 15873.1 | 15.8731 | 0 | 0 | 0 | 0
425.5 | 37671 | 37.671 | 28961.8 | 28.9618 | 0 | 0
426.5 | 32911.7 | 32.9117 | 28947.5 | 28.9475 | 0 | 0
427.5 | 29057.3 | 29.0573 | 28742.4 | 28.7424 | 0 | 0
428.5 | 1476.85 | 1.4768 | 1476.85 | 1.4768 | 0 | 0
429.5 | -11.1839 | 0 | 0 | 0 | 0 | 0
430.5 | -11.1839 | 0 | 0 | 0 | 0 | 0
431.5 | -11.1839 | 0 | 0 | 0 | 0 | 0
432.5 | -11.1839 | 0 | 0 | 0 | 0 | 0
433.5 | -11.1839 | 0 | 0 | 0 | 0 | 0
434.5 | -11.1839 | 0 | 0 | 0 | 0 | 0
435.5 | -11.1839 | 0 | 0 | 0 | 0 | 0
436.5 | -11.1839 | 0 | 0 | 0 | 0 | 0
437.5 | -11.1839 | 0 | 0 | 0 | 0 | 0
438.5 | 2322.92 | 2.3229 | 0 | 0 | 0 | 0
439.5 | 8099.51 | 8.0995 | 0 | 0 | 0 | 0
440.5 | 21899.5 | 21.8995 | 0 | 0 | 0 | 0
441.5 | 24572.3 | 24.5723 | 0 | 0 | 0 | 0
442.5 | 39898.8 | 39.8988 | 0 | 0 | 0 | 0
443.5 | 35982.3 | 35.9823 | 0 | 0 | 0 | 0
444.5 | 37587.3 | 37.5873 | 0 | 0 | 0 | 0
445.5 | 38481.5 | 38.4815 | 0 | 0 | 0 | 0
446.5 | 38295.7 | 38.2957 | 0 | 0 | 0 | 0
447.5 | 29207.4 | 29.2074 | 0 | 0 | 0 | 0
448.5 | 22509.2 | 22.5092 | 0 | 0 | 0 | 0
449.5 | 7870.1 | 7.8701 | 0 | 0 | 0 | 0
450.5 | 3961.46 | 3.9615 | 0 | 0 | 0 | 0
451.5 | 173.354 | 0.17335 | 0 | 0 | 0 | 0
452.5 | -11.1839 | 0 | 0 | 0 | 0 | 0
453.5 | -11.1839 | 0 | 0 | 0 | 0 | 0
454.5 | -11.1839 | 0 | 0 | 0 | 0 | 0
455.5 | -11.1839 | 0 | 0 | 0 | 0 | 0
456.5 | -11.1839 | 0 | 0 | 0 | 0 | 0
457.5 | -11.1839 | 0 | 0 | 0 | 0 | 0
458.5 | -11.1839 | 0 | 0 | 0 | 0 | 0
459.5 | -11.1839 | 0 | 0 | 0 | 0 | 0
460.5 | -11.1839 | 0 | 0 | 0 | 0 | 0
461.5 | -11.1839 | 0 | 0 | 0 | 0 | 0
462.5 | 2480.82 | 2.4808 | 0 | 0 | 0 | 0
463.5 | 11797.7 | 11.7977 | 0 | 0 | 0 | 0
464.5 | 13160.2 | 13.1602 | 0 | 0 | 0 | 0
465.5 | 30233.2 | 30.2332 | 0 | 0 | 0 | 0
466.5 | 28159.7 | 28.1597 | 0 | 0 | 0 | 0
467.5 | 34159.7 | 34.1597 | 0 | 0 | 0 | 0
468.5 | 1293.51 | 1.2935 | 0 | 0 | 29768.1 | 29.7681
469.5 | 4902.14 | 4.9021 | 0 | 0 | 29781.9 | 29.7819
470.5 | 4240.05 | 4.2401 | 0 | 0 | 24756.5 | 24.7565
471.5 | 32691.8 | 32.6918 | 0 | 0 | 0 | 0
472.5 | 22218.7 | 22.2187 | 0 | 0 | 0 | 0
473.5 | 10755.5 | 10.7555 | 0 | 0 | 0 | 0
474.5 | 32486.5 | 32.4865 | 28955 | 28.955 | 0 | 0
475.5 | 29019.3 | 29.0193 | 28698.9 | 28.6989 | 0 | 0
476.5 | 20831.4 | 20.8314 | 20831.4 | 20.8314 | 0 | 0
477.5 | -11.1839 | 0 | 0 | 0 | 0 | 0
478.5 | -11.1839 | 0 | 0 | 0 | 0 | 0
479.5 | -11.1839 | 0 | 0 | 0 | 0 | 0
480.5 | -11.1839 | 0 | 0 | 0 | 0 | 0
481.5 | -11.1839 | 0 | 0 | 0 | 0 | 0
482.5 | -11.1839 | 0 | 0 | 0 | 0 | 0
483.5 | -11.1839 | 0 | 0 | 0 | 0 | 0
484.5 | -11.1839 | 0 | 0 | 0 | 0 | 0
485.5 | -11.1839 | 0 | 0 | 0 | 0 | 0
486.5 | 2001.83 | 2.0018 | 0 | 0 | 0 | 0
487.5 | 10458.4 | 10.4584 | 0 | 0 | 0 | 0
488.5 | 23610.4 | 23.6104 | 0 | 0 | 0 | 0
489.5 | 34804.3 | 34.8043 | 0 | 0 | 0 | 0
490.5 | 42075 | 42.075 | 0 | 0 | 392.099 | 0.3921
491.5 | 42075 | 42.075 | 0 | 0 | 1005.97 | 1.006
492.5 | 42075 | 42.075 | 0 | 0 | 1059.53 | 1.0595
493.5 | 42075 | 42.075 | 0 | 0 | 4936.16 | 4.9362
494.5 | 42075 | 42.075 | 0 | 0 | 1659.89 | 1.6599
495.5 | 37090 | 37.09 | 0 | 0 | 0 | 0
496.5 | 27403 | 27.403 | 0 | 0 | 0 | 0
497.5 | 23007.6 | 23.0076 | 8654.54 | 8.6545 | 0 | 0
498.5 | 4294.49 | 4.2945 | 0 | 0 | 0 | 0
499.5 | 173.18 | 0.17318 | 0 | 0 | 0 | 0
500.5 | -11.1839 | 0 | 0 | 0 | 0 | 0
501.5 | -11.1839 | 0 | 0 | 0 | 0 | 0
502.5 | -11.1839 | 0 | 0 | 0 | 0 | 0
503.5 | -11.1839 | 0 | 0 | 0 | 0 | 0
504.5 | -11.1839 | 0 | 0 | 0 | 0 | 0
505.5 | -11.1839 | 0 | 0 | 0 | 0 | 0
506.5 | -11.1839 | 0 | 0 | 0 | 0 | 0
507.5 | -11.1839 | 0 | 0 | 0 | 0 | 0
508.5 | -11.1839 | 0 | 0 | 0 | 0 | 0
509.5 | -11.1839 | 0 | 0 | 0 | 0 | 0
510.5 | 2177 | 2.177 | 0 | 0 | 0 | 0
511.5 | 10471.7 | 10.4717 | 0 | 0 | 0 | 0
512.5 | 23294.7 | 23.2947 | 0 | 0 | 0 | 0
513.5 | 5157.87 | 5.1579 | 0 | 0 | 29764.3 | 29.7643
514.5 | 38064.1 | 38.0641 | 0 | 0 | 0 | 0
515.5 | 42075 | 42.075 | 0 | 0 | 2003.6 | 2.0036
516.5 | 15234 | 15.234 | 0 | 0 | 29783.2 | 29.7832
517.5 | 7170.68 | 7.1707 | 0 | 0 | 28501.8 | 28.5018
518.5 | 33610.9 | 33.6109 | 0 | 0 | 0 | 0
519.5 | 21624.4 | 21.6244 | 0 | 0 | 0 | 0
520.5 | 8071.49 | 8.0715 | 0 | 0 | 0 | 0
521.5 | 6827.74 | 6.8277 | 0 | 0 | 0 | 0
522.5 | 3042.3 | 3.0423 | 0 | 0 | 0 | 0
523.5 | 172.219 | 0.17222 | 0 | 0 | 0 | 0
524.5 | -11.1839 | 0 | 0 | 0 | 0 | 0
525.5 | -11.1839 | 0 | 0 | 0 | 0 | 0
526.5 | -11.1839 | 0 | 0 | 0 | 0 | 0
527.5 | -11.1839 | 0 | 0 | 0 | 0 | 0
528.5 | -11.1839 | 0 | 0 | 0 | 0 | 0
529.5 | -11.1839 | 0 | 0 | 0 | 0 | 0
530.5 | -11.1839 | 0 | 0 | 0 | 0 | 0
531.5 | -11.1839 | 0 | 0 | 0 | 0 | 0
532.5 | -11.1839 | 0 | 0 | 0 | 0 | 0
533.5 | -11.1839 | 0 | 0 | 0 | 0 | 0
534.5 | 30964.8 | 30.9648 | 28962.8 | 28.9628 | 0 | 0
535.5 | 38579.3 | 38.5793 | 28696.3 | 28.6963 | 0 | 0
536.5 | 23447.6 | 23.4476 | 0 | 0 | 0 | 0
537.5 | 33762.7 | 33.7627 | 0 | 0 | 0 | 0
538.5 | 11097.2 | 11.0972 | 0 | 0 | 29789.9 | 29.7899
539.5 | 11169.4 | 11.1694 | 0 | 0 | 25030 | 25.03
540.5 | 42075 | 42.075 | 0 | 0 | 4709.5 | 4.7095
541.5 | 42075 | 42.075 | 0 | 0 | 6116.41 | 6.1164
542.5 | 31438.1 | 31.4381 | 0 | 0 | 0 | 0
543.5 | 28207.2 | 28.2072 | 0 | 0 | 0 | 0
544.5 | 19166.5 | 19.1665 | 0 | 0 | 0 | 0
545.5 | 36534.1 | 36.5341 | 28933.3 | 28.9333 | 0 | 0
546.5 | 32538.9 | 32.5389 | 28950.8 | 28.9508 | 0 | 0
547.5 | 28813.8 | 28.8138 | 28740.5 | 28.7405 | 0 | 0
548.5 | 1202.55 | 1.2026 | 1202.55 | 1.2026 | 0 | 0
549.5 | -11.1839 | 0 | 0 | 0 | 0 | 0
550.5 | -11.1839 | 0 | 0 | 0 | 0 | 0
551.5 | -11.1839 | 0 | 0 | 0 | 0 | 0
552.5 | -11.1839 | 0 | 0 | 0 | 0 | 0
553.5 | -11.1839 | 0 | 0 | 0 | 0 | 0
554.5 | -11.1839 | 0 | 0 | 0 | 0 | 0
555.5 | -11.1839 | 0 | 0 | 0 | 0 | 0
556.5 | -11.1839 | 0 | 0 | 0 | 0 | 0
557.5 | -11.1839 | 0 | 0 | 0 | 0 | 0
558.5 | 2810.47 | 2.8105 | 0 | 0 | 0 | 0
559.5 | 8485.31 | 8.4853 | 0 | 0 | 0 | 0
560.5 | 17103.6 | 17.1036 | 0 | 0 | 0 | 0
561.5 | 19851.8 | 19.8518 | 0 | 0 | 0 | 0
562.5 | 22748.2 | 22.7482 | 0 | 0 | 0 | 0
563.5 | 30357.2 | 30.3572 | 0 | 0 | 0 | 0
564.5 | 15216.9 | 15.2169 | 0 | 0 | 0 | 0
565.5 | 21843.9 | 21.8439 | 0 | 0 | 0 | 0
566.5 | 21279.1 | 21.2791 | 0 | 0 | 0 | 0
567.5 | 12913.1 | 12.9131 | 0 | 0 | 0 | 0
568.5 | 12510.6 | 12.5106 | 0 | 0 | 0 | 0
569.5 | 6964.29 | 6.9643 | 0 | 0 | 0 | 0
570.5 | 2167.19 | 2.1672 | 0 | 0 | 0 | 0
571.5 | 10.1716 | 0.010172 | 0 | 0 | 0 | 0
572.5 | -11.1839 | 0 | 0 | 0 | 0 | 0
573.5 | -11.1839 | 0 | 0 | 0 | 0 | 0
574.5 | -11.1839 | 0 | 0 | 0 | 0 | 0
575.5 | -11.1839 | 0 | 0 | 0 | 0 | 0
576.5 | -11.1839 | 0 | 0 | 0 | 0 | 0
577.5 | -11.1839 | 0 | 0 | 0 | 0 | 0
578.5 | -11.1839 | 0 | 0 | 0 | 0 | 0
579.5 | -11.1839 | 0 | 0 | 0 | 0 | 0
580.5 | -11.1839 | 0 | 0 | 0 | 0 | 0
581.5 | -11.1839 | 0 | 0 | 0 | 0 | 0
582.5 | 2538.58 | 2.5386 | 0 | 0 | 0 | 0
583.5 | 9457.85 | 9.4579 | 0 | 0 | 0 | 0
584.5 | 21331.1 | 21.3311 | 0 | 0 | 0 | 0
585.5 | 27583.6 | 27.5836 | 0 | 0 | 0 | 0
586.5 | 34006.9 | 34.0069 | 0 | 0 | 0 | 0
587.5 | 41991.9 | 41.9919 | 0 | 0 | 0 | 0
588.5 | 19439.9 | 19.4399 | 0 | 0 | 0 | 0
589.5 | 14079 | 14.079 | 0 | 0 | 0 | 0
590.5 | 26878.6 | 26.8786 | 0 | 0 | 0 | 0
591.5 | 21935.7 | 21.9357 | 0 | 0 | 0 | 0
592.5 | 9105.14 | 9.1051 | 0 | 0 | 0 | 0
593.5 | 5436.95 | 5.4369 | 0 | 0 | 0 | 0
594.5 | 3908.49 | 3.9085 | 0 | 0 | 0 | 0
595.5 | 170.53 | 0.17053 | 0 | 0 | 0 | 0
596.5 | -11.1839 | 0 | 0 | 0 | 0 | 0
597.5 | -11.1839 | 0 | 0 | 0 | 0 | 0
598.5 | -11.1839 | 0 | 0 | 0 | 0 | 0
599.5 | -11.1839 | 0 | 0 | 0 | 0 | 0
600.5 | -11.1839 | 0 | 0 | 0 | 0 | 0
601.5 | -11.1839 | 0 | 0 | 0 | 0 | 0
602.5 | -11.1839 | 0 | 0 | 0 | 0 | 0
603.5 | -11.1839 | 0 | 0 | 0 | 0 | 0
604.5 | -11.1839 | 0 | 0 | 0 | 0 | 0
605.5 | -11.1839 | 0 | 0 | 0 | 0 | 0
606.5 | 2872.65 | 2.8727 | 0 | 0 | 0 | 0
607.5 | 6891.14 | 6.8911 | 0 | 0 | 0 | 0
608.5 | 15245.5 | 15.2455 | 0 | 0 | 0 | 0
609.5 | 17996.8 | 17.9968 | 0 | 0 | 0 | 0
610.5 | -11.1839 | 0 | 0 | 0 | 23055.4 | 23.0554
611.5 | -11.1839 | 0 | 0 | 0 | 22192.3 | 22.1923
612.5 | 24155.5 | 24.1555 | 0 | 0 | 0 | 0
613.5 | 31324.6 | 31.3246 | 0 | 0 | 0 | 0
614.5 | 17000.5 | 17.0005 | 0 | 0 | 0 | 0
615.5 | 14386.3 | 14.3863 | 0 | 0 | 0 | 0
616.5 | 9605.23 | 9.6052 | 0 | 0 | 0 | 0
617.5 | 6438.45 | 6.4384 | 0 | 0 | 0 | 0
618.5 | 3155.5 | 3.1555 | 0 | 0 | 0 | 0
619.5 | 170.327 | 0.17033 | 0 | 0 | 0 | 0
620.5 | -11.1839 | 0 | 0 | 0 | 0 | 0
621.5 | -11.1839 | 0 | 0 | 0 | 0 | 0
622.5 | -11.1839 | 0 | 0 | 0 | 0 | 0
623.5 | 28707.2 | 28.7072 | 28707.2 | 28.7072 | 0 | 0
624.5 | 13165 | 13.165 | 13165 | 13.165 | 0 | 0
625.5 | -11.1839 | 0 | 0 | 0 | 0 | 0
626.5 | -11.1839 | 0 | 0 | 0 | 0 | 0
627.5 | -11.1839 | 0 | 0 | 0 | 0 | 0
628.5 | -11.1839 | 0 | 0 | 0 | 0 | 0
629.5 | -11.1839 | 0 | 0 | 0 | 0 | 0
630.5 | 1473.75 | 1.4737 | 0 | 0 | 0 | 0
631.5 | 5187.28 | 5.1873 | 0 | 0 | 0 | 0
632.5 | 9839.72 | 9.8397 | 0 | 0 | 0 | 0
633.5 | 14006.9 | 14.0069 | 0 | 0 | 0 | 0
634.5 | 16603.3 | 16.6033 | 0 | 0 | 0 | 0
635.5 | 19850.2 | 19.8502 | 0 | 0 | 0 | 0
636.5 | 15188.9 | 15.1889 | 0 | 0 | 0 | 0
637.5 | 16863.8 | 16.8638 | 0 | 0 | 0 | 0
638.5 | 15478.2 | 15.4782 | 0 | 0 | 0 | 0
639.5 | 10650.1 | 10.6501 | 0 | 0 | 0 | 0
640.5 | 8331.01 | 8.331 | 0 | 0 | 0 | 0
641.5 | 5726.19 | 5.7262 | 0 | 0 | 0 | 0
642.5 | 2409.19 | 2.4092 | 0 | 0 | 0 | 0
643.5 | 170.327 | 0.17033 | 0 | 0 | 0 | 0
644.5 | -11.1839 | 0 | 0 | 0 | 0 | 0
645.5 | -11.1839 | 0 | 0 | 0 | 0 | 0
646.5 | -11.1839 | 0 | 0 | 0 | 0 | 0
647.5 | -11.1839 | 0 | 0 | 0 | 0 | 0
648.5 | -11.1839 | 0 | 0 | 0 | 0 | 0
649.5 | -11.1839 | 0 | 0 | 0 | 0 | 0
650.5 | -11.1839 | 0 | 0 | 0 | 0 | 0
651.5 | -11.1839 | 0 | 0 | 0 | 0 | 0
652.5 | -11.1839 | 0 | 0 | 0 | 0 | 0
653.5 | -11.1839 | 0 | 0 | 0 | 0 | 0
654.5 | 786.064 | 0.78606 | 0 | 0 | 0 | 0
655.5 | 3994.87 | 3.9949 | 0 | 0 | 0 | 0
656.5 | 9399.64 | 9.3996 | 0 | 0 | 0 | 0
657.5 | 14396.6 | 14.3966 | 0 | 0 | 0 | 0
658.5 | -11.1839 | 0 | 0 | 0 | 12023.9 | 12.0239
659.5 | 16223.9 | 16.2239 | 0 | 0 | 0 | 0
660.5 | 14973.9 | 14.9739 | 0 | 0 | 0 | 0
661.5 | 24434.2 | 24.4342 | 0 | 0 | 0 | 0
662.5 | 37376.3 | 37.3763 | 0 | 0 | 0 | 0
663.5 | 23630.7 | 23.6307 | 0 | 0 | 0 | 0
664.5 | 22920.1 | 22.9201 | 0 | 0 | 0 | 0
665.5 | 13098.5 | 13.0985 | 0 | 0 | 0 | 0
666.5 | 14031.8 | 14.0318 | 11203.8 | 11.2038 | 0 | 0
667.5 | 252.618 | 0.25262 | 0 | 0 | 0 | 0
668.5 | -11.1839 | 0 | 0 | 0 | 0 | 0
669.5 | -11.1839 | 0 | 0 | 0 | 0 | 0
670.5 | -11.1839 | 0 | 0 | 0 | 0 | 0
671.5 | -11.1839 | 0 | 0 | 0 | 0 | 0
672.5 | -11.1839 | 0 | 0 | 0 | 0 | 0
673.5 | -11.1839 | 0 | 0 | 0 | 0 | 0
674.5 | -11.1839 | 0 | 0 | 0 | 0 | 0
675.5 | -11.1839 | 0 | 0 | 0 | 0 | 0
676.5 | -11.1839 | 0 | 0 | 0 | 0 | 0
677.5 | -11.1839 | 0 | 0 | 0 | 0 | 0
678.5 | 2432.74 | 2.4327 | 0 | 0 | 0 | 0
679.5 | 8101.65 | 8.1016 | 0 | 0 | 0 | 0
680.5 | 12698 | 12.698 | 0 | 0 | 0 | 0
681.5 | 24902.3 | 24.9023 | 0 | 0 | 0 | 0
682.5 | 4369.63 | 4.3696 | 0 | 0 | 29763.6 | 29.7636
683.5 | 7372.04 | 7.372 | 0 | 0 | 29783.1 | 29.7831
684.5 | 13550.6 | 13.5506 | 0 | 0 | 29790.9 | 29.7909
685.5 | 40901.8 | 40.9018 | 0 | 0 | 2269.27 | 2.2693
686.5 | 41455.8 | 41.4558 | 0 | 0 | 0 | 0
687.5 | 33496 | 33.496 | 0 | 0 | 0 | 0
688.5 | 25837.4 | 25.8374 | 0 | 0 | 0 | 0
689.5 | 14424.2 | 14.4242 | 0 | 0 | 0 | 0
690.5 | 2291.97 | 2.292 | 0 | 0 | 0 | 0
691.5 | 170.574 | 0.17057 | 0 | 0 | 0 | 0
692.5 | -11.1839 | 0 | 0 | 0 | 0 | 0
693.5 | -11.1839 | 0 | 0 | 0 | 0 | 0
694.5 | -11.1839 | 0 | 0 | 0 | 0 | 0
695.5 | -11.1839 | 0 | 0 | 0 | 0 | 0
696.5 | -11.1839 | 0 | 0 | 0 | 0 | 0
697.5 | -11.1839 | 0 | 0 | 0 | 0 | 0
698.5 | -11.1839 | 0 | 0 | 0 | 0 | 0
699.5 | -11.1839 | 0 | 0 | 0 | 0 | 0
700.5 | 28689.8 | 28.6898 | 28689.8 | 28.6898 | 0 | 0
701.5 | 28956.3 | 28.9563 | 28956.3 | 28.9563 | 0 | 0
702.5 | 29384.1 | 29.3841 | 27224 | 27.224 | 0 | 0
703.5 | 6949.82 | 6.9498 | 0 | 0 | 0 | 0
704.5 | 15944.3 | 15.9443 | 0 | 0 | 0 | 0
705.5 | 15781 | 15.781 | 0 | 0 | 0 | 0
706.5 | 30844.4 | 30.8444 | 0 | 0 | 0 | 0
707.5 | 31707.2 | 31.7072 | 0 | 0 | 0 | 0
708.5 | 42075 | 42.075 | 0 | 0 | 0 | 0
709.5 | 42075 | 42.075 | 0 | 0 | 0 | 0
710.5 | 39160 | 39.16 | 0 | 0 | 0 | 0
711.5 | 28772 | 28.772 | 0 | 0 | 0 | 0
712.5 | 22140.4 | 22.1404 | 0 | 0 | 0 | 0
713.5 | 12710.5 | 12.7105 | 0 | 0 | 0 | 0
714.5 | 3889.2 | 3.8892 | 0 | 0 | 0 | 0
715.5 | 170.433 | 0.17043 | 0 | 0 | 0 | 0
716.5 | -11.1839 | 0 | 0 | 0 | 0 | 0
717.5 | -11.1839 | 0 | 0 | 0 | 0 | 0
718.5 | -11.1839 | 0 | 0 | 0 | 0 | 0
719.5 | -11.1839 | 0 | 0 | 0 | 0 | 0
720.5 | -11.1839 | 0 | 0 | 0 | 0 | 0
721.5 | -11.1839 | 0 | 0 | 0 | 0 | 0
722.5 | -11.1839 | 0 | 0 | 0 | 0 | 0
723.5 | -11.1839 | 0 | 0 | 0 | 0 | 0
724.5 | -11.1839 | 0 | 0 | 0 | 0 | 0
725.5 | -11.1839 | 0 | 0 | 0 | 0 | 0
726.5 | 2128.61 | 2.1286 | 0 | 0 | 0 | 0
727.5 | 9841.32 | 9.8413 | 0 | 0 | 0 | 0
728.5 | 18925.7 | 18.9257 | 0 | 0 | 0 | 0
729.5 | -11.1839 | 0 | 0 | 0 | 27236.8 | 27.2368
730.5 | 341.099 | 0.3411 | 0 | 0 | 29783.3 | 29.7833
731.5 | 41124.3 | 41.1243 | 0 | 0 | 0 | 0
732.5 | 9254.64 | 9.2546 | 0 | 0 | 29789.9 | 29.7899
733.5 | 41906.9 | 41.9069 | 0 | 0 | 4178.08 | 4.1781
734.5 | 25841.6 | 25.8416 | 0 | 0 | 3095.68 | 3.0957
735.5 | 25600.3 | 25.6003 | 0 | 0 | 0 | 0
736.5 | 9296.65 | 9.2966 | 0 | 0 | 0 | 0
737.5 | 31566.7 | 31.5667 | 28964.9 | 28.9649 | 0 | 0
738.5 | 29932.9 | 29.9329 | 28956.8 | 28.9568 | 0 | 0
739.5 | 28890.5 | 28.8905 | 28739.2 | 28.7392 | 0 | 0
740.5 | 1142.96 | 1.143 | 1142.96 | 1.143 | 0 | 0
741.5 | -11.1839 | 0 | 0 | 0 | 0 | 0
742.5 | -11.1839 | 0 | 0 | 0 | 0 | 0
743.5 | -11.1839 | 0 | 0 | 0 | 0 | 0
744.5 | -11.1839 | 0 | 0 | 0 | 0 | 0
745.5 | -11.1839 | 0 | 0 | 0 | 0 | 0
746.5 | -11.1839 | 0 | 0 | 0 | 0 | 0
747.5 | -11.1839 | 0 | 0 | 0 | 0 | 0
748.5 | -11.1839 | 0 | 0 | 0 | 0 | 0
749.5 | -11.1839 | 0 | 0 | 0 | 0 | 0
750.5 | 3135.04 | 3.135 | 0 | 0 | 0 | 0
751.5 | 5245.34 | 5.2453 | 0 | 0 | 0 | 0
752.5 | 6240.97 | 6.241 | 0 | 0 | 0 | 0
753.5 | 8162.16 | 8.1622 | 0 | 0 | 0 | 0
754.5 | -11.1839 | 0 | 0 | 0 | 17294 | 17.294
755.5 | 21359 | 21.359 | 0 | 0 | 0 | 0
756.5 | -11.1839 | 0 | 0 | 0 | 22014.6 | 22.0146
757.5 | -11.1839 | 0 | 0 | 0 | 28154.6 | 28.1546
758.5 | -11.1839 | 0 | 0 | 0 | 17928.3 | 17.9283
759.5 | 10238.3 | 10.2383 | 0 | 0 | 8831.82 | 8.8318
760.5 | 15098.8 | 15.0988 | 0 | 0 | 0 | 0
761.5 | 8481.13 | 8.4811 | 0 | 0 | 0 | 0
762.5 | 31318.8 | 31.3188 | 28962.6 | 28.9626 | 0 | 0
763.5 | 11.9757 | 0.011976 | 0 | 0 | 0 | 0
764.5 | -11.1839 | 0 | 0 | 0 | 0 | 0
765.5 | -11.1839 | 0 | 0 | 0 | 0 | 0
766.5 | -11.1839 | 0 | 0 | 0 | 0 | 0
767.5 | -11.1839 | 0 | 0 | 0 | 0 | 0
768.5 | -11.1839 | 0 | 0 | 0 | 0 | 0
769.5 | -11.1839 | 0 | 0 | 0 | 0 | 0
770.5 | -11.1839 | 0 | 0 | 0 | 0 | 0
771.5 | -11.1839 | 0 | 0 | 0 | 0 | 0
772.5 | 28956.9 | 28.9569 | 28956.9 | 28.9569 | 0 | 0
773.5 | 28739.3 | 28.7393 | 28739.3 | 28.7393 | 0 | 0
774.5 | 3359.49 | 3.3595 | 1303.66 | 1.3037 | 0 | 0
775.5 | 7115.38 | 7.1154 | 0 | 0 | 0 | 0
776.5 | 14952 | 14.952 | 0 | 0 | 0 | 0
777.5 | 31165.6 | 31.1656 | 0 | 0 | 0 | 0
778.5 | 38834.6 | 38.8346 | 0 | 0 | 0 | 0
779.5 | 21546 | 21.546 | 0 | 0 | 0 | 0
780.5 | 14584.3 | 14.5843 | 0 | 0 | 0 | 0
781.5 | 8899.68 | 8.8997 | 0 | 0 | 0 | 0
782.5 | 10773.7 | 10.7737 | 0 | 0 | 0 | 0
783.5 | -11.1839 | 0 | 0 | 0 | 6939.52 | 6.9395
784.5 | 19113.2 | 19.1132 | 0 | 0 | 0 | 0
785.5 | 12956.8 | 12.9568 | 0 | 0 | 0 | 0
786.5 | 3817.26 | 3.8173 | 0 | 0 | 0 | 0
787.5 | 173.187 | 0.17319 | 0 | 0 | 0 | 0
788.5 | -11.1839 | 0 | 0 | 0 | 0 | 0
789.5 | -11.1839 | 0 | 0 | 0 | 0 | 0
790.5 | -11.1839 | 0 | 0 | 0 | 0 | 0
791.5 | -11.1839 | 0 | 0 | 0 | 0 | 0
792.5 | -11.1839 | 0 | 0 | 0 | 0 | 0
793.5 | -11.1839 | 0 | 0 | 0 | 0 | 0
794.5 | -11.1839 | 0 | 0 | 0 | 0 | 0
795.5 | -11.1839 | 0 | 0 | 0 | 0 | 0
796.5 | -11.1839 | 0 | 0 | 0 | 0 | 0
797.5 | -11.1839 | 0 | 0 | 0 | 0 | 0
798.5 | 911.823 | 0.91182 | 0 | 0 | 0 | 0
799.5 | 3812.51 | 3.8125 | 0 | 0 | 0 | 0
800.5 | 9133.97 | 9.134 | 0 | 0 | 0 | 0
801.5 | 22359 | 22.359 | 0 | 0 | 0 | 0
802.5 | 33255.5 | 33.2555 | 0 | 0 | 0 | 0
803.5 | 7488.73 | 7.4887 | 0 | 0 | 29770.5 | 29.7705
804.5 | 10429.6 | 10.4296 | 0 | 0 | 29785.7 | 29.7857
805.5 | 26405.3 | 26.4053 | 0 | 0 | 20676.2 | 20.6762
806.5 | 19277.2 | 19.2772 | 0 | 0 | 0 | 0
807.5 | 13180.1 | 13.1801 | 0 | 0 | 0 | 0
808.5 | 7152.55 | 7.1525 | 0 | 0 | 0 | 0
809.5 | 3150.48 | 3.1505 | 0 | 0 | 0 | 0
810.5 | 29680.7 | 29.6807 | 28690.2 | 28.6902 | 0 | 0
811.5 | 28697.7 | 28.6977 | 28697.7 | 28.6977 | 0 | 0
812.5 | 23885.8 | 23.8858 | 23885.8 | 23.8858 | 0 | 0
813.5 | -11.1839 | 0 | 0 | 0 | 0 | 0
814.5 | -11.1839 | 0 | 0 | 0 | 0 | 0
815.5 | -11.1839 | 0 | 0 | 0 | 0 | 0
816.5 | -11.1839 | 0 | 0 | 0 | 0 | 0
817.5 | -11.1839 | 0 | 0 | 0 | 0 | 0
818.5 | -11.1839 | 0 | 0 | 0 | 0 | 0
819.5 | -11.1839 | 0 | 0 | 0 | 0 | 0
820.5 | -11.1839 | 0 | 0 | 0 | 0 | 0
821.5 | -11.1839 | 0 | 0 | 0 | 0 | 0
822.5 | 2192.88 | 2.1929 | 0 | 0 | 0 | 0
823.5 | 8895.53 | 8.8955 | 0 | 0 | 0 | 0
824.5 | 20431.9 | 20.4319 | 0 | 0 | 0 | 0
825.5 | 32579.5 | 32.5795 | 0 | 0 | 0 | 0
826.5 | 11494 | 11.494 | 0 | 0 | 30034.4 | 30.0344
827.5 | 16653.2 | 16.6532 | 0 | 0 | 29787.6 | 29.7876
828.5 | 1808.16 | 1.8082 | 0 | 0 | 29790.2 | 29.7902
829.5 | 4701.35 | 4.7014 | 0 | 0 | 851.869 | 0.85187
830.5 | 10814.7 | 10.8147 | 0 | 0 | 0 | 0
831.5 | 15345.4 | 15.3454 | 0 | 0 | 0 | 0
832.5 | 22284.1 | 22.2841 | 0 | 0 | 0 | 0
833.5 | 9146.17 | 9.1462 | 0 | 0 | 0 | 0
834.5 | 31495.5 | 31.4955 | 28962.1 | 28.9621 | 0 | 0
835.5 | 28956.1 | 28.9561 | 28956.1 | 28.9561 | 0 | 0
836.5 | 26235.8 | 26.2358 | 26235.8 | 26.2358 | 0 | 0
837.5 | -11.1839 | 0 | 0 | 0 | 0 | 0
838.5 | -11.1839 | 0 | 0 | 0 | 0 | 0
839.5 | -11.1839 | 0 | 0 | 0 | 0 | 0
840.5 | -11.1839 | 0 | 0 | 0 | 0 | 0
841.5 | -11.1839 | 0 | 0 | 0 | 0 | 0
842.5 | -11.1839 | 0 | 0 | 0 | 0 | 0
843.5 | -11.1839 | 0 | 0 | 0 | 0 | 0
844.5 | -11.1839 | 0 | 0 | 0 | 0 | 0
845.5 | -11.1839 | 0 | 0 | 0 | 0 | 0
846.5 | 1765.29 | 1.7653 | 0 | 0 | 0 | 0
847.5 | 8646.17 | 8.6462 | 0 | 0 | 0 | 0
848.5 | 14406.3 | 14.4063 | 0 | 0 | 0 | 0
849.5 | 23269.6 | 23.2696 | 0 | 0 | 0 | 0
850.5 | 39479.7 | 39.4797 | 0 | 0 | 0 | 0
851.5 | 40878 | 40.878 | 0 | 0 | 0 | 0
852.5 | 42075 | 42.075 | 0 | 0 | 3540.92 | 3.5409
853.5 | 16996.1 | 16.9961 | 0 | 0 | 29965.8 | 29.9658
854.5 | 36878.4 | 36.8784 | 0 | 0 | 0 | 0
855.5 | 36298.8 | 36.2988 | 0 | 0 | 0 | 0
856.5 | 24542.8 | 24.5428 | 0 | 0 | 0 | 0
857.5 | 14023.1 | 14.0231 | 0 | 0 | 0 | 0
858.5 | 2671.32 | 2.6713 | 0 | 0 | 0 | 0
859.5 | 10.9451 | 0.010945 | 0 | 0 | 0 | 0
860.5 | -11.1839 | 0 | 0 | 0 | 0 | 0
861.5 | -11.1839 | 0 | 0 | 0 | 0 | 0
862.5 | -11.1839 | 0 | 0 | 0 | 0 | 0
863.5 | -11.1839 | 0 | 0 | 0 | 0 | 0
864.5 | -11.1839 | 0 | 0 | 0 | 0 | 0
865.5 | -11.1839 | 0 | 0 | 0 | 0 | 0
866.5 | -11.1839 | 0 | 0 | 0 | 0 | 0
867.5 | -11.1839 | 0 | 0 | 0 | 0 | 0
868.5 | 28747.3 | 28.7473 | 28747.3 | 28.7473 | 0 | 0
869.5 | 1814.83 | 1.8148 | 1814.83 | 1.8148 | 0 | 0
870.5 | 1519.7 | 1.5197 | 0 | 0 | 0 | 0
871.5 | 9974.36 | 9.9744 | 0 | 0 | 0 | 0
872.5 | 16279.8 | 16.2798 | 0 | 0 | 0 | 0
873.5 | 6906.59 | 6.9066 | 0 | 0 | 0 | 0
874.5 | 35784.9 | 35.7849 | 0 | 0 | 0 | 0
875.5 | 35896.3 | 35.8963 | 0 | 0 | 0 | 0
876.5 | 42075 | 42.075 | 0 | 0 | 2234.88 | 2.2349
877.5 | 42075 | 42.075 | 0 | 0 | 551.533 | 0.55153
878.5 | 39142.4 | 39.1424 | 0 | 0 | 0 | 0
879.5 | 34724.5 | 34.7245 | 0 | 0 | 0 | 0
880.5 | 21850.9 | 21.8509 | 0 | 0 | 0 | 0
881.5 | 6900.62 | 6.9006 | 0 | 0 | 0 | 0
882.5 | 2916.8 | 2.9168 | 0 | 0 | 0 | 0
883.5 | -11.1839 | 0 | 0 | 0 | 0 | 0
884.5 | -11.1839 | 0 | 0 | 0 | 0 | 0
885.5 | -11.1839 | 0 | 0 | 0 | 0 | 0
886.5 | -11.1839 | 0 | 0 | 0 | 0 | 0
887.5 | -11.1839 | 0 | 0 | 0 | 0 | 0
888.5 | -11.1839 | 0 | 0 | 0 | 0 | 0
889.5 | -11.1839 | 0 | 0 | 0 | 0 | 0
890.5 | -11.1839 | 0 | 0 | 0 | 0 | 0
891.5 | -11.1839 | 0 | 0 | 0 | 0 | 0
892.5 | -11.1839 | 0 | 0 | 0 | 0 | 0
893.5 | 2709.76 | 2.7098 | 2709.76 | 2.7098 | 0 | 0
894.5 | 775.971 | 0.77597 | 0 | 0 | 0 | 0
895.5 | 2373.32 | 2.3733 | 0 | 0 | 0 | 0
896.5 | 7739.53 | 7.7395 | 0 | 0 | 0 | 0
897.5 | 12138.9 | 12.1389 | 0 | 0 | 0 | 0
898.5 | 42075 | 42.075 | 0 | 0 | 1107.02 | 1.107
899.5 | 27858 | 27.858 | 0 | 0 | 0 | 0
900.5 | 30345.8 | 30.3458 | 0 | 0 | 0 | 0
901.5 | 13427.6 | 13.4276 | 0 | 0 | 29993.5 | 29.9935
902.5 | 10517.1 | 10.5171 | 0 | 0 | 29784.9 | 29.7849
903.5 | 3709.14 | 3.7091 | 0 | 0 | 29790.5 | 29.7905
904.5 | 24643.9 | 24.6439 | 0 | 0 | 0 | 0
905.5 | 11792.6 | 11.7926 | 0 | 0 | 0 | 0
906.5 | 31551 | 31.551 | 28962.7 | 28.9627 | 0 | 0
907.5 | -11.1839 | 0 | 0 | 0 | 0 | 0
908.5 | -11.1839 | 0 | 0 | 0 | 0 | 0
909.5 | -11.1839 | 0 | 0 | 0 | 0 | 0
910.5 | -11.1839 | 0 | 0 | 0 | 0 | 0
911.5 | -11.1839 | 0 | 0 | 0 | 0 | 0
912.5 | -11.1839 | 0 | 0 | 0 | 0 | 0
913.5 | -11.1839 | 0 | 0 | 0 | 0 | 0
914.5 | -11.1839 | 0 | 0 | 0 | 0 | 0
915.5 | -11.1839 | 0 | 0 | 0 | 0 | 0
916.5 | -11.1839 | 0 | 0 | 0 | 0 | 0
917.5 | -11.1839 | 0 | 0 | 0 | 0 | 0
918.5 | 30788 | 30.788 | 28695 | 28.695 | 0 | 0
919.5 | 35107.7 | 35.1077 | 26448.2 | 26.4482 | 0 | 0
920.5 | 14188 | 14.188 | 0 | 0 | 0 | 0
921.5 | 28688.5 | 28.6885 | 0 | 0 | 0 | 0
922.5 | 8177.34 | 8.1773 | 0 | 0 | 30096.2 | 30.0962
923.5 | -11.1839 | 0 | 0 | 0 | 27618.4 | 27.6184
924.5 | 6562.13 | 6.5621 | 0 | 0 | 27808.7 | 27.8087
925.5 | 41118.7 | 41.1187 | 0 | 0 | 0 | 0
926.5 | 42075 | 42.075 | 0 | 0 | 272.67 | 0.27267
927.5 | 27998.5 | 27.9985 | 0 | 0 | 0 | 0
928.5 | 22760.7 | 22.7607 | 0 | 0 | 0 | 0
929.5 | 13810.3 | 13.8103 | 0 | 0 | 0 | 0
930.5 | 32505.9 | 32.5059 | 28955.4 | 28.9554 | 0 | 0
931.5 | 28697.8 | 28.6978 | 28697.8 | 28.6978 | 0 | 0
932.5 | 22241.4 | 22.2414 | 22241.4 | 22.2414 | 0 | 0
933.5 | -11.1839 | 0 | 0 | 0 | 0 | 0
934.5 | -11.1839 | 0 | 0 | 0 | 0 | 0
935.5 | -11.1839 | 0 | 0 | 0 | 0 | 0
936.5 | -11.1839 | 0 | 0 | 0 | 0 | 0
937.5 | -11.1839 | 0 | 0 | 0 | 0 | 0
938.5 | -11.1839 | 0 | 0 | 0 | 0 | 0
939.5 | -11.1839 | 0 | 0 | 0 | 0 | 0
940.5 | -11.1839 | 0 | 0 | 0 | 0 | 0
941.5 | -11.1839 | 0 | 0 | 0 | 0 | 0
942.5 | 1106.29 | 1.1063 | 0 | 0 | 0 | 0
943.5 | 8864.39 | 8.8644 | 0 | 0 | 0 | 0
944.5 | 18483.6 | 18.4836 | 0 | 0 | 0 | 0
945.5 | 30038.2 | 30.0382 | 0 | 0 | 0 | 0
946.5 | 10561.4 | 10.5614 | 0 | 0 | 30050.5 | 30.0505
947.5 | 20581 | 20.581 | 0 | 0 | 29785.7 | 29.7857
948.5 | 29315.8 | 29.3158 | 0 | 0 | 19711.1 | 19.7111
949.5 | 42075 | 42.075 | 0 | 0 | 7692.55 | 7.6925
950.5 | 42043.4 | 42.0434 | 0 | 0 | 0 | 0
951.5 | 30495.8 | 30.4958 | 0 | 0 | 0 | 0
952.5 | 22475.4 | 22.4754 | 0 | 0 | 0 | 0
953.5 | 9187.46 | 9.1875 | 0 | 0 | 0 | 0
954.5 | 30870.5 | 30.8705 | 28967.4 | 28.9674 | 0 | 0
955.5 | 28697.1 | 28.6971 | 28697.1 | 28.6971 | 0 | 0
956.5 | 23577.8 | 23.5778 | 23577.8 | 23.5778 | 0 | 0
957.5 | -11.1839 | 0 | 0 | 0 | 0 | 0
958.5 | -11.1839 | 0 | 0 | 0 | 0 | 0
959.5 | -11.1839 | 0 | 0 | 0 | 0 | 0
960.5 | -11.1839 | 0 | 0 | 0 | 0 | 0
961.5 | -11.1839 | 0 | 0 | 0 | 0 | 0
962.5 | -11.1839 | 0 | 0 | 0 | 0 | 0
963.5 | -11.1839 | 0 | 0 | 0 | 0 | 0
964.5 | -11.1839 | 0 | 0 | 0 | 0 | 0
965.5 | -11.1839 | 0 | 0 | 0 | 0 | 0
966.5 | 1479.58 | 1.4796 | 0 | 0 | 0 | 0
967.5 | 7512.87 | 7.5129 | 0 | 0 | 0 | 0
968.5 | 18872.2 | 18.8722 | 0 | 0 | 0 | 0
969.5 | 26665.6 | 26.6656 | 0 | 0 | 0 | 0
970.5 | 32045.6 | 32.0456 | 0 | 0 | 0 | 0
971.5 | 42075 | 42.075 | 0 | 0 | 1496.48 | 1.4965
972.5 | 42075 | 42.075 | 0 | 0 | 3540.63 | 3.5406
973.5 | 42075 | 42.075 | 0 | 0 | 1599.9 | 1.5999
974.5 | 7681.62 | 7.6816 | 0 | 0 | 29770.4 | 29.7704
975.5 | 3609.37 | 3.6094 | 0 | 0 | 29782.8 | 29.7828
976.5 | 1190.54 | 1.1905 | 0 | 0 | 21865.1 | 21.8651
977.5 | 12357 | 12.357 | 0 | 0 | 0 | 0
978.5 | 3302.44 | 3.3024 | 0 | 0 | 0 | 0
979.5 | -11.1839 | 0 | 0 | 0 | 0 | 0
980.5 | -11.1839 | 0 | 0 | 0 | 0 | 0
981.5 | -11.1839 | 0 | 0 | 0 | 0 | 0
982.5 | -11.1839 | 0 | 0 | 0 | 0 | 0
983.5 | -11.1839 | 0 | 0 | 0 | 0 | 0
984.5 | -11.1839 | 0 | 0 | 0 | 0 | 0
985.5 | -11.1839 | 0 | 0 | 0 | 0 | 0
986.5 | -11.1839 | 0 | 0 | 0 | 0 | 0
987.5 | -11.1839 | 0 | 0 | 0 | 0 | 0
988.5 | 28690 | 28.69 | 28690 | 28.69 | 0 | 0
989.5 | 28696.4 | 28.6964 | 28696.4 | 28.6964 | 0 | 0
990.5 | 26079.9 | 26.0799 | 24772 | 24.772 | 0 | 0
991.5 | 6095.51 | 6.0955 | 0 | 0 | 0 | 0
992.5 | 14811.5 | 14.8115 | 0 | 0 | 0 | 0
993.5 | 33029 | 33.029 | 0 | 0 | 0 | 0
994.5 | 31444.7 | 31.4447 | 0 | 0 | 0 | 0
995.5 | 42075 | 42.075 | 0 | 0 | 1697.37 | 1.6974
996.5 | 12995.2 | 12.9952 | 0 | 0 | 30008.3 | 30.0083
997.5 | 16499.3 | 16.4993 | 0 | 0 | 29787.6 | 29.7876
998.5 | 11267.9 | 11.2679 | 0 | 0 | 29790.9 | 29.7909
999.5 | 32015.5 | 32.0155 | 0 | 0 | 2861.88 | 2.8619
1000.5 | 24844.3 | 24.8443 | 0 | 0 | 0 | 0
1001.5 | 13543.4 | 13.5434 | 0 | 0 | 0 | 0
1002.5 | 32966.3 | 32.9663 | 28953.7 | 28.9537 | 0 | 0
1003.5 | 28956.9 | 28.9569 | 28956.9 | 28.9569 | 0 | 0
1004.5 | 28736.3 | 28.7363 | 28736.3 | 28.7363 | 0 | 0
1005.5 | -11.1839 | 0 | 0 | 0 | 0 | 0
1006.5 | -11.1839 | 0 | 0 | 0 | 0 | 0
1007.5 | -11.1839 | 0 | 0 | 0 | 0 | 0
1008.5 | -11.1839 | 0 | 0 | 0 | 0 | 0
1009.5 | -11.1839 | 0 | 0 | 0 | 0 | 0
1010.5 | -11.1839 | 0 | 0 | 0 | 0 | 0
1011.5 | -11.1839 | 0 | 0 | 0 | 0 | 0
1012.5 | -11.1839 | 0 | 0 | 0 | 0 | 0
1013.5 | -11.1839 | 0 | 0 | 0 | 0 | 0
1014.5 | 858.14 | 0.85814 | 0 | 0 | 0 | 0
1015.5 | 5220.12 | 5.2201 | 0 | 0 | 0 | 0
1016.5 | 11970.8 | 11.9708 | 0 | 0 | 0 | 0
1017.5 | 17230.1 | 17.2301 | 0 | 0 | 0 | 0
1018.5 | 23592.3 | 23.5923 | 0 | 0 | 0 | 0
1019.5 | 14554.5 | 14.5545 | 0 | 0 | 0 | 0
1020.5 | 4713.7 | 4.7137 | 0 | 0 | 0 | 0
1021.5 | 4317.99 | 4.318 | 0 | 0 | 0 | 0
1022.5 | 7251.6 | 7.2516 | 0 | 0 | 0 | 0
1023.5 | 8524.12 | 8.5241 | 0 | 0 | 0 | 0
1024.5 | 16367.5 | 16.3675 | 0 | 0 | 0 | 0
1025.5 | 10715.8 | 10.7158 | 0 | 0 | 0 | 0
1026.5 | 2811.62 | 2.8116 | 0 | 0 | 0 | 0
1027.5 | -11.1839 | 0 | 0 | 0 | 0 | 0
1028.5 | -11.1839 | 0 | 0 | 0 | 0 | 0
1029.5 | -11.1839 | 0 | 0 | 0 | 0 | 0
1030.5 | -11.1839 | 0 | 0 | 0 | 0 | 0
1031.5 | -11.1839 | 0 | 0 | 0 | 0 | 0
1032.5 | -11.1839 | 0 | 0 | 0 | 0 | 0
1033.5 | -11.1839 | 0 | 0 | 0 | 0 | 0
1034.5 | -11.1839 | 0 | 0 | 0 | 0 | 0
1035.5 | -11.1839 | 0 | 0 | 0 | 0 | 0
1036.5 | -11.1839 | 0 | 0 | 0 | 0 | 0
1037.5 | -11.1839 | 0 | 0 | 0 | 0 | 0
1038.5 | 1526.54 | 1.5265 | 0 | 0 | 0 | 0
1039.5 | 10785.7 | 10.7857 | 0 | 0 | 0 | 0
1040.5 | 19877.8 | 19.8778 | 0 | 0 | 0 | 0
1041.5 | 32034.5 | 32.0345 | 0 | 0 | 0 | 0
1042.5 | 36378.9 | 36.3789 | 0 | 0 | 0 | 0
1043.5 | 30503.9 | 30.5039 | 0 | 0 | 0 | 0
1044.5 | 33707.6 | 33.7076 | 0 | 0 | 0 | 0
1045.5 | 12242.3 | 12.2423 | 0 | 0 | 0 | 0
1046.5 | -11.1839 | 0 | 0 | 0 | 16352.8 | 16.3528
1047.5 | -11.1839 | 0 | 0 | 0 | 24136.2 | 24.1362
1048.5 | 8910.5 | 8.9105 | 0 | 0 | 0 | 0
1049.5 | 5081.76 | 5.0818 | 0 | 0 | 0 | 0
1050.5 | 1990.82 | 1.9908 | 0 | 0 | 0 | 0
1051.5 | -11.1839 | 0 | 0 | 0 | 0 | 0
1052.5 | -11.1839 | 0 | 0 | 0 | 0 | 0
1053.5 | -11.1839 | 0 | 0 | 0 | 0 | 0
1054.5 | -11.1839 | 0 | 0 | 0 | 0 | 0
1055.5 | -11.1839 | 0 | 0 | 0 | 0 | 0
1056.5 | -11.1839 | 0 | 0 | 0 | 0 | 0
1057.5 | -11.1839 | 0 | 0 | 0 | 0 | 0
1058.5 | -11.1839 | 0 | 0 | 0 | 0 | 0
1059.5 | -11.1839 | 0 | 0 | 0 | 0 | 0
1060.5 | 28711.6 | 28.7116 | 28711.6 | 28.7116 | 0 | 0
1061.5 | 9877.21 | 9.8772 | 9877.21 | 9.8772 | 0 | 0
1062.5 | 1345.43 | 1.3454 | 0 | 0 | 0 | 0
1063.5 | 9000.02 | 9 | 0 | 0 | 0 | 0
1064.5 | 21847.5 | 21.8475 | 0 | 0 | 0 | 0
1065.5 | 30666.5 | 30.6665 | 0 | 0 | 0 | 0
1066.5 | 33573.5 | 33.5735 | 0 | 0 | 0 | 0
1067.5 | 18632.6 | 18.6326 | 0 | 0 | 0 | 0
1068.5 | 15806.9 | 15.8069 | 0 | 0 | 0 | 0
1069.5 | 10146.3 | 10.1463 | 0 | 0 | 0 | 0
1070.5 | -11.1839 | 0 | 0 | 0 | 22776.4 | 22.7764
1071.5 | -11.1839 | 0 | 0 | 0 | 17847.1 | 17.8471
1072.5 | -11.1839 | 0 | 0 | 0 | 16889.3 | 16.8893
1073.5 | 2726.19 | 2.7262 | 0 | 0 | 0 | 0
1074.5 | 411.171 | 0.41117 | 0 | 0 | 0 | 0
1075.5 | -11.1839 | 0 | 0 | 0 | 0 | 0
1076.5 | -11.1839 | 0 | 0 | 0 | 0 | 0
1077.5 | -11.1839 | 0 | 0 | 0 | 0 | 0
1078.5 | -11.1839 | 0 | 0 | 0 | 0 | 0
1079.5 | -11.1839 | 0 | 0 | 0 | 0 | 0
1080.5 | -11.1839 | 0 | 0 | 0 | 0 | 0
1081.5 | -11.1839 | 0 | 0 | 0 | 0 | 0
1082.5 | -11.1839 | 0 | 0 | 0 | 0 | 0
1083.5 | -11.1839 | 0 | 0 | 0 | 0 | 0
1084.5 | -11.1839 | 0 | 0 | 0 | 0 | 0
1085.5 | 28696.6 | 28.6966 | 28696.6 | 28.6966 | 0 | 0
1086.5 | 25696.1 | 25.6961 | 24430.4 | 24.4304 | 0 | 0
1087.5 | 9292.95 | 9.293 | 0 | 0 | 0 | 0
1088.5 | 21721 | 21.721 | 0 | 0 | 0 | 0
1089.5 | 29429.5 | 29.4295 | 0 | 0 | 0 | 0
1090.5 | 20160.3 | 20.1603 | 0 | 0 | 0 | 0
1091.5 | -11.1839 | 0 | 0 | 0 | 24383.6 | 24.3836
1092.5 | -11.1839 | 0 | 0 | 0 | 22649.7 | 22.6497
1093.5 | 3825.99 | 3.826 | 0 | 0 | 29786 | 29.786
1094.5 | -11.1839 | 0 | 0 | 0 | 14234.6 | 14.2346
1095.5 | 9765.55 | 9.7655 | 0 | 0 | 3019.8 | 3.0198
1096.5 | 8225.64 | 8.2256 | 0 | 0 | 0 | 0
1097.5 | 3987.52 | 3.9875 | 0 | 0 | 0 | 0
1098.5 | 537.119 | 0.53712 | 0 | 0 | 0 | 0
1099.5 | -11.1839 | 0 | 0 | 0 | 0 | 0
1100.5 | -11.1839 | 0 | 0 | 0 | 0 | 0
1101.5 | -11.1839 | 0 | 0 | 0 | 0 | 0
1102.5 | -11.1839 | 0 | 0 | 0 | 0 | 0
1103.5 | -11.1839 | 0 | 0 | 0 | 0 | 0
1104.5 | -11.1839 | 0 | 0 | 0 | 0 | 0
1105.5 | -11.1839 | 0 | 0 | 0 | 0 | 0
1106.5 | -11.1839 | 0 | 0 | 0 | 0 | 0
1107.5 | -11.1839 | 0 | 0 | 0 | 0 | 0
1108.5 | -11.1839 | 0 | 0 | 0 | 0 | 0
1109.5 | -11.1839 | 0 | 0 | 0 | 0 | 0
1110.5 | 1165.3 | 1.1653 | 0 | 0 | 0 | 0
1111.5 | 9419.59 | 9.4196 | 0 | 0 | 0 | 0
1112.5 | 22931.6 | 22.9316 | 0 | 0 | 0 | 0
1113.5 | 29296.9 | 29.2969 | 0 | 0 | 0 | 0
1114.5 | 23397.1 | 23.3971 | 0 | 0 | 0 | 0
1115.5 | 32494.3 | 32.4943 | 0 | 0 | 0 | 0
1116.5 | 40568.8 | 40.5688 | 0 | 0 | 0 | 0
1117.5 | 40316.3 | 40.3163 | 0 | 0 | 0 | 0
1118.5 | 40209.1 | 40.2091 | 0 | 0 | 0 | 0
1119.5 | 30295.3 | 30.2953 | 0 | 0 | 0 | 0
1120.5 | 21309.2 | 21.3092 | 0 | 0 | 0 | 0
1121.5 | 4702.22 | 4.7022 | 0 | 0 | 0 | 0
1122.5 | 30479.7 | 30.4797 | 28689.8 | 28.6898 | 0 | 0
1123.5 | -11.1839 | 0 | 0 | 0 | 0 | 0
1124.5 | -11.1839 | 0 | 0 | 0 | 0 | 0
1125.5 | -11.1839 | 0 | 0 | 0 | 0 | 0
1126.5 | -11.1839 | 0 | 0 | 0 | 0 | 0
1127.5 | -11.1839 | 0 | 0 | 0 | 0 | 0
1128.5 | -11.1839 | 0 | 0 | 0 | 0 | 0
1129.5 | -11.1839 | 0 | 0 | 0 | 0 | 0
1130.5 | -11.1839 | 0 | 0 | 0 | 0 | 0
1131.5 | -11.1839 | 0 | 0 | 0 | 0 | 0
1132.5 | -11.1839 | 0 | 0 | 0 | 0 | 0
1133.5 | 28957 | 28.957 | 28957 | 28.957 | 0 | 0
1134.5 | 29494 | 29.494 | 28740 | 28.74 | 0 | 0
1135.5 | 10127.8 | 10.1278 | 1393.26 | 1.3933 | 0 | 0
1136.5 | 22008.3 | 22.0083 | 0 | 0 | 0 | 0
1137.5 | 32071.9 | 32.0719 | 0 | 0 | 0 | 0
1138.5 | 42075 | 42.075 | 0 | 0 | 969.173 | 0.96917
1139.5 | 18083.2 | 18.0832 | 0 | 0 | 0 | 0
1140.5 | 27735.6 | 27.7356 | 0 | 0 | 0 | 0
1141.5 | 42075 | 42.075 | 0 | 0 | 1281.6 | 1.2816
1142.5 | 33560.7 | 33.5607 | 0 | 0 | 0 | 0
1143.5 | 13086.8 | 13.0868 | 0 | 0 | 0 | 0
1144.5 | 7371.39 | 7.3714 | 0 | 0 | 0 | 0
1145.5 | 12958.5 | 12.9585 | 2279.98 | 2.28 | 0 | 0
1146.5 | 2337.89 | 2.3379 | 0 | 0 | 0 | 0
1147.5 | -11.1839 | 0 | 0 | 0 | 0 | 0
1148.5 | -11.1839 | 0 | 0 | 0 | 0 | 0
1149.5 | -11.1839 | 0 | 0 | 0 | 0 | 0
1150.5 | -11.1839 | 0 | 0 | 0 | 0 | 0
1151.5 | -11.1839 | 0 | 0 | 0 | 0 | 0
1152.5 | -11.1839 | 0 | 0 | 0 | 0 | 0
1153.5 | -11.1839 | 0 | 0 | 0 | 0 | 0
1154.5 | -11.1839 | 0 | 0 | 0 | 0 | 0
1155.5 | -11.1839 | 0 | 0 | 0 | 0 | 0
1156.5 | -11.1839 | 0 | 0 | 0 | 0 | 0
1157.5 | -11.1839 | 0 | 0 | 0 | 0 | 0
1158.5 | 968.635 | 0.96864 | 0 | 0 | 0 | 0
1159.5 | 5642.34 | 5.6423 | 0 | 0 | 0 | 0
1160.5 | 15610.6 | 15.6106 | 0 | 0 | 0 | 0
1161.5 | 37373.9 | 37.3739 | 0 | 0 | 0 | 0
1162.5 | 23648.4 | 23.6484 | 0 | 0 | 0 | 0
1163.5 | 36937.6 | 36.9376 | 0 | 0 | 0 | 0
1164.5 | 41942.5 | 41.9425 | 0 | 0 | 0 | 0
1165.5 | 20724.9 | 20.7249 | 0 | 0 | 0 | 0
1166.5 | 17532.9 | 17.5329 | 0 | 0 | 0 | 0
1167.5 | 9239.39 | 9.2394 | 0 | 0 | 0 | 0
1168.5 | 5498.64 | 5.4986 | 0 | 0 | 0 | 0
1169.5 | 9632.73 | 9.6327 | 0 | 0 | 0 | 0
1170.5 | 1221.79 | 1.2218 | 0 | 0 | 0 | 0
1171.5 | -11.1839 | 0 | 0 | 0 | 0 | 0
1172.5 | -11.1839 | 0 | 0 | 0 | 0 | 0
1173.5 | -11.1839 | 0 | 0 | 0 | 0 | 0
1174.5 | -11.1839 | 0 | 0 | 0 | 0 | 0
1175.5 | -11.1839 | 0 | 0 | 0 | 0 | 0
1176.5 | -11.1839 | 0 | 0 | 0 | 0 | 0
1177.5 | -11.1839 | 0 | 0 | 0 | 0 | 0
1178.5 | -11.1839 | 0 | 0 | 0 | 0 | 0
1179.5 | -11.1839 | 0 | 0 | 0 | 0 | 0
1180.5 | -11.1839 | 0 | 0 | 0 | 0 | 0
1181.5 | -11.1839 | 0 | 0 | 0 | 0 | 0
1182.5 | 927.994 | 0.92799 | 0 | 0 | 0 | 0
1183.5 | 7198.81 | 7.1988 | 0 | 0 | 0 | 0
1184.5 | 17150.8 | 17.1508 | 0 | 0 | 0 | 0
1185.5 | 23435.6 | 23.4356 | 0 | 0 | 0 | 0
1186.5 | 22955.9 | 22.9559 | 0 | 0 | 0 | 0
1187.5 | 14954.4 | 14.9544 | 0 | 0 | 0 | 0
1188.5 | 9299.51 | 9.2995 | 0 | 0 | 0 | 0
1189.5 | 16840.6 | 16.8406 | 0 | 0 | 0 | 0
1190.5 | 7881.9 | 7.8819 | 0 | 0 | 0 | 0
1191.5 | 6425.32 | 6.4253 | 0 | 0 | 0 | 0
1192.5 | 4511.47 | 4.5115 | 0 | 0 | 0 | 0
1193.5 | 2456.99 | 2.457 | 0 | 0 | 0 | 0
1194.5 | 283.237 | 0.28324 | 0 | 0 | 0 | 0
1195.5 | -11.1839 | 0 | 0 | 0 | 0 | 0
1196.5 | -11.1839 | 0 | 0 | 0 | 0 | 0
1197.5 | -11.1839 | 0 | 0 | 0 | 0 | 0
1198.5 | -11.1839 | 0 | 0 | 0 | 0 | 0
1199.5 | -11.1839 | 0 | 0 | 0 | 0 | 0
1200.5 | -11.1839 | 0 | 0 | 0 | 0 | 0
1201.5 | -11.1839 | 0 | 0 | 0 | 0 | 0
1202.5 | -11.1839 | 0 | 0 | 0 | 0 | 0
1203.5 | -11.1839 | 0 | 0 | 0 | 0 | 0
1204.5 | -11.1839 | 0 | 0 | 0 | 0 | 0
1205.5 | -11.1839 | 0 | 0 | 0 | 0 | 0
1206.5 | 19.0424 | 0.019042 | 0 | 0 | 0 | 0
1207.5 | 2595.08 | 2.5951 | 0 | 0 | 0 | 0
1208.5 | 8910.36 | 8.9104 | 0 | 0 | 0 | 0
1209.5 | -11.1839 | 0 | 0 | 0 | 14811.8 | 14.8118
1210.5 | -11.1839 | 0 | 0 | 0 | 3729.45 | 3.7294
1211.5 | -11.1839 | 0 | 0 | 0 | 5768.68 | 5.7687
1212.5 | -11.1839 | 0 | 0 | 0 | 19080 | 19.08
1213.5 | -11.1839 | 0 | 0 | 0 | 28656.9 | 28.6569
1214.5 | 9065.43 | 9.0654 | 0 | 0 | 11860.8 | 11.8608
1215.5 | 12098.6 | 12.0986 | 0 | 0 | 32.9881 | 0.032988
1216.5 | 19429.5 | 19.4295 | 0 | 0 | 0 | 0
1217.5 | 12960.6 | 12.9606 | 0 | 0 | 0 | 0
1218.5 | 2717.27 | 2.7173 | 0 | 0 | 0 | 0
1219.5 | 28690.4 | 28.6904 | 28690.4 | 28.6904 | 0 | 0
1220.5 | -11.1839 | 0 | 0 | 0 | 0 | 0
1221.5 | 28698.6 | 28.6986 | 28698.6 | 28.6986 | 0 | 0
1222.5 | -11.1839 | 0 | 0 | 0 | 0 | 0
1223.5 | -11.1839 | 0 | 0 | 0 | 0 | 0
1224.5 | -11.1839 | 0 | 0 | 0 | 0 | 0
1225.5 | -11.1839 | 0 | 0 | 0 | 0 | 0
1226.5 | -11.1839 | 0 | 0 | 0 | 0 | 0
1227.5 | -11.1839 | 0 | 0 | 0 | 0 | 0
1228.5 | 21081.2 | 21.0812 | 21081.2 | 21.0812 | 0 | 0
1229.5 | -11.1839 | 0 | 0 | 0 | 0 | 0
1230.5 | 1041.66 | 1.0417 | 0 | 0 | 0 | 0
1231.5 | 7361.68 | 7.3617 | 0 | 0 | 0 | 0
1232.5 | 19270.9 | 19.2709 | 0 | 0 | 0 | 0
1233.5 | 34212.2 | 34.2122 | 0 | 0 | 0 | 0
1234.5 | 35014.2 | 35.0142 | 0 | 0 | 0 | 0
1235.5 | 10280.4 | 10.2804 | 0 | 0 | 30044.1 | 30.0441
1236.5 | 18763.9 | 18.7639 | 0 | 0 | 30113.2 | 30.1132
1237.5 | 18361.9 | 18.3619 | 0 | 0 | 29237.5 | 29.2375
1238.5 | 34765.6 | 34.7656 | 0 | 0 | 4952.29 | 4.9523
1239.5 | 33657.2 | 33.6572 | 0 | 0 | 0 | 0
1240.5 | 23610 | 23.61 | 0 | 0 | 0 | 0
1241.5 | 12410.3 | 12.4103 | 0 | 0 | 0 | 0
1242.5 | 1876.63 | 1.8766 | 0 | 0 | 0 | 0
1243.5 | -11.1839 | 0 | 0 | 0 | 0 | 0
1244.5 | -11.1839 | 0 | 0 | 0 | 0 | 0
1245.5 | -11.1839 | 0 | 0 | 0 | 0 | 0
1246.5 | -11.1839 | 0 | 0 | 0 | 0 | 0
1247.5 | -11.1839 | 0 | 0 | 0 | 0 | 0
1248.5 | -11.1839 | 0 | 0 | 0 | 0 | 0
1249.5 | -11.1839 | 0 | 0 | 0 | 0 | 0
1250.5 | -11.1839 | 0 | 0 | 0 | 0 | 0
1251.5 | -11.1839 | 0 | 0 | 0 | 0 | 0
1252.5 | 28689.6 | 28.6896 | 28689.6 | 28.6896 | 0 | 0
1253.5 | 28957 | 28.957 | 28957 | 28.957 | 0 | 0
1254.5 | 29045.8 | 29.0458 | 28740.8 | 28.7408 | 0 | 0
1255.5 | 6124.88 | 6.1249 | 1393.81 | 1.3938 | 0 | 0
1256.5 | 22901.6 | 22.9016 | 0 | 0 | 0 | 0
1257.5 | 27121 | 27.121 | 0 | 0 | 0 | 0
1258.5 | 33757.9 | 33.7579 | 0 | 0 | 0 | 0
1259.5 | 39448.2 | 39.4482 | 0 | 0 | 0 | 0
1260.5 | 42075 | 42.075 | 0 | 0 | 1127.81 | 1.1278
1261.5 | 42027.3 | 42.0273 | 0 | 0 | 0 | 0
1262.5 | 33054.1 | 33.0541 | 0 | 0 | 0 | 0
1263.5 | 30544.9 | 30.5449 | 0 | 0 | 0 | 0
1264.5 | 14867.5 | 14.8675 | 0 | 0 | 0 | 0
1265.5 | 3386.33 | 3.3863 | 0 | 0 | 0 | 0
1266.5 | 1635.71 | 1.6357 | 1188.99 | 1.189 | 0 | 0
1267.5 | -11.1839 | 0 | 0 | 0 | 0 | 0
1268.5 | -11.1839 | 0 | 0 | 0 | 0 | 0
1269.5 | -11.1839 | 0 | 0 | 0 | 0 | 0
1270.5 | -11.1839 | 0 | 0 | 0 | 0 | 0
1271.5 | -11.1839 | 0 | 0 | 0 | 0 | 0
1272.5 | -11.1839 | 0 | 0 | 0 | 0 | 0
1273.5 | -11.1839 | 0 | 0 | 0 | 0 | 0
1274.5 | -11.1839 | 0 | 0 | 0 | 0 | 0
1275.5 | -11.1839 | 0 | 0 | 0 | 0 | 0
1276.5 | -11.1839 | 0 | 0 | 0 | 0 | 0
1277.5 | -11.1839 | 0 | 0 | 0 | 0 | 0
1278.5 | 638.394 | 0.63839 | 0 | 0 | 0 | 0
1279.5 | 4831.25 | 4.8312 | 0 | 0 | 0 | 0
1280.5 | 11591.6 | 11.5916 | 0 | 0 | 0 | 0
1281.5 | 15537.9 | 15.5379 | 0 | 0 | 0 | 0
1282.5 | -11.1839 | 0 | 0 | 0 | 21615.8 | 21.6158
1283.5 | -11.1839 | 0 | 0 | 0 | 14779.8 | 14.7798
1284.5 | -11.1839 | 0 | 0 | 0 | 7420.01 | 7.42
1285.5 | -11.1839 | 0 | 0 | 0 | 3820.42 | 3.8204
1286.5 | -11.1839 | 0 | 0 | 0 | 2455.75 | 2.4558
1287.5 | -11.1839 | 0 | 0 | 0 | 3007.32 | 3.0073
1288.5 | 5699.3 | 5.6993 | 0 | 0 | 0 | 0
1289.5 | 3553.78 | 3.5538 | 0 | 0 | 0 | 0
1290.5 | 29398.7 | 29.3987 | 28699.1 | 28.6991 | 0 | 0
1291.5 | -11.1839 | 0 | 0 | 0 | 0 | 0
1292.5 | 20455.3 | 20.4553 | 20455.3 | 20.4553 | 0 | 0
1293.5 | -11.1839 | 0 | 0 | 0 | 0 | 0
1294.5 | -11.1839 | 0 | 0 | 0 | 0 | 0
1295.5 | -11.1839 | 0 | 0 | 0 | 0 | 0
1296.5 | -11.1839 | 0 | 0 | 0 | 0 | 0
1297.5 | -11.1839 | 0 | 0 | 0 | 0 | 0
1298.5 | -11.1839 | 0 | 0 | 0 | 0 | 0
1299.5 | -11.1839 | 0 | 0 | 0 | 0 | 0
1300.5 | -11.1839 | 0 | 0 | 0 | 0 | 0
1301.5 | -11.1839 | 0 | 0 | 0 | 0 | 0
1302.5 | 540.226 | 0.54023 | 0 | 0 | 0 | 0
1303.5 | 8026.71 | 8.0267 | 0 | 0 | 0 | 0
1304.5 | 19998.3 | 19.9983 | 0 | 0 | 0 | 0
1305.5 | 28526.5 | 28.5265 | 0 | 0 | 0 | 0
1306.5 | 7970.95 | 7.971 | 0 | 0 | 30090.9 | 30.0909
1307.5 | 2456.82 | 2.4568 | 0 | 0 | 29780.6 | 29.7806
1308.5 | 16573.8 | 16.5738 | 0 | 0 | 29790.3 | 29.7903
1309.5 | 19992.5 | 19.9925 | 0 | 0 | 0 | 0
1310.5 | 20328.4 | 20.3284 | 0 | 0 | 0 | 0
1311.5 | 14162 | 14.162 | 0 | 0 | 0 | 0
1312.5 | 13014.4 | 13.0144 | 0 | 0 | 0 | 0
1313.5 | 4021.86 | 4.0219 | 0 | 0 | 0 | 0
1314.5 | 29697.2 | 29.6972 | 28690 | 28.69 | 0 | 0
1315.5 | 28695.9 | 28.6959 | 28695.9 | 28.6959 | 0 | 0
1316.5 | 25896.1 | 25.8961 | 25896.1 | 25.8961 | 0 | 0
1317.5 | -11.1839 | 0 | 0 | 0 | 0 | 0
1318.5 | -11.1839 | 0 | 0 | 0 | 0 | 0
1319.5 | -11.1839 | 0 | 0 | 0 | 0 | 0
1320.5 | -11.1839 | 0 | 0 | 0 | 0 | 0
1321.5 | -11.1839 | 0 | 0 | 0 | 0 | 0
1322.5 | -11.1839 | 0 | 0 | 0 | 0 | 0
1323.5 | -11.1839 | 0 | 0 | 0 | 0 | 0
1324.5 | -11.1839 | 0 | 0 | 0 | 0 | 0
1325.5 | -11.1839 | 0 | 0 | 0 | 0 | 0
1326.5 | 635.516 | 0.63552 | 0 | 0 | 0 | 0
1327.5 | 6365.56 | 6.3656 | 0 | 0 | 0 | 0
1328.5 | 8794.76 | 8.7948 | 0 | 0 | 0 | 0
1329.5 | 12951.5 | 12.9515 | 0 | 0 | 0 | 0
1330.5 | -11.1839 | 0 | 0 | 0 | 11035.1 | 11.0351
1331.5 | -11.1839 | 0 | 0 | 0 | 18165.9 | 18.1659
1332.5 | -11.1839 | 0 | 0 | 0 | 28586.6 | 28.5866
1333.5 | 9909.18 | 9.9092 | 0 | 0 | 27324.2 | 27.3242
1334.5 | 35317.2 | 35.3172 | 0 | 0 | 0 | 0
1335.5 | 30537.6 | 30.5376 | 0 | 0 | 0 | 0
1336.5 | 15000.9 | 15.0009 | 0 | 0 | 0 | 0
1337.5 | 6244.44 | 6.2444 | 0 | 0 | 0 | 0
1338.5 | 29268.3 | 29.2683 | 28690.3 | 28.6903 | 0 | 0
1339.5 | 28697.8 | 28.6978 | 28697.8 | 28.6978 | 0 | 0
1340.5 | 22182.7 | 22.1827 | 22182.7 | 22.1827 | 0 | 0
1341.5 | -11.1839 | 0 | 0 | 0 | 0 | 0
1342.5 | -11.1839 | 0 | 0 | 0 | 0 | 0
1343.5 | -11.1839 | 0 | 0 | 0 | 0 | 0
1344.5 | -11.1839 | 0 | 0 | 0 | 0 | 0
1345.5 | -11.1839 | 0 | 0 | 0 | 0 | 0
1346.5 | -11.1839 | 0 | 0 | 0 | 0 | 0
1347.5 | -11.1839 | 0 | 0 | 0 | 0 | 0
1348.5 | -11.1839 | 0 | 0 | 0 | 0 | 0
1349.5 | -11.1839 | 0 | 0 | 0 | 0 | 0
1350.5 | 314.178 | 0.31418 | 0 | 0 | 0 | 0
1351.5 | 6953.36 | 6.9534 | 0 | 0 | 0 | 0
1352.5 | 17079.5 | 17.0795 | 0 | 0 | 0 | 0
1353.5 | -11.1839 | 0 | 0 | 0 | 26014.5 | 26.0145
1354.5 | 8682.92 | 8.6829 | 0 | 0 | 29781.8 | 29.7818
1355.5 | 19432.4 | 19.4324 | 0 | 0 | 26125.6 | 26.1256
1356.5 | 42075 | 42.075 | 0 | 0 | 4562.23 | 4.5622
1357.5 | 42075 | 42.075 | 0 | 0 | 1960.28 | 1.9603
1358.5 | 41424.7 | 41.4247 | 0 | 0 | 0 | 0
1359.5 | 32858 | 32.858 | 0 | 0 | 0 | 0
1360.5 | 24054.5 | 24.0545 | 0 | 0 | 0 | 0
1361.5 | 11874.4 | 11.8744 | 0 | 0 | 0 | 0
1362.5 | 1390.7 | 1.3907 | 0 | 0 | 0 | 0
1363.5 | -11.1839 | 0 | 0 | 0 | 0 | 0
1364.5 | -11.1839 | 0 | 0 | 0 | 0 | 0
1365.5 | -11.1839 | 0 | 0 | 0 | 0 | 0
1366.5 | -11.1839 | 0 | 0 | 0 | 0 | 0
1367.5 | -11.1839 | 0 | 0 | 0 | 0 | 0
1368.5 | -11.1839 | 0 | 0 | 0 | 0 | 0
1369.5 | -11.1839 | 0 | 0 | 0 | 0 | 0
1370.5 | -11.1839 | 0 | 0 | 0 | 0 | 0
1371.5 | -11.1839 | 0 | 0 | 0 | 0 | 0
1372.5 | -11.1839 | 0 | 0 | 0 | 0 | 0
1373.5 | -11.1839 | 0 | 0 | 0 | 0 | 0
1374.5 | 29279.1 | 29.2791 | 28690.1 | 28.6901 | 0 | 0
1375.5 | 37719.4 | 37.7194 | 28698.4 | 28.6984 | 0 | 0
1376.5 | 41160.7 | 41.1607 | 19839.5 | 19.8395 | 0 | 0
1377.5 | 32048.2 | 32.0482 | 0 | 0 | 0 | 0
1378.5 | 40501 | 40.501 | 0 | 0 | 0 | 0
1379.5 | 42075 | 42.075 | 0 | 0 | 1771.59 | 1.7716
1380.5 | 42075 | 42.075 | 0 | 0 | 3697.66 | 3.6977
1381.5 | 42075 | 42.075 | 0 | 0 | 2023.4 | 2.0234
1382.5 | 41387.1 | 41.3871 | 0 | 0 | 0 | 0
1383.5 | 34025.2 | 34.0252 | 0 | 0 | 0 | 0
1384.5 | 22598.1 | 22.5981 | 0 | 0 | 0 | 0
1385.5 | 23704 | 23.704 | 12565.6 | 12.5656 | 0 | 0
1386.5 | 1329.99 | 1.33 | 0 | 0 | 0 | 0
1387.5 | -11.1839 | 0 | 0 | 0 | 0 | 0
1388.5 | -11.1839 | 0 | 0 | 0 | 0 | 0
1389.5 | -11.1839 | 0 | 0 | 0 | 0 | 0
1390.5 | -11.1839 | 0 | 0 | 0 | 0 | 0
1391.5 | -11.1839 | 0 | 0 | 0 | 0 | 0
1392.5 | -11.1839 | 0 | 0 | 0 | 0 | 0
1393.5 | -11.1839 | 0 | 0 | 0 | 0 | 0
1394.5 | -11.1839 | 0 | 0 | 0 | 0 | 0
1395.5 | -11.1839 | 0 | 0 | 0 | 0 | 0
1396.5 | -11.1839 | 0 | 0 | 0 | 0 | 0
1397.5 | -11.1839 | 0 | 0 | 0 | 0 | 0
1398.5 | 689.523 | 0.68952 | 0 | 0 | 0 | 0
1399.5 | 6624.07 | 6.6241 | 0 | 0 | 0 | 0
1400.5 | 11225.2 | 11.2252 | 0 | 0 | 0 | 0
1401.5 | 10072.7 | 10.0727 | 0 | 0 | 0 | 0
1402.5 | 9231.39 | 9.2314 | 0 | 0 | 0 | 0
1403.5 | -11.1839 | 0 | 0 | 0 | 18784.1 | 18.7841
1404.5 | -11.1839 | 0 | 0 | 0 | 11452 | 11.452
1405.5 | -11.1839 | 0 | 0 | 0 | 7646.49 | 7.6465
1406.5 | -11.1839 | 0 | 0 | 0 | 3164.18 | 3.1642
1407.5 | -11.1839 | 0 | 0 | 0 | 2230.29 | 2.2303
1408.5 | -11.1839 | 0 | 0 | 0 | 3079.57 | 3.0796
1409.5 | -11.1839 | 0 | 0 | 0 | 1738.27 | 1.7383
1410.5 | 29157.4 | 29.1574 | 28703.4 | 28.7034 | 0 | 0
1411.5 | 15879.2 | 15.8792 | 15879.2 | 15.8792 | 0 | 0
1412.5 | -11.1839 | 0 | 0 | 0 | 0 | 0
1413.5 | -11.1839 | 0 | 0 | 0 | 0 | 0
1414.5 | -11.1839 | 0 | 0 | 0 | 0 | 0
1415.5 | -11.1839 | 0 | 0 | 0 | 0 | 0
1416.5 | -11.1839 | 0 | 0 | 0 | 0 | 0
1417.5 | -11.1839 | 0 | 0 | 0 | 0 | 0
1418.5 | -11.1839 | 0 | 0 | 0 | 0 | 0
1419.5 | -11.1839 | 0 | 0 | 0 | 0 | 0
1420.5 | -11.1839 | 0 | 0 | 0 | 0 | 0
1421.5 | -11.1839 | 0 | 0 | 0 | 0 | 0
1422.5 | 182.591 | 0.18259 | 0 | 0 | 0 | 0
1423.5 | 7121.95 | 7.122 | 0 | 0 | 0 | 0
1424.5 | 20138.8 | 20.1388 | 0 | 0 | 0 | 0
1425.5 | 30647.1 | 30.6471 | 0 | 0 | 0 | 0
1426.5 | 24034.8 | 24.0348 | 0 | 0 | 0 | 0
1427.5 | 20748.4 | 20.7484 | 0 | 0 | 0 | 0
1428.5 | 27979.2 | 27.9792 | 0 | 0 | 0 | 0
1429.5 | 28723.2 | 28.7232 | 0 | 0 | 0 | 0
1430.5 | 21730 | 21.73 | 0 | 0 | 0 | 0
1431.5 | 33706.4 | 33.7064 | 0 | 0 | 0 | 0
1432.5 | 10879.4 | 10.8794 | 0 | 0 | 0 | 0
1433.5 | 9402.57 | 9.4026 | 0 | 0 | 0 | 0
1434.5 | 945.892 | 0.94589 | 0 | 0 | 0 | 0
1435.5 | -11.1839 | 0 | 0 | 0 | 0 | 0
1436.5 | -11.1839 | 0 | 0 | 0 | 0 | 0
1437.5 | -11.1839 | 0 | 0 | 0 | 0 | 0
1438.5 | -11.1839 | 0 | 0 | 0 | 0 | 0
1439.5 | -11.1839 | 0 | 0 | 0 | 0 | 0
1440.5 | -11.1839 | 0 | 0 | 0 | 0 | 0
1441.5 | -11.1839 | 0 | 0 | 0 | 0 | 0
1442.5 | -11.1839 | 0 | 0 | 0 | 0 | 0
1443.5 | -11.1839 | 0 | 0 | 0 | 0 | 0
1444.5 | -11.1839 | 0 | 0 | 0 | 0 | 0
1445.5 | -11.1839 | 0 | 0 | 0 | 0 | 0
1446.5 | 181.311 | 0.18131 | 0 | 0 | 0 | 0
1447.5 | 7619.82 | 7.6198 | 0 | 0 | 0 | 0
1448.5 | 19316.7 | 19.3167 | 0 | 0 | 0 | 0
1449.5 | 1870.39 | 1.8704 | 0 | 0 | 29768.5 | 29.7685
1450.5 | 11850 | 11.85 | 0 | 0 | 29785.3 | 29.7853
1451.5 | 4644.14 | 4.6441 | 0 | 0 | 29790.9 | 29.7909
1452.5 | 23751.6 | 23.7516 | 0 | 0 | 4876.47 | 4.8765
1453.5 | 16991.7 | 16.9917 | 0 | 0 | 0 | 0
1454.5 | 15236.3 | 15.2363 | 0 | 0 | 0 | 0
1455.5 | 10977.8 | 10.9778 | 0 | 0 | 0 | 0
1456.5 | 5634.22 | 5.6342 | 0 | 0 | 0 | 0
1457.5 | 812.118 | 0.81212 | 0 | 0 | 0 | 0
1458.5 | 387.864 | 0.38786 | 0 | 0 | 0 | 0
1459.5 | 28689.6 | 28.6896 | 28689.6 | 28.6896 | 0 | 0
1460.5 | -11.1839 | 0 | 0 | 0 | 0 | 0
1461.5 | -11.1839 | 0 | 0 | 0 | 0 | 0
1462.5 | -11.1839 | 0 | 0 | 0 | 0 | 0
1463.5 | -11.1839 | 0 | 0 | 0 | 0 | 0
1464.5 | -11.1839 | 0 | 0 | 0 | 0 | 0
1465.5 | -11.1839 | 0 | 0 | 0 | 0 | 0
1466.5 | -11.1839 | 0 | 0 | 0 | 0 | 0
1467.5 | -11.1839 | 0 | 0 | 0 | 0 | 0
1468.5 | -11.1839 | 0 | 0 | 0 | 0 | 0
1469.5 | -11.1839 | 0 | 0 | 0 | 0 | 0
1470.5 | 459.39 | 0.45939 | 0 | 0 | 0 | 0
1471.5 | 7707.1 | 7.7071 | 0 | 0 | 0 | 0
1472.5 | 20339.9 | 20.3399 | 0 | 0 | 0 | 0
1473.5 | 33619.7 | 33.6197 | 0 | 0 | 0 | 0
1474.5 | 34668.7 | 34.6687 | 0 | 0 | 0 | 0
1475.5 | 41865.2 | 41.8652 | 0 | 0 | 0 | 0
1476.5 | 23282.6 | 23.2826 | 0 | 0 | 0 | 0
1477.5 | 21827.9 | 21.8279 | 0 | 0 | 0 | 0
1478.5 | 33019.3 | 33.0193 | 0 | 0 | 0 | 0
1479.5 | 21538.3 | 21.5383 | 0 | 0 | 0 | 0
1480.5 | 26508.1 | 26.5081 | 0 | 0 | 0 | 0
1481.5 | 7008.79 | 7.0088 | 0 | 0 | 0 | 0
1482.5 | 736.362 | 0.73636 | 0 | 0 | 0 | 0
1483.5 | 28957 | 28.957 | 28957 | 28.957 | 0 | 0
1484.5 | -11.1839 | 0 | 0 | 0 | 0 | 0
1485.5 | -11.1839 | 0 | 0 | 0 | 0 | 0
1486.5 | -11.1839 | 0 | 0 | 0 | 0 | 0
1487.5 | -11.1839 | 0 | 0 | 0 | 0 | 0
1488.5 | -11.1839 | 0 | 0 | 0 | 0 | 0
1489.5 | -11.1839 | 0 | 0 | 0 | 0 | 0
1490.5 | -11.1839 | 0 | 0 | 0 | 0 | 0
1491.5 | -11.1839 | 0 | 0 | 0 | 0 | 0
1492.5 | -11.1839 | 0 | 0 | 0 | 0 | 0
1493.5 | -11.1839 | 0 | 0 | 0 | 0 | 0
1494.5 | 110.44 | 0.11044 | 0 | 0 | 0 | 0
1495.5 | 7258.42 | 7.2584 | 0 | 0 | 0 | 0
1496.5 | 17501.2 | 17.5012 | 0 | 0 | 0 | 0
1497.5 | 30217.3 | 30.2173 | 0 | 0 | 0 | 0
1498.5 | 36993.9 | 36.9939 | 0 | 0 | 0 | 0
1499.5 | 33192.4 | 33.1924 | 0 | 0 | 0 | 0
1500.5 | 40162.7 | 40.1627 | 0 | 0 | 0 | 0
1501.5 | 34032.4 | 34.0324 | 0 | 0 | 0 | 0
1502.5 | 40753.1 | 40.7531 | 0 | 0 | 0 | 0
1503.5 | 32880.1 | 32.8801 | 0 | 0 | 0 | 0
1504.5 | 20156.6 | 20.1566 | 0 | 0 | 0 | 0
1505.5 | 9096.37 | 9.0964 | 0 | 0 | 0 | 0
1506.5 | 861.342 | 0.86134 | 0 | 0 | 0 | 0
1507.5 | -11.1839 | 0 | 0 | 0 | 0 | 0
1508.5 | -11.1839 | 0 | 0 | 0 | 0 | 0
1509.5 | -11.1839 | 0 | 0 | 0 | 0 | 0
1510.5 | -11.1839 | 0 | 0 | 0 | 0 | 0
1511.5 | 28741.9 | 28.7419 | 28741.9 | 28.7419 | 0 | 0
1512.5 | -11.1839 | 0 | 0 | 0 | 0 | 0
1513.5 | -11.1839 | 0 | 0 | 0 | 0 | 0
1514.5 | -11.1839 | 0 | 0 | 0 | 0 | 0
1515.5 | -11.1839 | 0 | 0 | 0 | 0 | 0
1516.5 | -11.1839 | 0 | 0 | 0 | 0 | 0
1517.5 | -11.1839 | 0 | 0 | 0 | 0 | 0
1518.5 | 91.8608 | 0.091861 | 0 | 0 | 0 | 0
1519.5 | 4415.56 | 4.4156 | 0 | 0 | 0 | 0
1520.5 | 20900.3 | 20.9003 | 0 | 0 | 0 | 0
1521.5 | -11.1839 | 0 | 0 | 0 | 16256.9 | 16.2569
1522.5 | -11.1839 | 0 | 0 | 0 | 11512.6 | 11.5126
1523.5 | -11.1839 | 0 | 0 | 0 | 19573.4 | 19.5734
1524.5 | -11.1839 | 0 | 0 | 0 | 25521.8 | 25.5218
1525.5 | 3430.41 | 3.4304 | 0 | 0 | 20053.6 | 20.0536
1526.5 | 25336.3 | 25.3363 | 0 | 0 | 0 | 0
1527.5 | 18074.1 | 18.0741 | 0 | 0 | 0 | 0
1528.5 | 17724.7 | 17.7247 | 0 | 0 | 0 | 0
1529.5 | 6887.74 | 6.8877 | 0 | 0 | 0 | 0
1530.5 | 728.386 | 0.72839 | 0 | 0 | 0 | 0
1531.5 | -11.1839 | 0 | 0 | 0 | 0 | 0
1532.5 | -11.1839 | 0 | 0 | 0 | 0 | 0
1533.5 | -11.1839 | 0 | 0 | 0 | 0 | 0
1534.5 | -11.1839 | 0 | 0 | 0 | 0 | 0
1535.5 | 28689.6 | 28.6896 | 28689.6 | 28.6896 | 0 | 0
1536.5 | 28957.1 | 28.9571 | 28957.1 | 28.9571 | 0 | 0
1537.5 | 28745.5 | 28.7455 | 28745.5 | 28.7455 | 0 | 0
1538.5 | -11.1839 | 0 | 0 | 0 | 0 | 0
1539.5 | 1930.05 | 1.9301 | 1930.05 | 1.9301 | 0 | 0
1540.5 | -11.1839 | 0 | 0 | 0 | 0 | 0
1541.5 | -11.1839 | 0 | 0 | 0 | 0 | 0
1542.5 | 258.221 | 0.25822 | 0 | 0 | 0 | 0
1543.5 | 6018.07 | 6.0181 | 0 | 0 | 0 | 0
1544.5 | 11990.9 | 11.9909 | 0 | 0 | 0 | 0
1545.5 | 26104.4 | 26.1044 | 0 | 0 | 0 | 0
1546.5 | 15251.3 | 15.2513 | 0 | 0 | 0 | 0
1547.5 | 16032 | 16.032 | 0 | 0 | 0 | 0
1548.5 | 12671.9 | 12.6719 | 0 | 0 | 0 | 0
1549.5 | 13082.2 | 13.0822 | 0 | 0 | 0 | 0
1550.5 | 15269.3 | 15.2693 | 0 | 0 | 0 | 0
1551.5 | 8931.91 | 8.9319 | 0 | 0 | 0 | 0
1552.5 | 6571.44 | 6.5714 | 0 | 0 | 0 | 0
1553.5 | 4045.56 | 4.0456 | 0 | 0 | 0 | 0
1554.5 | 464.772 | 0.46477 | 0 | 0 | 0 | 0
1555.5 | -11.1839 | 0 | 0 | 0 | 0 | 0
1556.5 | -11.1839 | 0 | 0 | 0 | 0 | 0
1557.5 | -11.1839 | 0 | 0 | 0 | 0 | 0
1558.5 | -11.1839 | 0 | 0 | 0 | 0 | 0
1559.5 | -11.1839 | 0 | 0 | 0 | 0 | 0
1560.5 | -11.1839 | 0 | 0 | 0 | 0 | 0
1561.5 | -11.1839 | 0 | 0 | 0 | 0 | 0
1562.5 | -11.1839 | 0 | 0 | 0 | 0 | 0
1563.5 | -11.1839 | 0 | 0 | 0 | 0 | 0
1564.5 | -11.1839 | 0 | 0 | 0 | 0 | 0
1565.5 | -11.1839 | 0 | 0 | 0 | 0 | 0
1566.5 | 90.1467 | 0.090147 | 0 | 0 | 0 | 0
1567.5 | 3758.14 | 3.7581 | 0 | 0 | 0 | 0
1568.5 | 7590.3 | 7.5903 | 0 | 0 | 0 | 0
1569.5 | 13226.1 | 13.2261 | 0 | 0 | 0 | 0
1570.5 | 24241.4 | 24.2414 | 0 | 0 | 0 | 0
1571.5 | 29538.8 | 29.5388 | 0 | 0 | 0 | 0
1572.5 | 28207.9 | 28.2079 | 0 | 0 | 0 | 0
1573.5 | 15353.8 | 15.3538 | 0 | 0 | 0 | 0
1574.5 | 17820.1 | 17.8201 | 0 | 0 | 0 | 0
1575.5 | 11953.2 | 11.9532 | 0 | 0 | 0 | 0
1576.5 | 7587.58 | 7.5876 | 0 | 0 | 0 | 0
1577.5 | 4324.99 | 4.325 | 0 | 0 | 0 | 0
1578.5 | 1116.32 | 1.1163 | 0 | 0 | 0 | 0
1579.5 | -11.1839 | 0 | 0 | 0 | 0 | 0
1580.5 | -11.1839 | 0 | 0 | 0 | 0 | 0
1581.5 | -11.1839 | 0 | 0 | 0 | 0 | 0
1582.5 | -11.1839 | 0 | 0 | 0 | 0 | 0
1583.5 | -11.1839 | 0 | 0 | 0 | 0 | 0
1584.5 | -11.1839 | 0 | 0 | 0 | 0 | 0
1585.5 | -11.1839 | 0 | 0 | 0 | 0 | 0
1586.5 | -11.1839 | 0 | 0 | 0 | 0 | 0
1587.5 | -11.1839 | 0 | 0 | 0 | 0 | 0
1588.5 | -11.1839 | 0 | 0 | 0 | 0 | 0
1589.5 | -11.1839 | 0 | 0 | 0 | 0 | 0
1590.5 | 90.1474 | 0.090147 | 0 | 0 | 0 | 0
1591.5 | 2579.47 | 2.5795 | 0 | 0 | 0 | 0
1592.5 | -11.1839 | 0 | 0 | 0 | 11710.9 | 11.7109
1593.5 | -11.1839 | 0 | 0 | 0 | 10020.5 | 10.0205
1594.5 | 1050.66 | 1.0507 | 0 | 0 | 29772.7 | 29.7727
1595.5 | 331.579 | 0.33158 | 0 | 0 | 29790.5 | 29.7905
1596.5 | 10757.3 | 10.7573 | 0 | 0 | 12970.6 | 12.9706
1597.5 | 16350.9 | 16.3509 | 0 | 0 | 0 | 0
1598.5 | 41610.6 | 41.6106 | 0 | 0 | 0 | 0
1599.5 | 33540.5 | 33.5405 | 0 | 0 | 0 | 0
1600.5 | 21778 | 21.778 | 0 | 0 | 0 | 0
1601.5 | 2820.94 | 2.8209 | 0 | 0 | 0 | 0
1602.5 | 29686.4 | 29.6864 | 28689.7 | 28.6897 | 0 | 0
1603.5 | 28957 | 28.957 | 28957 | 28.957 | 0 | 0
1604.5 | 28742.4 | 28.7424 | 28742.4 | 28.7424 | 0 | 0
1605.5 | 1543.05 | 1.5431 | 1543.05 | 1.5431 | 0 | 0
1606.5 | -11.1839 | 0 | 0 | 0 | 0 | 0
1607.5 | -11.1839 | 0 | 0 | 0 | 0 | 0
1608.5 | -11.1839 | 0 | 0 | 0 | 0 | 0
1609.5 | -11.1839 | 0 | 0 | 0 | 0 | 0
1610.5 | -11.1839 | 0 | 0 | 0 | 0 | 0
1611.5 | -11.1839 | 0 | 0 | 0 | 0 | 0
1612.5 | -11.1839 | 0 | 0 | 0 | 0 | 0
1613.5 | -11.1839 | 0 | 0 | 0 | 0 | 0
1614.5 | 179.423 | 0.17942 | 0 | 0 | 0 | 0
1615.5 | 3694.75 | 3.6947 | 0 | 0 | 0 | 0
1616.5 | 6401.85 | 6.4019 | 0 | 0 | 0 | 0
1617.5 | 13888.4 | 13.8884 | 0 | 0 | 0 | 0
1618.5 | 23762 | 23.762 | 0 | 0 | 0 | 0
1619.5 | 20310.6 | 20.3106 | 0 | 0 | 0 | 0
1620.5 | 13892.8 | 13.8928 | 0 | 0 | 0 | 0
1621.5 | 18401.9 | 18.4019 | 0 | 0 | 0 | 0
1622.5 | 16573.1 | 16.5731 | 0 | 0 | 0 | 0
1623.5 | 24933.9 | 24.9339 | 0 | 0 | 0 | 0
1624.5 | 5898.28 | 5.8983 | 0 | 0 | 0 | 0
1625.5 | 1242.67 | 1.2427 | 0 | 0 | 0 | 0
1626.5 | 103.609 | 0.10361 | 0 | 0 | 0 | 0
1627.5 | -11.1839 | 0 | 0 | 0 | 0 | 0
1628.5 | -11.1839 | 0 | 0 | 0 | 0 | 0
1629.5 | -11.1839 | 0 | 0 | 0 | 0 | 0
1630.5 | -11.1839 | 0 | 0 | 0 | 0 | 0
1631.5 | -11.1839 | 0 | 0 | 0 | 0 | 0
1632.5 | -11.1839 | 0 | 0 | 0 | 0 | 0
1633.5 | -11.1839 | 0 | 0 | 0 | 0 | 0
1634.5 | -11.1839 | 0 | 0 | 0 | 0 | 0
1635.5 | -11.1839 | 0 | 0 | 0 | 0 | 0
1636.5 | -11.1839 | 0 | 0 | 0 | 0 | 0
1637.5 | -11.1839 | 0 | 0 | 0 | 0 | 0
1638.5 | -11.1839 | 0 | 0 | 0 | 0 | 0
1639.5 | 2194.45 | 2.1944 | 0 | 0 | 0 | 0
1640.5 | 10895.3 | 10.8953 | 0 | 0 | 0 | 0
1641.5 | 12174.4 | 12.1744 | 0 | 0 | 0 | 0
1642.5 | 15465.9 | 15.4659 | 0 | 0 | 0 | 0
1643.5 | 24303.5 | 24.3035 | 0 | 0 | 0 | 0
1644.5 | 20916 | 20.916 | 0 | 0 | 0 | 0
1645.5 | 21390.5 | 21.3905 | 0 | 0 | 0 | 0
1646.5 | 14465 | 14.465 | 0 | 0 | 0 | 0
1647.5 | 23717.8 | 23.7178 | 0 | 0 | 0 | 0
1648.5 | 11320.8 | 11.3208 | 0 | 0 | 0 | 0
1649.5 | 4445.82 | 4.4458 | 0 | 0 | 0 | 0
1650.5 | 327.418 | 0.32742 | 0 | 0 | 0 | 0
1651.5 | -11.1839 | 0 | 0 | 0 | 0 | 0
1652.5 | -11.1839 | 0 | 0 | 0 | 0 | 0
1653.5 | -11.1839 | 0 | 0 | 0 | 0 | 0
1654.5 | -11.1839 | 0 | 0 | 0 | 0 | 0
1655.5 | -11.1839 | 0 | 0 | 0 | 0 | 0
1656.5 | -11.1839 | 0 | 0 | 0 | 0 | 0
1657.5 | -11.1839 | 0 | 0 | 0 | 0 | 0
1658.5 | -11.1839 | 0 | 0 | 0 | 0 | 0
1659.5 | -11.1839 | 0 | 0 | 0 | 0 | 0
1660.5 | -11.1839 | 0 | 0 | 0 | 0 | 0
1661.5 | -11.1839 | 0 | 0 | 0 | 0 | 0
1662.5 | 20.2291 | 0.020229 | 0 | 0 | 0 | 0
1663.5 | 6853.48 | 6.8535 | 0 | 0 | 0 | 0
1664.5 | 19747.9 | 19.7479 | 0 | 0 | 0 | 0
1665.5 | 31576.4 | 31.5764 | 0 | 0 | 0 | 0
1666.5 | 28472.9 | 28.4729 | 0 | 0 | 0 | 0
1667.5 | 37296.4 | 37.2964 | 0 | 0 | 0 | 0
1668.5 | 41424.6 | 41.4246 | 0 | 0 | 0 | 0
1669.5 | 35619.5 | 35.6195 | 0 | 0 | 0 | 0
1670.5 | 9706.07 | 9.7061 | 0 | 0 | 0 | 0
1671.5 | 11240.5 | 11.2405 | 0 | 0 | 0 | 0
1672.5 | 2604.2 | 2.6042 | 0 | 0 | 0 | 0
1673.5 | 556.357 | 0.55636 | 0 | 0 | 0 | 0
1674.5 | 7.9069 | 0.0079069 | 0 | 0 | 0 | 0
1675.5 | -11.1839 | 0 | 0 | 0 | 0 | 0
1676.5 | -11.1839 | 0 | 0 | 0 | 0 | 0
1677.5 | -11.1839 | 0 | 0 | 0 | 0 | 0
1678.5 | -11.1839 | 0 | 0 | 0 | 0 | 0
1679.5 | -11.1839 | 0 | 0 | 0 | 0 | 0
1680.5 | -11.1839 | 0 | 0 | 0 | 0 | 0
1681.5 | -11.1839 | 0 | 0 | 0 | 0 | 0
1682.5 | -11.1839 | 0 | 0 | 0 | 0 | 0
1683.5 | -11.1839 | 0 | 0 | 0 | 0 | 0
1684.5 | -11.1839 | 0 | 0 | 0 | 0 | 0
1685.5 | -11.1839 | 0 | 0 | 0 | 0 | 0
1686.5 | 188.498 | 0.1885 | 0 | 0 | 0 | 0
1687.5 | 6944.49 | 6.9445 | 0 | 0 | 0 | 0
1688.5 | 19656.5 | 19.6565 | 0 | 0 | 0 | 0
1689.5 | 29031.1 | 29.0311 | 0 | 0 | 0 | 0
1690.5 | 32119.7 | 32.1197 | 0 | 0 | 0 | 0
1691.5 | 41578.7 | 41.5787 | 0 | 0 | 0 | 0
1692.5 | 42075 | 42.075 | 0 | 0 | 0 | 0
1693.5 | 42075 | 42.075 | 0 | 0 | 0 | 0
1694.5 | 39765 | 39.765 | 0 | 0 | 0 | 0
1695.5 | 16397.9 | 16.3979 | 0 | 0 | 0 | 0
1696.5 | 6434.87 | 6.4349 | 0 | 0 | 0 | 0
1697.5 | 1783.74 | 1.7837 | 0 | 0 | 0 | 0
1698.5 | 162.024 | 0.16202 | 0 | 0 | 0 | 0
1699.5 | -11.1839 | 0 | 0 | 0 | 0 | 0
1700.5 | -11.1839 | 0 | 0 | 0 | 0 | 0
1701.5 | -11.1839 | 0 | 0 | 0 | 0 | 0
1702.5 | -11.1839 | 0 | 0 | 0 | 0 | 0
1703.5 | -11.1839 | 0 | 0 | 0 | 0 | 0
1704.5 | -11.1839 | 0 | 0 | 0 | 0 | 0
1705.5 | -11.1839 | 0 | 0 | 0 | 0 | 0
1706.5 | -11.1839 | 0 | 0 | 0 | 0 | 0
1707.5 | -11.1839 | 0 | 0 | 0 | 0 | 0
1708.5 | -11.1839 | 0 | 0 | 0 | 0 | 0
1709.5 | -11.1839 | 0 | 0 | 0 | 0 | 0
1710.5 | 20.8755 | 0.020875 | 0 | 0 | 0 | 0
1711.5 | 7068.69 | 7.0687 | 0 | 0 | 0 | 0
1712.5 | -11.1839 | 0 | 0 | 0 | 20856.7 | 20.8567
1713.5 | 25395.9 | 25.3959 | 0 | 0 | 0 | 0
1714.5 | 25336.7 | 25.3367 | 0 | 0 | 0 | 0
1715.5 | -11.1839 | 0 | 0 | 0 | 26421.3 | 26.4213
1716.5 | 9230.25 | 9.2302 | 0 | 0 | 29784.9 | 29.7849
1717.5 | 42075 | 42.075 | 0 | 0 | 7365.7 | 7.3657
1718.5 | 42075 | 42.075 | 0 | 0 | 1981.95 | 1.982
1719.5 | 32679.8 | 32.6798 | 0 | 0 | 0 | 0
1720.5 | 22681.3 | 22.6813 | 0 | 0 | 0 | 0
1721.5 | 11196.6 | 11.1966 | 0 | 0 | 0 | 0
1722.5 | 653.834 | 0.65383 | 0 | 0 | 0 | 0
1723.5 | -11.1839 | 0 | 0 | 0 | 0 | 0
1724.5 | -11.1839 | 0 | 0 | 0 | 0 | 0
1725.5 | -11.1839 | 0 | 0 | 0 | 0 | 0
1726.5 | -11.1839 | 0 | 0 | 0 | 0 | 0
1727.5 | -11.1839 | 0 | 0 | 0 | 0 | 0
1728.5 | -11.1839 | 0 | 0 | 0 | 0 | 0
1729.5 | -11.1839 | 0 | 0 | 0 | 0 | 0
1730.5 | -11.1839 | 0 | 0 | 0 | 0 | 0
1731.5 | -11.1839 | 0 | 0 | 0 | 0 | 0
1732.5 | 28690.2 | 28.6902 | 28690.2 | 28.6902 | 0 | 0
1733.5 | 28697.3 | 28.6973 | 28697.3 | 28.6973 | 0 | 0
1734.5 | 23259.6 | 23.2596 | 23185.9 | 23.1859 | 0 | 0
1735.5 | 3726.31 | 3.7263 | 0 | 0 | 0 | 0
1736.5 | 6081.86 | 6.0819 | 0 | 0 | 0 | 0
1737.5 | 7875.81 | 7.8758 | 0 | 0 | 0 | 0
1738.5 | -11.1839 | 0 | 0 | 0 | 17446.5 | 17.4465
1739.5 | -11.1839 | 0 | 0 | 0 | 29759.3 | 29.7593
1740.5 | -11.1839 | 0 | 0 | 0 | 20139.1 | 20.1391
1741.5 | -11.1839 | 0 | 0 | 0 | 15272.8 | 15.2728
1742.5 | 5227.76 | 5.2278 | 0 | 0 | 7799.75 | 7.7998
1743.5 | 6182.18 | 6.1822 | 0 | 0 | 0 | 0
1744.5 | 3389.66 | 3.3897 | 0 | 0 | 0 | 0
1745.5 | 418.968 | 0.41897 | 0 | 0 | 0 | 0
1746.5 | -11.1839 | 0 | 0 | 0 | 0 | 0
1747.5 | -11.1839 | 0 | 0 | 0 | 0 | 0
1748.5 | -11.1839 | 0 | 0 | 0 | 0 | 0
1749.5 | -11.1839 | 0 | 0 | 0 | 0 | 0
1750.5 | -11.1839 | 0 | 0 | 0 | 0 | 0
1751.5 | -11.1839 | 0 | 0 | 0 | 0 | 0
1752.5 | -11.1839 | 0 | 0 | 0 | 0 | 0
1753.5 | -11.1839 | 0 | 0 | 0 | 0 | 0
1754.5 | -11.1839 | 0 | 0 | 0 | 0 | 0
1755.5 | -11.1839 | 0 | 0 | 0 | 0 | 0
1756.5 | -11.1839 | 0 | 0 | 0 | 0 | 0
1757.5 | -11.1839 | 0 | 0 | 0 | 0 | 0
1758.5 | 13.5838 | 0.013584 | 0 | 0 | 0 | 0
1759.5 | 7009.37 | 7.0094 | 0 | 0 | 0 | 0
1760.5 | 20918.6 | 20.9186 | 0 | 0 | 0 | 0
1761.5 | 31715.6 | 31.7156 | 0 | 0 | 0 | 0
1762.5 | 37664.9 | 37.6649 | 0 | 0 | 0 | 0
1763.5 | 38760.7 | 38.7607 | 0 | 0 | 0 | 0
1764.5 | 42075 | 42.075 | 0 | 0 | 15.406 | 0.015406
1765.5 | 42075 | 42.075 | 0 | 0 | 2183.09 | 2.1831
1766.5 | 40905 | 40.905 | 0 | 0 | 1205.92 | 1.2059
1767.5 | 32364.5 | 32.3645 | 0 | 0 | 16.304 | 0.016304
1768.5 | 23688.9 | 23.6889 | 0 | 0 | 0 | 0
1769.5 | 10459.9 | 10.4599 | 0 | 0 | 0 | 0
1770.5 | 88.9145 | 0.088915 | 0 | 0 | 0 | 0
1771.5 | -11.1839 | 0 | 0 | 0 | 0 | 0
1772.5 | -11.1839 | 0 | 0 | 0 | 0 | 0
1773.5 | -11.1839 | 0 | 0 | 0 | 0 | 0
1774.5 | -11.1839 | 0 | 0 | 0 | 0 | 0
1775.5 | -11.1839 | 0 | 0 | 0 | 0 | 0
1776.5 | -11.1839 | 0 | 0 | 0 | 0 | 0
1777.5 | -11.1839 | 0 | 0 | 0 | 0 | 0
1778.5 | -11.1839 | 0 | 0 | 0 | 0 | 0
1779.5 | -11.1839 | 0 | 0 | 0 | 0 | 0
1780.5 | 28689.6 | 28.6896 | 28689.6 | 28.6896 | 0 | 0
1781.5 | 28956.9 | 28.9569 | 28956.9 | 28.9569 | 0 | 0
1782.5 | 28815.8 | 28.8158 | 28740.7 | 28.7407 | 0 | 0
1783.5 | 4995.54 | 4.9955 | 1280.84 | 1.2808 | 0 | 0
1784.5 | 18027.7 | 18.0277 | 0 | 0 | 0 | 0
1785.5 | 26539.9 | 26.5399 | 0 | 0 | 0 | 0
1786.5 | 33993.2 | 33.9932 | 0 | 0 | 0 | 0
1787.5 | 41566.3 | 41.5663 | 0 | 0 | 0 | 0
1788.5 | 35736.8 | 35.7368 | 0 | 0 | 0 | 0
1789.5 | 39014.7 | 39.0147 | 0 | 0 | 0 | 0
1790.5 | 39945.5 | 39.9455 | 0 | 0 | 0 | 0
1791.5 | 35646.3 | 35.6463 | 0 | 0 | 0 | 0
1792.5 | 24282.6 | 24.2826 | 0 | 0 | 0 | 0
1793.5 | 10227.9 | 10.2279 | 0 | 0 | 0 | 0
1794.5 | 91.5404 | 0.09154 | 0 | 0 | 0 | 0
1795.5 | -11.1839 | 0 | 0 | 0 | 0 | 0
1796.5 | -11.1839 | 0 | 0 | 0 | 0 | 0
1797.5 | -11.1839 | 0 | 0 | 0 | 0 | 0
1798.5 | -11.1839 | 0 | 0 | 0 | 0 | 0
1799.5 | -11.1839 | 0 | 0 | 0 | 0 | 0
1800.5 | -11.1839 | 0 | 0 | 0 | 0 | 0
1801.5 | -11.1839 | 0 | 0 | 0 | 0 | 0
1802.5 | -11.1839 | 0 | 0 | 0 | 0 | 0
1803.5 | -11.1839 | 0 | 0 | 0 | 0 | 0
1804.5 | -11.1839 | 0 | 0 | 0 | 0 | 0
1805.5 | -11.1839 | 0 | 0 | 0 | 0 | 0
1806.5 | 11.727 | 0.011727 | 0 | 0 | 0 | 0
1807.5 | 5735.89 | 5.7359 | 0 | 0 | 0 | 0
1808.5 | -11.1839 | 0 | 0 | 0 | 18156.8 | 18.1568
1809.5 | -11.1839 | 0 | 0 | 0 | 17916.3 | 17.9163
1810.5 | 3122.58 | 3.1226 | 0 | 0 | 29781.1 | 29.7811
1811.5 | -11.1839 | 0 | 0 | 0 | 24943.9 | 24.9439
1812.5 | 17255.9 | 17.2559 | 0 | 0 | 3107.14 | 3.1071
1813.5 | 16864.8 | 16.8648 | 0 | 0 | 0 | 0
1814.5 | 14722.6 | 14.7226 | 0 | 0 | 0 | 0
1815.5 | 12952.2 | 12.9522 | 0 | 0 | 0 | 0
1816.5 | 17311 | 17.311 | 0 | 0 | 0 | 0
1817.5 | 3599.79 | 3.5998 | 0 | 0 | 0 | 0
1818.5 | 28763.5 | 28.7635 | 28689.6 | 28.6896 | 0 | 0
1819.5 | 28956.9 | 28.9569 | 28956.9 | 28.9569 | 0 | 0
1820.5 | 28738.8 | 28.7388 | 28738.8 | 28.7388 | 0 | 0
1821.5 | 1247.3 | 1.2473 | 1247.3 | 1.2473 | 0 | 0
1822.5 | -11.1839 | 0 | 0 | 0 | 0 | 0
1823.5 | -11.1839 | 0 | 0 | 0 | 0 | 0
1824.5 | -11.1839 | 0 | 0 | 0 | 0 | 0
1825.5 | -11.1839 | 0 | 0 | 0 | 0 | 0
1826.5 | -11.1839 | 0 | 0 | 0 | 0 | 0
1827.5 | -11.1839 | 0 | 0 | 0 | 0 | 0
1828.5 | -11.1839 | 0 | 0 | 0 | 0 | 0
1829.5 | -11.1839 | 0 | 0 | 0 | 0 | 0
1830.5 | 11.5455 | 0.011546 | 0 | 0 | 0 | 0
1831.5 | 7116.92 | 7.1169 | 0 | 0 | 0 | 0
1832.5 | 19758.2 | 19.7582 | 0 | 0 | 0 | 0
1833.5 | 31640.3 | 31.6403 | 0 | 0 | 0 | 0
1834.5 | 41576.5 | 41.5765 | 0 | 0 | 0 | 0
1835.5 | 33615.3 | 33.6153 | 0 | 0 | 0 | 0
1836.5 | 37691.8 | 37.6918 | 0 | 0 | 0 | 0
1837.5 | 41923.9 | 41.9239 | 0 | 0 | 0 | 0
1838.5 | 37157.1 | 37.1571 | 0 | 0 | 0 | 0
1839.5 | 27148 | 27.148 | 0 | 0 | 0 | 0
1840.5 | 7099.38 | 7.0994 | 0 | 0 | 0 | 0
1841.5 | 2613.03 | 2.613 | 0 | 0 | 0 | 0
1842.5 | 10.9339 | 0.010934 | 0 | 0 | 0 | 0
1843.5 | -11.1839 | 0 | 0 | 0 | 0 | 0
1844.5 | -11.1839 | 0 | 0 | 0 | 0 | 0
1845.5 | -11.1839 | 0 | 0 | 0 | 0 | 0
1846.5 | -11.1839 | 0 | 0 | 0 | 0 | 0
1847.5 | -11.1839 | 0 | 0 | 0 | 0 | 0
1848.5 | -11.1839 | 0 | 0 | 0 | 0 | 0
1849.5 | -11.1839 | 0 | 0 | 0 | 0 | 0
1850.5 | -11.1839 | 0 | 0 | 0 | 0 | 0
1851.5 | -11.1839 | 0 | 0 | 0 | 0 | 0
1852.5 | -11.1839 | 0 | 0 | 0 | 0 | 0
1853.5 | -11.1839 | 0 | 0 | 0 | 0 | 0
1854.5 | 11.1167 | 0.011117 | 0 | 0 | 0 | 0
1855.5 | 6614.78 | 6.6148 | 0 | 0 | 0 | 0
1856.5 | -11.1839 | 0 | 0 | 0 | 20935.6 | 20.9356
1857.5 | 2574.69 | 2.5747 | 0 | 0 | 29774.9 | 29.7749
1858.5 | 13599.3 | 13.5993 | 0 | 0 | 29790.5 | 29.7905
1859.5 | 19728.9 | 19.7289 | 0 | 0 | 13835.4 | 13.8354
1860.5 | 38808.6 | 38.8086 | 0 | 0 | 0 | 0
1861.5 | 42030.3 | 42.0303 | 0 | 0 | 0 | 0
1862.5 | 30603.1 | 30.6031 | 0 | 0 | 0 | 0
1863.5 | 27180.8 | 27.1808 | 0 | 0 | 0 | 0
1864.5 | 21767.3 | 21.7673 | 0 | 0 | 0 | 0
1865.5 | 2673.48 | 2.6735 | 0 | 0 | 0 | 0
1866.5 | 89.6688 | 0.089669 | 0 | 0 | 0 | 0
1867.5 | -11.1839 | 0 | 0 | 0 | 0 | 0
1868.5 | -11.1839 | 0 | 0 | 0 | 0 | 0
1869.5 | -11.1839 | 0 | 0 | 0 | 0 | 0
1870.5 | -11.1839 | 0 | 0 | 0 | 0 | 0
1871.5 | -11.1839 | 0 | 0 | 0 | 0 | 0
1872.5 | -11.1839 | 0 | 0 | 0 | 0 | 0
1873.5 | -11.1839 | 0 | 0 | 0 | 0 | 0
1874.5 | -11.1839 | 0 | 0 | 0 | 0 | 0
1875.5 | -11.1839 | 0 | 0 | 0 | 0 | 0
1876.5 | -11.1839 | 0 | 0 | 0 | 0 | 0
1877.5 | -11.1839 | 0 | 0 | 0 | 0 | 0
1878.5 | -11.1839 | 0 | 0 | 0 | 0 | 0
1879.5 | 7112.33 | 7.1123 | 0 | 0 | 0 | 0
1880.5 | 19995.4 | 19.9954 | 0 | 0 | 0 | 0
1881.5 | 29517 | 29.517 | 0 | 0 | 0 | 0
1882.5 | 25410.8 | 25.4108 | 0 | 0 | 0 | 0
1883.5 | 37006.9 | 37.0069 | 0 | 0 | 0 | 0
1884.5 | 31457.5 | 31.4575 | 0 | 0 | 0 | 0
1885.5 | 15464.1 | 15.4641 | 0 | 0 | 0 | 0
1886.5 | 25847.8 | 25.8478 | 0 | 0 | 0 | 0
1887.5 | 21087.6 | 21.0876 | 0 | 0 | 0 | 0
1888.5 | 6037.1 | 6.0371 | 0 | 0 | 0 | 0
1889.5 | 2192.93 | 2.1929 | 0 | 0 | 0 | 0
1890.5 | 10.6202 | 0.01062 | 0 | 0 | 0 | 0
1891.5 | -11.1839 | 0 | 0 | 0 | 0 | 0
1892.5 | -11.1839 | 0 | 0 | 0 | 0 | 0
1893.5 | -11.1839 | 0 | 0 | 0 | 0 | 0
1894.5 | -11.1839 | 0 | 0 | 0 | 0 | 0
1895.5 | -11.1839 | 0 | 0 | 0 | 0 | 0
1896.5 | -11.1839 | 0 | 0 | 0 | 0 | 0
1897.5 | -11.1839 | 0 | 0 | 0 | 0 | 0
1898.5 | -11.1839 | 0 | 0 | 0 | 0 | 0
1899.5 | -11.1839 | 0 | 0 | 0 | 0 | 0
1900.5 | 28689.6 | 28.6896 | 28689.6 | 28.6896 | 0 | 0
1901.5 | 28957 | 28.957 | 28957 | 28.957 | 0 | 0
1902.5 | 28742.7 | 28.7427 | 28742.7 | 28.7427 | 0 | 0
1903.5 | 8141.98 | 8.142 | 1614.94 | 1.6149 | 0 | 0
1904.5 | 20422.7 | 20.4227 | 0 | 0 | 0 | 0
1905.5 | 29484.1 | 29.4841 | 0 | 0 | 0 | 0
1906.5 | 10265.6 | 10.2656 | 0 | 0 | 30051.7 | 30.0517
1907.5 | 16558.7 | 16.5587 | 0 | 0 | 29787.7 | 29.7877
1908.5 | -11.1839 | 0 | 0 | 0 | 22859.8 | 22.8598
1909.5 | 25196.4 | 25.1964 | 0 | 0 | 6144.79 | 6.1448
1910.5 | 8962.07 | 8.9621 | 0 | 0 | 0 | 0
1911.5 | 12463.1 | 12.4631 | 0 | 0 | 0 | 0
1912.5 | 3441.39 | 3.4414 | 0 | 0 | 0 | 0
1913.5 | 2062.8 | 2.0628 | 0 | 0 | 0 | 0
1914.5 | 11.1091 | 0.011109 | 0 | 0 | 0 | 0
1915.5 | 28690 | 28.69 | 28690 | 28.69 | 0 | 0
1916.5 | -11.1839 | 0 | 0 | 0 | 0 | 0
1917.5 | -11.1839 | 0 | 0 | 0 | 0 | 0
1918.5 | -11.1839 | 0 | 0 | 0 | 0 | 0
1919.5 | -11.1839 | 0 | 0 | 0 | 0 | 0
1920.5 | -11.1839 | 0 | 0 | 0 | 0 | 0
1921.5 | -11.1839 | 0 | 0 | 0 | 0 | 0
1922.5 | -11.1839 | 0 | 0 | 0 | 0 | 0
1923.5 | -11.1839 | 0 | 0 | 0 | 0 | 0
1924.5 | -11.1839 | 0 | 0 | 0 | 0 | 0
1925.5 | -11.1839 | 0 | 0 | 0 | 0 | 0
1926.5 | -11.1839 | 0 | 0 | 0 | 0 | 0
1927.5 | 8228.56 | 8.2286 | 0 | 0 | 0 | 0
1928.5 | 19611.7 | 19.6117 | 0 | 0 | 0 | 0
1929.5 | 30782.5 | 30.7825 | 0 | 0 | 0 | 0
1930.5 | 38849.1 | 38.8491 | 0 | 0 | 0 | 0
1931.5 | 42075 | 42.075 | 0 | 0 | 4568.57 | 4.5686
1932.5 | 34184.3 | 34.1843 | 0 | 0 | 0 | 0
1933.5 | 38856.9 | 38.8569 | 0 | 0 | 0 | 0
1934.5 | 13822 | 13.822 | 0 | 0 | 0 | 0
1935.5 | 3699.98 | 3.7 | 0 | 0 | 0 | 0
1936.5 | 1256.43 | 1.2564 | 0 | 0 | 0 | 0
1937.5 | 422.927 | 0.42293 | 0 | 0 | 0 | 0
1938.5 | -11.1839 | 0 | 0 | 0 | 0 | 0
1939.5 | 28956.8 | 28.9568 | 28956.8 | 28.9568 | 0 | 0
1940.5 | -11.1839 | 0 | 0 | 0 | 0 | 0
1941.5 | -11.1839 | 0 | 0 | 0 | 0 | 0
1942.5 | -11.1839 | 0 | 0 | 0 | 0 | 0
1943.5 | -11.1839 | 0 | 0 | 0 | 0 | 0
1944.5 | -11.1839 | 0 | 0 | 0 | 0 | 0
1945.5 | -11.1839 | 0 | 0 | 0 | 0 | 0
1946.5 | -11.1839 | 0 | 0 | 0 | 0 | 0
1947.5 | -11.1839 | 0 | 0 | 0 | 0 | 0
1948.5 | -11.1839 | 0 | 0 | 0 | 0 | 0
1949.5 | -11.1839 | 0 | 0 | 0 | 0 | 0
1950.5 | -11.1839 | 0 | 0 | 0 | 0 | 0
1951.5 | 6841.06 | 6.8411 | 0 | 0 | 0 | 0
1952.5 | 20834.8 | 20.8348 | 0 | 0 | 0 | 0
1953.5 | 31987.7 | 31.9877 | 0 | 0 | 0 | 0
1954.5 | 37468.3 | 37.4683 | 0 | 0 | 0 | 0
1955.5 | 21769.9 | 21.7699 | 0 | 0 | 0 | 0
1956.5 | 25635.1 | 25.6351 | 0 | 0 | 0 | 0
1957.5 | 37024.3 | 37.0243 | 0 | 0 | 0 | 0
1958.5 | 42075 | 42.075 | 0 | 0 | 3070.23 | 3.0702
1959.5 | 35595.7 | 35.5957 | 0 | 0 | 0 | 0
1960.5 | 17941 | 17.941 | 0 | 0 | 0 | 0
1961.5 | 3178.07 | 3.1781 | 0 | 0 | 0 | 0
1962.5 | 28798.7 | 28.7987 | 28724.7 | 28.7247 | 0 | 0
1963.5 | 3698.69 | 3.6987 | 3698.69 | 3.6987 | 0 | 0
1964.5 | -11.1839 | 0 | 0 | 0 | 0 | 0
1965.5 | -11.1839 | 0 | 0 | 0 | 0 | 0
1966.5 | -11.1839 | 0 | 0 | 0 | 0 | 0
1967.5 | -11.1839 | 0 | 0 | 0 | 0 | 0
1968.5 | -11.1839 | 0 | 0 | 0 | 0 | 0
1969.5 | -11.1839 | 0 | 0 | 0 | 0 | 0
1970.5 | -11.1839 | 0 | 0 | 0 | 0 | 0
1971.5 | -11.1839 | 0 | 0 | 0 | 0 | 0
1972.5 | -11.1839 | 0 | 0 | 0 | 0 | 0
1973.5 | -11.1839 | 0 | 0 | 0 | 0 | 0
1974.5 | -11.1839 | 0 | 0 | 0 | 0 | 0
1975.5 | 5319.63 | 5.3196 | 0 | 0 | 0 | 0
1976.5 | 9279.64 | 9.2796 | 0 | 0 | 0 | 0
1977.5 | 11397.2 | 11.3972 | 0 | 0 | 0 | 0
1978.5 | 14291.7 | 14.2917 | 0 | 0 | 0 | 0
1979.5 | 18064.5 | 18.0645 | 0 | 0 | 0 | 0
1980.5 | 20759.5 | 20.7595 | 0 | 0 | 0 | 0
1981.5 | 15972.8 | 15.9728 | 0 | 0 | 0 | 0
1982.5 | 23111.6 | 23.1116 | 0 | 0 | 0 | 0
1983.5 | 3975.46 | 3.9755 | 0 | 0 | 0 | 0
1984.5 | 8471.67 | 8.4717 | 0 | 0 | 0 | 0
1985.5 | 3713.45 | 3.7134 | 0 | 0 | 0 | 0
1986.5 | -11.1839 | 0 | 0 | 0 | 0 | 0
1987.5 | -11.1839 | 0 | 0 | 0 | 0 | 0
1988.5 | -11.1839 | 0 | 0 | 0 | 0 | 0
1989.5 | -11.1839 | 0 | 0 | 0 | 0 | 0
1990.5 | -11.1839 | 0 | 0 | 0 | 0 | 0
1991.5 | -11.1839 | 0 | 0 | 0 | 0 | 0
1992.5 | -11.1839 | 0 | 0 | 0 | 0 | 0
1993.5 | -11.1839 | 0 | 0 | 0 | 0 | 0
1994.5 | -11.1839 | 0 | 0 | 0 | 0 | 0
1995.5 | -11.1839 | 0 | 0 | 0 | 0 | 0
1996.5 | -11.1839 | 0 | 0 | 0 | 0 | 0
1997.5 | -11.1839 | 0 | 0 | 0 | 0 | 0
1998.5 | -11.1839 | 0 | 0 | 0 | 0 | 0
1999.5 | 6703.47 | 6.7035 | 0 | 0 | 0 | 0
2000.5 | 18520.2 | 18.5202 | 0 | 0 | 0 | 0
2001.5 | 31782.5 | 31.7825 | 0 | 0 | 0 | 0
2002.5 | 40189.6 | 40.1896 | 0 | 0 | 0 | 0
2003.5 | 39318.7 | 39.3187 | 0 | 0 | 0 | 0
2004.5 | 26263.7 | 26.2637 | 0 | 0 | 0 | 0
2005.5 | 18123.5 | 18.1235 | 0 | 0 | 0 | 0
2006.5 | 23993.3 | 23.9933 | 0 | 0 | 0 | 0
2007.5 | 15913.1 | 15.9131 | 0 | 0 | 0 | 0
2008.5 | 11056.2 | 11.0562 | 0 | 0 | 0 | 0
2009.5 | 2186.67 | 2.1867 | 0 | 0 | 0 | 0
2010.5 | -11.1839 | 0 | 0 | 0 | 0 | 0
2011.5 | -11.1839 | 0 | 0 | 0 | 0 | 0
2012.5 | -11.1839 | 0 | 0 | 0 | 0 | 0
2013.5 | -11.1839 | 0 | 0 | 0 | 0 | 0
2014.5 | -11.1839 | 0 | 0 | 0 | 0 | 0
2015.5 | -11.1839 | 0 | 0 | 0 | 0 | 0
2016.5 | -11.1839 | 0 | 0 | 0 | 0 | 0
2017.5 | -11.1839 | 0 | 0 | 0 | 0 | 0
2018.5 | -11.1839 | 0 | 0 | 0 | 0 | 0
2019.5 | -11.1839 | 0 | 0 | 0 | 0 | 0
2020.5 | -11.1839 | 0 | 0 | 0 | 0 | 0
2021.5 | -11.1839 | 0 | 0 | 0 | 0 | 0
2022.5 | -11.1839 | 0 | 0 | 0 | 0 | 0
2023.5 | 6096.46 | 6.0965 | 0 | 0 | 0 | 0
2024.5 | 19404.4 | 19.4044 | 0 | 0 | 0 | 0
2025.5 | 29899.4 | 29.8994 | 0 | 0 | 0 | 0
2026.5 | 31760.4 | 31.7604 | 0 | 0 | 0 | 0
2027.5 | 7316.06 | 7.3161 | 0 | 0 | 30106 | 30.106
2028.5 | 4642 | 4.642 | 0 | 0 | 29782 | 29.782
2029.5 | 12585.4 | 12.5854 | 0 | 0 | 27392.2 | 27.3922
2030.5 | 33929.5 | 33.9295 | 0 | 0 | 0 | 0
2031.5 | 29169 | 29.169 | 0 | 0 | 0 | 0
2032.5 | 25534.5 | 25.5345 | 0 | 0 | 0 | 0
2033.5 | 1415.3 | 1.4153 | 0 | 0 | 0 | 0
2034.5 | 10.9308 | 0.010931 | 0 | 0 | 0 | 0
2035.5 | -11.1839 | 0 | 0 | 0 | 0 | 0
2036.5 | -11.1839 | 0 | 0 | 0 | 0 | 0
2037.5 | -11.1839 | 0 | 0 | 0 | 0 | 0
2038.5 | -11.1839 | 0 | 0 | 0 | 0 | 0
2039.5 | -11.1839 | 0 | 0 | 0 | 0 | 0
2040.5 | -11.1839 | 0 | 0 | 0 | 0 | 0
2041.5 | -11.1839 | 0 | 0 | 0 | 0 | 0
2042.5 | -11.1839 | 0 | 0 | 0 | 0 | 0
2043.5 | -11.1839 | 0 | 0 | 0 | 0 | 0
2044.5 | 28690.1 | 28.6901 | 28690.1 | 28.6901 | 0 | 0
2045.5 | 28696.9 | 28.6969 | 28696.9 | 28.6969 | 0 | 0
2046.5 | 23772.6 | 23.7726 | 23772.6 | 23.7726 | 0 | 0
2047.5 | 6184.47 | 6.1845 | 0 | 0 | 0 | 0
2048.5 | 19742.3 | 19.7423 | 0 | 0 | 0 | 0
2049.5 | 31035 | 31.035 | 0 | 0 | 0 | 0
2050.5 | 18507.4 | 18.5074 | 0 | 0 | 0 | 0
2051.5 | 42075 | 42.075 | 0 | 0 | 0 | 0
2052.5 | 42075 | 42.075 | 0 | 0 | 0 | 0
2053.5 | 42075 | 42.075 | 0 | 0 | 0 | 0
2054.5 | 41095.9 | 41.0959 | 0 | 0 | 0 | 0
2055.5 | 33552.1 | 33.5521 | 0 | 0 | 0 | 0
2056.5 | 21455.7 | 21.4557 | 0 | 0 | 0 | 0
2057.5 | 3192.16 | 3.1922 | 0 | 0 | 0 | 0
2058.5 | -11.1839 | 0 | 0 | 0 | 0 | 0
2059.5 | -11.1839 | 0 | 0 | 0 | 0 | 0
2060.5 | -11.1839 | 0 | 0 | 0 | 0 | 0
2061.5 | -11.1839 | 0 | 0 | 0 | 0 | 0
2062.5 | -11.1839 | 0 | 0 | 0 | 0 | 0
2063.5 | -11.1839 | 0 | 0 | 0 | 0 | 0
2064.5 | -11.1839 | 0 | 0 | 0 | 0 | 0
2065.5 | -11.1839 | 0 | 0 | 0 | 0 | 0
2066.5 | -11.1839 | 0 | 0 | 0 | 0 | 0
2067.5 | -11.1839 | 0 | 0 | 0 | 0 | 0
2068.5 | -11.1839 | 0 | 0 | 0 | 0 | 0
2069.5 | -11.1839 | 0 | 0 | 0 | 0 | 0
2070.5 | -11.1839 | 0 | 0 | 0 | 0 | 0
2071.5 | 5096.92 | 5.0969 | 0 | 0 | 0 | 0
2072.5 | -11.1839 | 0 | 0 | 0 | 13932.6 | 13.9326
2073.5 | -11.1839 | 0 | 0 | 0 | 10472.7 | 10.4727
2074.5 | -11.1839 | 0 | 0 | 0 | 21979.8 | 21.9798
2075.5 | 15954.5 | 15.9545 | 0 | 0 | 29785.5 | 29.7855
2076.5 | 34074.7 | 34.0747 | 0 | 0 | 13130.9 | 13.1309
2077.5 | 38277.6 | 38.2776 | 0 | 0 | 4392.66 | 4.3927
2078.5 | 37262 | 37.262 | 0 | 0 | 0 | 0
2079.5 | 26464.3 | 26.4643 | 0 | 0 | 0 | 0
2080.5 | 10681.4 | 10.6814 | 0 | 0 | 0 | 0
2081.5 | 3066.78 | 3.0668 | 0 | 0 | 0 | 0
2082.5 | 28689.6 | 28.6896 | 28689.6 | 28.6896 | 0 | 0
2083.5 | 28956.9 | 28.9569 | 28956.9 | 28.9569 | 0 | 0
2084.5 | 28738.2 | 28.7382 | 28738.2 | 28.7382 | 0 | 0
2085.5 | 1196.35 | 1.1963 | 1196.35 | 1.1963 | 0 | 0
2086.5 | -11.1839 | 0 | 0 | 0 | 0 | 0
2087.5 | -11.1839 | 0 | 0 | 0 | 0 | 0
2088.5 | -11.1839 | 0 | 0 | 0 | 0 | 0
2089.5 | -11.1839 | 0 | 0 | 0 | 0 | 0
2090.5 | -11.1839 | 0 | 0 | 0 | 0 | 0
2091.5 | -11.1839 | 0 | 0 | 0 | 0 | 0
2092.5 | -11.1839 | 0 | 0 | 0 | 0 | 0
2093.5 | -11.1839 | 0 | 0 | 0 | 0 | 0
2094.5 | -11.1839 | 0 | 0 | 0 | 0 | 0
2095.5 | 1797.33 | 1.7973 | 0 | 0 | 0 | 0
2096.5 | 2947.85 | 2.9478 | 0 | 0 | 0 | 0
2097.5 | 5206.32 | 5.2063 | 0 | 0 | 0 | 0
2098.5 | 7509.95 | 7.5099 | 0 | 0 | 0 | 0
2099.5 | 10525.2 | 10.5252 | 0 | 0 | 0 | 0
2100.5 | 11279.2 | 11.2792 | 0 | 0 | 0 | 0
2101.5 | 13065.9 | 13.0659 | 0 | 0 | 0 | 0
2102.5 | 14365.7 | 14.3657 | 0 | 0 | 0 | 0
2103.5 | 13004.6 | 13.0046 | 0 | 0 | 0 | 0
2104.5 | 9366.65 | 9.3666 | 0 | 0 | 0 | 0
2105.5 | 2053.3 | 2.0533 | 0 | 0 | 0 | 0
2106.5 | -11.1839 | 0 | 0 | 0 | 0 | 0
2107.5 | -11.1839 | 0 | 0 | 0 | 0 | 0
2108.5 | -11.1839 | 0 | 0 | 0 | 0 | 0
2109.5 | -11.1839 | 0 | 0 | 0 | 0 | 0
2110.5 | -11.1839 | 0 | 0 | 0 | 0 | 0
2111.5 | -11.1839 | 0 | 0 | 0 | 0 | 0
2112.5 | -11.1839 | 0 | 0 | 0 | 0 | 0
2113.5 | -11.1839 | 0 | 0 | 0 | 0 | 0
2114.5 | -11.1839 | 0 | 0 | 0 | 0 | 0
2115.5 | -11.1839 | 0 | 0 | 0 | 0 | 0
2116.5 | -11.1839 | 0 | 0 | 0 | 0 | 0
2117.5 | -11.1839 | 0 | 0 | 0 | 0 | 0
2118.5 | -11.1839 | 0 | 0 | 0 | 0 | 0
2119.5 | 1928.73 | 1.9287 | 0 | 0 | 0 | 0
2120.5 | 11680.5 | 11.6805 | 0 | 0 | 0 | 0
2121.5 | 32024.7 | 32.0247 | 0 | 0 | 0 | 0
2122.5 | 38246.9 | 38.2469 | 0 | 0 | 0 | 0
2123.5 | 26347.3 | 26.3473 | 0 | 0 | 0 | 0
2124.5 | 35029.5 | 35.0295 | 0 | 0 | 0 | 0
2125.5 | 29840.8 | 29.8408 | 0 | 0 | 0 | 0
2126.5 | 27095 | 27.095 | 0 | 0 | 0 | 0
2127.5 | 28076.6 | 28.0766 | 0 | 0 | 0 | 0
2128.5 | 21406.5 | 21.4065 | 0 | 0 | 0 | 0
2129.5 | 7982.87 | 7.9829 | 0 | 0 | 0 | 0
2130.5 | -11.1839 | 0 | 0 | 0 | 0 | 0
2131.5 | -11.1839 | 0 | 0 | 0 | 0 | 0
2132.5 | -11.1839 | 0 | 0 | 0 | 0 | 0
2133.5 | -11.1839 | 0 | 0 | 0 | 0 | 0
2134.5 | -11.1839 | 0 | 0 | 0 | 0 | 0
2135.5 | -11.1839 | 0 | 0 | 0 | 0 | 0
2136.5 | -11.1839 | 0 | 0 | 0 | 0 | 0
2137.5 | -11.1839 | 0 | 0 | 0 | 0 | 0
2138.5 | -11.1839 | 0 | 0 | 0 | 0 | 0
2139.5 | -11.1839 | 0 | 0 | 0 | 0 | 0
2140.5 | -11.1839 | 0 | 0 | 0 | 0 | 0
2141.5 | -11.1839 | 0 | 0 | 0 | 0 | 0
2142.5 | -11.1839 | 0 | 0 | 0 | 0 | 0
2143.5 | 6300.61 | 6.3006 | 0 | 0 | 0 | 0
2144.5 | 17928.9 | 17.9289 | 0 | 0 | 0 | 0
2145.5 | 30939.6 | 30.9396 | 0 | 0 | 0 | 0
2146.5 | 40482.2 | 40.4822 | 0 | 0 | 0 | 0
2147.5 | 35821 | 35.821 | 0 | 0 | 0 | 0
2148.5 | 33978.9 | 33.9789 | 0 | 0 | 0 | 0
2149.5 | 26670 | 26.67 | 0 | 0 | 0 | 0
2150.5 | 14528.8 | 14.5288 | 0 | 0 | 0 | 0
2151.5 | 6191.6 | 6.1916 | 0 | 0 | 0 | 0
2152.5 | 4230.74 | 4.2307 | 0 | 0 | 0 | 0
2153.5 | 1921.94 | 1.9219 | 0 | 0 | 0 | 0
2154.5 | -11.1839 | 0 | 0 | 0 | 0 | 0
2155.5 | -11.1839 | 0 | 0 | 0 | 0 | 0
2156.5 | -11.1839 | 0 | 0 | 0 | 0 | 0
2157.5 | -11.1839 | 0 | 0 | 0 | 0 | 0
2158.5 | -11.1839 | 0 | 0 | 0 | 0 | 0
2159.5 | -11.1839 | 0 | 0 | 0 | 0 | 0
2160.5 | -11.1839 | 0 | 0 | 0 | 0 | 0
2161.5 | -11.1839 | 0 | 0 | 0 | 0 | 0
2162.5 | -11.1839 | 0 | 0 | 0 | 0 | 0
2163.5 | -11.1839 | 0 | 0 | 0 | 0 | 0
2164.5 | -11.1839 | 0 | 0 | 0 | 0 | 0
2165.5 | -11.1839 | 0 | 0 | 0 | 0 | 0
2166.5 | -11.1839 | 0 | 0 | 0 | 0 | 0
2167.5 | 3655.97 | 3.656 | 0 | 0 | 0 | 0
2168.5 | 21342.6 | 21.3426 | 0 | 0 | 0 | 0
2169.5 | 28588.2 | 28.5882 | 0 | 0 | 0 | 0
2170.5 | 38010.2 | 38.0102 | 0 | 0 | 0 | 0
2171.5 | 27036.5 | 27.0365 | 0 | 0 | 0 | 0
2172.5 | 42075 | 42.075 | 0 | 0 | 3696.61 | 3.6966
2173.5 | 36871.6 | 36.8716 | 0 | 0 | 0 | 0
2174.5 | 35483.4 | 35.4834 | 0 | 0 | 0 | 0
2175.5 | 30409.1 | 30.4091 | 0 | 0 | 0 | 0
2176.5 | 18494.4 | 18.4944 | 0 | 0 | 0 | 0
2177.5 | 2422.47 | 2.4225 | 0 | 0 | 0 | 0
2178.5 | 3595.35 | 3.5953 | 3595.35 | 3.5953 | 0 | 0
2179.5 | -11.1839 | 0 | 0 | 0 | 0 | 0
2180.5 | -11.1839 | 0 | 0 | 0 | 0 | 0
2181.5 | -11.1839 | 0 | 0 | 0 | 0 | 0
2182.5 | -11.1839 | 0 | 0 | 0 | 0 | 0
2183.5 | -11.1839 | 0 | 0 | 0 | 0 | 0
2184.5 | -11.1839 | 0 | 0 | 0 | 0 | 0
2185.5 | -11.1839 | 0 | 0 | 0 | 0 | 0
2186.5 | -11.1839 | 0 | 0 | 0 | 0 | 0
2187.5 | -11.1839 | 0 | 0 | 0 | 0 | 0
2188.5 | -11.1839 | 0 | 0 | 0 | 0 | 0
2189.5 | -11.1839 | 0 | 0 | 0 | 0 | 0
2190.5 | -11.1839 | 0 | 0 | 0 | 0 | 0
2191.5 | -11.1839 | 0 | 0 | 0 | 6745.12 | 6.7451
2192.5 | -11.1839 | 0 | 0 | 0 | 21745.8 | 21.7458
2193.5 | -11.1839 | 0 | 0 | 0 | 13144.4 | 13.1444
2194.5 | -11.1839 | 0 | 0 | 0 | 25143.8 | 25.1438
2195.5 | 21266 | 21.266 | 0 | 0 | 24465.8 | 24.4658
2196.5 | 36634.4 | 36.6344 | 0 | 0 | 2640.5 | 2.6405
2197.5 | 33444.9 | 33.4449 | 0 | 0 | 0 | 0
2198.5 | 25196.6 | 25.1966 | 0 | 0 | 0 | 0
2199.5 | 28273.9 | 28.2739 | 0 | 0 | 0 | 0
2200.5 | 17940.8 | 17.9408 | 0 | 0 | 0 | 0
2201.5 | 1835.98 | 1.836 | 0 | 0 | 0 | 0
2202.5 | -11.1839 | 0 | 0 | 0 | 0 | 0
2203.5 | 28689.6 | 28.6896 | 28689.6 | 28.6896 | 0 | 0
2204.5 | 28956.9 | 28.9569 | 28956.9 | 28.9569 | 0 | 0
2205.5 | 28737.7 | 28.7377 | 28737.7 | 28.7377 | 0 | 0
2206.5 | -11.1839 | 0 | 0 | 0 | 0 | 0
2207.5 | -11.1839 | 0 | 0 | 0 | 0 | 0
2208.5 | -11.1839 | 0 | 0 | 0 | 0 | 0
2209.5 | -11.1839 | 0 | 0 | 0 | 0 | 0
2210.5 | -11.1839 | 0 | 0 | 0 | 0 | 0
2211.5 | -11.1839 | 0 | 0 | 0 | 0 | 0
2212.5 | -11.1839 | 0 | 0 | 0 | 0 | 0
2213.5 | -11.1839 | 0 | 0 | 0 | 0 | 0
2214.5 | -11.1839 | 0 | 0 | 0 | 0 | 0
2215.5 | 7573.02 | 7.573 | 0 | 0 | 0 | 0
2216.5 | -11.1839 | 0 | 0 | 0 | 22283.6 | 22.2836
2217.5 | 32623.6 | 32.6236 | 0 | 0 | 0 | 0
2218.5 | 6886.75 | 6.8868 | 0 | 0 | 29779 | 29.779
2219.5 | 4128.14 | 4.1281 | 0 | 0 | 29786.8 | 29.7868
2220.5 | 14349.5 | 14.3495 | 0 | 0 | 11010.2 | 11.0102
2221.5 | 35727.9 | 35.7279 | 0 | 0 | 0 | 0
2222.5 | 34070.9 | 34.0709 | 0 | 0 | 0 | 0
2223.5 | 24647.2 | 24.6472 | 0 | 0 | 0 | 0
2224.5 | 16484.6 | 16.4846 | 0 | 0 | 0 | 0
2225.5 | 2570.13 | 2.5701 | 0 | 0 | 0 | 0
2226.5 | 28689.6 | 28.6896 | 28689.6 | 28.6896 | 0 | 0
2227.5 | 28957 | 28.957 | 28957 | 28.957 | 0 | 0
2228.5 | 28740.5 | 28.7405 | 28740.5 | 28.7405 | 0 | 0
2229.5 | 1377.92 | 1.3779 | 1377.92 | 1.3779 | 0 | 0
2230.5 | -11.1839 | 0 | 0 | 0 | 0 | 0
2231.5 | -11.1839 | 0 | 0 | 0 | 0 | 0
2232.5 | -11.1839 | 0 | 0 | 0 | 0 | 0
2233.5 | -11.1839 | 0 | 0 | 0 | 0 | 0
2234.5 | -11.1839 | 0 | 0 | 0 | 0 | 0
2235.5 | -11.1839 | 0 | 0 | 0 | 0 | 0
2236.5 | -11.1839 | 0 | 0 | 0 | 0 | 0
2237.5 | -11.1839 | 0 | 0 | 0 | 0 | 0
2238.5 | -11.1839 | 0 | 0 | 0 | 0 | 0
2239.5 | 1450.65 | 1.4506 | 0 | 0 | 0 | 0
2240.5 | 5620.6 | 5.6206 | 0 | 0 | 0 | 0
2241.5 | 6552.67 | 6.5527 | 0 | 0 | 0 | 0
2242.5 | 18913.9 | 18.9139 | 0 | 0 | 0 | 0
2243.5 | 21800.3 | 21.8003 | 0 | 0 | 0 | 0
2244.5 | 13188.4 | 13.1884 | 0 | 0 | 0 | 0
2245.5 | 15880.4 | 15.8804 | 0 | 0 | 0 | 0
2246.5 | 9496.75 | 9.4968 | 0 | 0 | 0 | 0
2247.5 | 8655.78 | 8.6558 | 0 | 0 | 0 | 0
2248.5 | 7250.71 | 7.2507 | 0 | 0 | 0 | 0
2249.5 | 2379.54 | 2.3795 | 0 | 0 | 0 | 0
2250.5 | -11.1839 | 0 | 0 | 0 | 0 | 0
2251.5 | -11.1839 | 0 | 0 | 0 | 0 | 0
2252.5 | -11.1839 | 0 | 0 | 0 | 0 | 0
2253.5 | -11.1839 | 0 | 0 | 0 | 0 | 0
2254.5 | -11.1839 | 0 | 0 | 0 | 0 | 0
2255.5 | -11.1839 | 0 | 0 | 0 | 0 | 0
2256.5 | -11.1839 | 0 | 0 | 0 | 0 | 0
2257.5 | -11.1839 | 0 | 0 | 0 | 0 | 0
2258.5 | -11.1839 | 0 | 0 | 0 | 0 | 0
2259.5 | -11.1839 | 0 | 0 | 0 | 0 | 0
2260.5 | -11.1839 | 0 | 0 | 0 | 0 | 0
2261.5 | -11.1839 | 0 | 0 | 0 | 0 | 0
2262.5 | -11.1839 | 0 | 0 | 0 | 0 | 0
2263.5 | 1674.5 | 1.6745 | 0 | 0 | 0 | 0
2264.5 | 4929.62 | 4.9296 | 0 | 0 | 0 | 0
2265.5 | -11.1839 | 0 | 0 | 0 | 11578.5 | 11.5785
2266.5 | -11.1839 | 0 | 0 | 0 | 26063.5 | 26.0635
2267.5 | 20053.4 | 20.0534 | 0 | 0 | 0 | 0
2268.5 | 19669.2 | 19.6692 | 0 | 0 | 0 | 0
2269.5 | 18570.9 | 18.5709 | 0 | 0 | 0 | 0
2270.5 | 28349.3 | 28.3493 | 0 | 0 | 0 | 0
2271.5 | 9342.49 | 9.3425 | 0 | 0 | 0 | 0
2272.5 | 4115.49 | 4.1155 | 0 | 0 | 0 | 0
2273.5 | 1638.22 | 1.6382 | 0 | 0 | 0 | 0
2274.5 | 28718.1 | 28.7181 | 28718.1 | 28.7181 | 0 | 0
2275.5 | 5983.15 | 5.9831 | 5983.15 | 5.9831 | 0 | 0
2276.5 | -11.1839 | 0 | 0 | 0 | 0 | 0
2277.5 | -11.1839 | 0 | 0 | 0 | 0 | 0
2278.5 | -11.1839 | 0 | 0 | 0 | 0 | 0
2279.5 | -11.1839 | 0 | 0 | 0 | 0 | 0
2280.5 | -11.1839 | 0 | 0 | 0 | 0 | 0
2281.5 | -11.1839 | 0 | 0 | 0 | 0 | 0
2282.5 | -11.1839 | 0 | 0 | 0 | 0 | 0
2283.5 | -11.1839 | 0 | 0 | 0 | 0 | 0
2284.5 | -11.1839 | 0 | 0 | 0 | 0 | 0
2285.5 | -11.1839 | 0 | 0 | 0 | 0 | 0
2286.5 | -11.1839 | 0 | 0 | 0 | 0 | 0
2287.5 | 2900.56 | 2.9006 | 0 | 0 | 0 | 0
2288.5 | 10022 | 10.022 | 0 | 0 | 0 | 0
2289.5 | 13018.4 | 13.0184 | 0 | 0 | 0 | 0
2290.5 | 17438.4 | 17.4384 | 0 | 0 | 0 | 0
2291.5 | 29874.1 | 29.8741 | 0 | 0 | 0 | 0
2292.5 | 41301.5 | 41.3015 | 0 | 0 | 0 | 0
2293.5 | 35030.6 | 35.0306 | 0 | 0 | 0 | 0
2294.5 | 26545.3 | 26.5453 | 0 | 0 | 0 | 0
2295.5 | 9370.37 | 9.3704 | 0 | 0 | 0 | 0
2296.5 | 4860.99 | 4.861 | 0 | 0 | 0 | 0
2297.5 | 1507.82 | 1.5078 | 0 | 0 | 0 | 0
2298.5 | -11.1839 | 0 | 0 | 0 | 0 | 0
2299.5 | -11.1839 | 0 | 0 | 0 | 0 | 0
2300.5 | -11.1839 | 0 | 0 | 0 | 0 | 0
2301.5 | -11.1839 | 0 | 0 | 0 | 0 | 0
2302.5 | -11.1839 | 0 | 0 | 0 | 0 | 0
2303.5 | -11.1839 | 0 | 0 | 0 | 0 | 0
2304.5 | -11.1839 | 0 | 0 | 0 | 0 | 0
2305.5 | -11.1839 | 0 | 0 | 0 | 0 | 0
2306.5 | -11.1839 | 0 | 0 | 0 | 0 | 0
2307.5 | -11.1839 | 0 | 0 | 0 | 0 | 0
2308.5 | -11.1839 | 0 | 0 | 0 | 0 | 0
2309.5 | -11.1839 | 0 | 0 | 0 | 0 | 0
2310.5 | -11.1839 | 0 | 0 | 0 | 0 | 0
2311.5 | 5477.68 | 5.4777 | 0 | 0 | 0 | 0
2312.5 | -11.1839 | 0 | 0 | 0 | 14519.3 | 14.5193
2313.5 | -11.1839 | 0 | 0 | 0 | 27064.3 | 27.0643
2314.5 | -11.1839 | 0 | 0 | 0 | 28097.2 | 28.0972
2315.5 | 21691.1 | 21.6911 | 0 | 0 | 20292.4 | 20.2924
2316.5 | 42075 | 42.075 | 0 | 0 | 3904.36 | 3.9044
2317.5 | 37922.4 | 37.9224 | 0 | 0 | 0 | 0
2318.5 | 30529 | 30.529 | 0 | 0 | 0 | 0
2319.5 | 10340.3 | 10.3403 | 0 | 0 | 0 | 0
2320.5 | 5759.06 | 5.7591 | 0 | 0 | 0 | 0
2321.5 | 1529.22 | 1.5292 | 0 | 0 | 0 | 0
2322.5 | -11.1839 | 0 | 0 | 0 | 0 | 0
2323.5 | -11.1839 | 0 | 0 | 0 | 0 | 0
2324.5 | -11.1839 | 0 | 0 | 0 | 0 | 0
2325.5 | -11.1839 | 0 | 0 | 0 | 0 | 0
2326.5 | -11.1839 | 0 | 0 | 0 | 0 | 0
2327.5 | -11.1839 | 0 | 0 | 0 | 0 | 0
2328.5 | -11.1839 | 0 | 0 | 0 | 0 | 0
2329.5 | -11.1839 | 0 | 0 | 0 | 0 | 0
2330.5 | -11.1839 | 0 | 0 | 0 | 0 | 0
2331.5 | -11.1839 | 0 | 0 | 0 | 0 | 0
2332.5 | -11.1839 | 0 | 0 | 0 | 0 | 0
2333.5 | -11.1839 | 0 | 0 | 0 | 0 | 0
2334.5 | -11.1839 | 0 | 0 | 0 | 0 | 0
2335.5 | 1689.52 | 1.6895 | 0 | 0 | 0 | 0
2336.5 | 9690.92 | 9.6909 | 0 | 0 | 0 | 0
2337.5 | 16064 | 16.064 | 0 | 0 | 0 | 0
2338.5 | 11087 | 11.087 | 0 | 0 | 0 | 0
2339.5 | 14718.9 | 14.7189 | 0 | 0 | 0 | 0
2340.5 | 19744.3 | 19.7443 | 0 | 0 | 0 | 0
2341.5 | 28949.8 | 28.9498 | 0 | 0 | 0 | 0
2342.5 | 17659.9 | 17.6599 | 0 | 0 | 0 | 0
2343.5 | 25638.4 | 25.6384 | 0 | 0 | 0 | 0
2344.5 | 13661.6 | 13.6616 | 0 | 0 | 0 | 0
2345.5 | 1809.07 | 1.8091 | 0 | 0 | 0 | 0
2346.5 | 28689.6 | 28.6896 | 28689.6 | 28.6896 | 0 | 0
2347.5 | 28956.9 | 28.9569 | 28956.9 | 28.9569 | 0 | 0
2348.5 | 28737.6 | 28.7376 | 28737.6 | 28.7376 | 0 | 0
2349.5 | 1149.71 | 1.1497 | 1149.71 | 1.1497 | 0 | 0
2350.5 | -11.1839 | 0 | 0 | 0 | 0 | 0
2351.5 | -11.1839 | 0 | 0 | 0 | 0 | 0
2352.5 | -11.1839 | 0 | 0 | 0 | 0 | 0
2353.5 | -11.1839 | 0 | 0 | 0 | 0 | 0
2354.5 | -11.1839 | 0 | 0 | 0 | 0 | 0
2355.5 | -11.1839 | 0 | 0 | 0 | 0 | 0
2356.5 | -11.1839 | 0 | 0 | 0 | 0 | 0
2357.5 | -11.1839 | 0 | 0 | 0 | 0 | 0
2358.5 | -11.1839 | 0 | 0 | 0 | 0 | 0
2359.5 | 4313.12 | 4.3131 | 0 | 0 | 0 | 0
2360.5 | 18767.2 | 18.7672 | 0 | 0 | 0 | 0
2361.5 | 3076.83 | 3.0768 | 0 | 0 | 29771.2 | 29.7712
2362.5 | 6185.17 | 6.1852 | 0 | 0 | 29782.6 | 29.7826
2363.5 | 42075 | 42.075 | 0 | 0 | 906.101 | 0.9061
2364.5 | 38139.4 | 38.1394 | 0 | 0 | 0 | 0
2365.5 | 19235.1 | 19.2351 | 0 | 0 | 0 | 0
2366.5 | 23360.8 | 23.3608 | 0 | 0 | 0 | 0
2367.5 | 9340.43 | 9.3404 | 0 | 0 | 0 | 0
2368.5 | 6737.29 | 6.7373 | 0 | 0 | 0 | 0
2369.5 | 1504.08 | 1.5041 | 0 | 0 | 0 | 0
2370.5 | -11.1839 | 0 | 0 | 0 | 0 | 0
2371.5 | 28956.1 | 28.9561 | 28956.1 | 28.9561 | 0 | 0
2372.5 | 26680.8 | 26.6808 | 26680.8 | 26.6808 | 0 | 0
2373.5 | -11.1839 | 0 | 0 | 0 | 0 | 0
2374.5 | -11.1839 | 0 | 0 | 0 | 0 | 0
2375.5 | -11.1839 | 0 | 0 | 0 | 0 | 0
2376.5 | -11.1839 | 0 | 0 | 0 | 0 | 0
2377.5 | -11.1839 | 0 | 0 | 0 | 0 | 0
2378.5 | -11.1839 | 0 | 0 | 0 | 0 | 0
2379.5 | -11.1839 | 0 | 0 | 0 | 0 | 0
2380.5 | -11.1839 | 0 | 0 | 0 | 0 | 0
2381.5 | -11.1839 | 0 | 0 | 0 | 0 | 0
2382.5 | -11.1839 | 0 | 0 | 0 | 0 | 0
2383.5 | 6139.61 | 6.1396 | 0 | 0 | 0 | 0
2384.5 | 19691.3 | 19.6913 | 0 | 0 | 0 | 0
2385.5 | 24375.4 | 24.3754 | 0 | 0 | 0 | 0
2386.5 | 31615.4 | 31.6154 | 0 | 0 | 0 | 0
2387.5 | 42075 | 42.075 | 0 | 0 | 949.653 | 0.94965
2388.5 | 42075 | 42.075 | 0 | 0 | 1399.76 | 1.3998
2389.5 | 33404.6 | 33.4046 | 0 | 0 | 0 | 0
2390.5 | 29472.2 | 29.4722 | 0 | 0 | 0 | 0
2391.5 | 5853.87 | 5.8539 | 0 | 0 | 0 | 0
2392.5 | 3828.87 | 3.8289 | 0 | 0 | 0 | 0
2393.5 | 783.202 | 0.7832 | 0 | 0 | 0 | 0
2394.5 | 2392.67 | 2.3927 | 2392.67 | 2.3927 | 0 | 0
2395.5 | -11.1839 | 0 | 0 | 0 | 0 | 0
2396.5 | -11.1839 | 0 | 0 | 0 | 0 | 0
2397.5 | -11.1839 | 0 | 0 | 0 | 0 | 0
2398.5 | -11.1839 | 0 | 0 | 0 | 0 | 0
2399.5 | -11.1839 | 0 | 0 | 0 | 0 | 0
2400.5 | -11.1839 | 0 | 0 | 0 | 0 | 0
2401.5 | -11.1839 | 0 | 0 | 0 | 0 | 0
2402.5 | -11.1839 | 0 | 0 | 0 | 0 | 0
2403.5 | -11.1839 | 0 | 0 | 0 | 0 | 0
2404.5 | -11.1839 | 0 | 0 | 0 | 0 | 0
2405.5 | -11.1839 | 0 | 0 | 0 | 0 | 0
2406.5 | -11.1839 | 0 | 0 | 0 | 0 | 0
2407.5 | 6060.42 | 6.0604 | 0 | 0 | 0 | 0
2408.5 | 20486.3 | 20.4863 | 0 | 0 | 0 | 0
2409.5 | 2267.95 | 2.2679 | 0 | 0 | 29758.8 | 29.7588
2410.5 | 9618.46 | 9.6185 | 0 | 0 | 29784.4 | 29.7844
2411.5 | 8555.6 | 8.5556 | 0 | 0 | 29791.2 | 29.7912
2412.5 | 14376.1 | 14.3761 | 0 | 0 | 0 | 0
2413.5 | 27683.7 | 27.6837 | 0 | 0 | 0 | 0
2414.5 | 11053.5 | 11.0535 | 0 | 0 | 0 | 0
2415.5 | 8370.17 | 8.3702 | 0 | 0 | 0 | 0
2416.5 | 19127.9 | 19.1279 | 0 | 0 | 0 | 0
2417.5 | 1203.15 | 1.2032 | 0 | 0 | 0 | 0
2418.5 | 28690 | 28.69 | 28690 | 28.69 | 0 | 0
2419.5 | 28696.1 | 28.6961 | 28696.1 | 28.6961 | 0 | 0
2420.5 | 25520.3 | 25.5203 | 25520.3 | 25.5203 | 0 | 0
2421.5 | -11.1839 | 0 | 0 | 0 | 0 | 0
2422.5 | -11.1839 | 0 | 0 | 0 | 0 | 0
2423.5 | -11.1839 | 0 | 0 | 0 | 0 | 0
2424.5 | -11.1839 | 0 | 0 | 0 | 0 | 0
2425.5 | -11.1839 | 0 | 0 | 0 | 0 | 0
2426.5 | -11.1839 | 0 | 0 | 0 | 0 | 0
2427.5 | -11.1839 | 0 | 0 | 0 | 0 | 0
2428.5 | -11.1839 | 0 | 0 | 0 | 0 | 0
2429.5 | -11.1839 | 0 | 0 | 0 | 0 | 0
2430.5 | -11.1839 | 0 | 0 | 0 | 0 | 0
2431.5 | 4357.83 | 4.3578 | 0 | 0 | 0 | 0
2432.5 | 9675.37 | 9.6754 | 0 | 0 | 0 | 0
2433.5 | 31791.4 | 31.7914 | 0 | 0 | 0 | 0
2434.5 | 23775 | 23.775 | 0 | 0 | 0 | 0
2435.5 | 21894.5 | 21.8945 | 0 | 0 | 0 | 0
2436.5 | 21791.6 | 21.7916 | 0 | 0 | 0 | 0
2437.5 | 27267.1 | 27.2671 | 0 | 0 | 0 | 0
2438.5 | 17095.7 | 17.0957 | 0 | 0 | 0 | 0
2439.5 | 17580.2 | 17.5802 | 0 | 0 | 0 | 0
2440.5 | 4432.07 | 4.4321 | 0 | 0 | 0 | 0
2441.5 | 1200.46 | 1.2005 | 0 | 0 | 0 | 0
2442.5 | -11.1839 | 0 | 0 | 0 | 0 | 0
2443.5 | -11.1839 | 0 | 0 | 0 | 0 | 0
2444.5 | -11.1839 | 0 | 0 | 0 | 0 | 0
2445.5 | -11.1839 | 0 | 0 | 0 | 0 | 0
2446.5 | -11.1839 | 0 | 0 | 0 | 0 | 0
2447.5 | -11.1839 | 0 | 0 | 0 | 0 | 0
2448.5 | -11.1839 | 0 | 0 | 0 | 0 | 0
2449.5 | -11.1839 | 0 | 0 | 0 | 0 | 0
2450.5 | -11.1839 | 0 | 0 | 0 | 0 | 0
2451.5 | -11.1839 | 0 | 0 | 0 | 0 | 0
2452.5 | -11.1839 | 0 | 0 | 0 | 0 | 0
2453.5 | -11.1839 | 0 | 0 | 0 | 0 | 0
2454.5 | -11.1839 | 0 | 0 | 0 | 0 | 0
2455.5 | 6208.88 | 6.2089 | 0 | 0 | 0 | 0
2456.5 | 17842.8 | 17.8428 | 0 | 0 | 0 | 0
2457.5 | 31764.3 | 31.7643 | 0 | 0 | 0 | 0
2458.5 | 7673.98 | 7.674 | 0 | 0 | 30108 | 30.108
2459.5 | -11.1839 | 0 | 0 | 0 | 23978.5 | 23.9785
2460.5 | 5059.97 | 5.06 | 0 | 0 | 29789.1 | 29.7891
2461.5 | 9960.63 | 9.9606 | 0 | 0 | 10207.4 | 10.2074
2462.5 | 9217.33 | 9.2173 | 0 | 0 | 0 | 0
2463.5 | 9130.37 | 9.1304 | 0 | 0 | 0 | 0
2464.5 | 5726.1 | 5.7261 | 0 | 0 | 0 | 0
2465.5 | 1202.26 | 1.2023 | 0 | 0 | 0 | 0
2466.5 | -11.1839 | 0 | 0 | 0 | 0 | 0
2467.5 | 28689.6 | 28.6896 | 28689.6 | 28.6896 | 0 | 0
2468.5 | 28957 | 28.957 | 28957 | 28.957 | 0 | 0
2469.5 | -11.1839 | 0 | 0 | 0 | 0 | 0
2470.5 | -11.1839 | 0 | 0 | 0 | 0 | 0
2471.5 | -11.1839 | 0 | 0 | 0 | 0 | 0
2472.5 | -11.1839 | 0 | 0 | 0 | 0 | 0
2473.5 | -11.1839 | 0 | 0 | 0 | 0 | 0
2474.5 | -11.1839 | 0 | 0 | 0 | 0 | 0
2475.5 | -11.1839 | 0 | 0 | 0 | 0 | 0
2476.5 | -11.1839 | 0 | 0 | 0 | 0 | 0
2477.5 | -11.1839 | 0 | 0 | 0 | 0 | 0
2478.5 | -11.1839 | 0 | 0 | 0 | 0 | 0
2479.5 | 2006.39 | 2.0064 | 0 | 0 | 0 | 0
2480.5 | 18201 | 18.201 | 0 | 0 | 0 | 0
2481.5 | 1355.34 | 1.3553 | 0 | 0 | 29785.7 | 29.7857
2482.5 | 9135.96 | 9.136 | 0 | 0 | 29786.8 | 29.7868
2483.5 | 41004.1 | 41.0041 | 0 | 0 | 0 | 0
2484.5 | 13364.6 | 13.3646 | 0 | 0 | 0 | 0
2485.5 | 26112.5 | 26.1125 | 0 | 0 | 0 | 0
2486.5 | 32701.1 | 32.7011 | 0 | 0 | 0 | 0
2487.5 | 16635.2 | 16.6352 | 0 | 0 | 0 | 0
2488.5 | 3193.71 | 3.1937 | 0 | 0 | 0 | 0
2489.5 | 882.5 | 0.8825 | 0 | 0 | 0 | 0
2490.5 | 28689.7 | 28.6897 | 28689.7 | 28.6897 | 0 | 0
2491.5 | 28956.6 | 28.9566 | 28956.6 | 28.9566 | 0 | 0
2492.5 | 28433 | 28.433 | 28433 | 28.433 | 0 | 0
2493.5 | -11.1839 | 0 | 0 | 0 | 0 | 0
2494.5 | -11.1839 | 0 | 0 | 0 | 0 | 0
2495.5 | -11.1839 | 0 | 0 | 0 | 0 | 0
2496.5 | -11.1839 | 0 | 0 | 0 | 0 | 0
2497.5 | -11.1839 | 0 | 0 | 0 | 0 | 0
2498.5 | -11.1839 | 0 | 0 | 0 | 0 | 0
2499.5 | -11.1839 | 0 | 0 | 0 | 0 | 0
2500.5 | -11.1839 | 0 | 0 | 0 | 0 | 0
2501.5 | -11.1839 | 0 | 0 | 0 | 0 | 0
2502.5 | -11.1839 | 0 | 0 | 0 | 0 | 0
2503.5 | 1820.69 | 1.8207 | 0 | 0 | 0 | 0
2504.5 | -11.1839 | 0 | 0 | 0 | 7617.23 | 7.6172
2505.5 | 2986.89 | 2.9869 | 0 | 0 | 29766.2 | 29.7662
2506.5 | 5005.56 | 5.0056 | 0 | 0 | 29784 | 29.784
2507.5 | 18067.6 | 18.0676 | 0 | 0 | 26088.7 | 26.0887
2508.5 | 11186 | 11.186 | 0 | 0 | 314.906 | 0.31491
2509.5 | 12766.4 | 12.7664 | 0 | 0 | 0 | 0
2510.5 | 9433.93 | 9.4339 | 0 | 0 | 0 | 0
2511.5 | 9234.93 | 9.2349 | 0 | 0 | 0 | 0
2512.5 | 4622.58 | 4.6226 | 0 | 0 | 0 | 0
2513.5 | 1337.79 | 1.3378 | 0 | 0 | 0 | 0
2514.5 | -11.1839 | 0 | 0 | 0 | 0 | 0
2515.5 | 28689.6 | 28.6896 | 28689.6 | 28.6896 | 0 | 0
2516.5 | 28956.9 | 28.9569 | 28956.9 | 28.9569 | 0 | 0
2517.5 | 28736.6 | 28.7366 | 28736.6 | 28.7366 | 0 | 0
2518.5 | -11.1839 | 0 | 0 | 0 | 0 | 0
2519.5 | -11.1839 | 0 | 0 | 0 | 0 | 0
2520.5 | -11.1839 | 0 | 0 | 0 | 0 | 0
2521.5 | -11.1839 | 0 | 0 | 0 | 0 | 0
2522.5 | -11.1839 | 0 | 0 | 0 | 0 | 0
2523.5 | -11.1839 | 0 | 0 | 0 | 0 | 0
2524.5 | -11.1839 | 0 | 0 | 0 | 0 | 0
2525.5 | -11.1839 | 0 | 0 | 0 | 0 | 0
2526.5 | -11.1839 | 0 | 0 | 0 | 0 | 0
2527.5 | 6549.03 | 6.549 | 0 | 0 | 0 | 0
2528.5 | 15355.3 | 15.3553 | 0 | 0 | 0 | 0
2529.5 | -11.1839 | 0 | 0 | 0 | 22168.6 | 22.1686
2530.5 | 789.715 | 0.78972 | 0 | 0 | 29774.9 | 29.7749
2531.5 | -11.1839 | 0 | 0 | 0 | 7585.57 | 7.5856
2532.5 | -11.1839 | 0 | 0 | 0 | 12199.9 | 12.1999
2533.5 | -11.1839 | 0 | 0 | 0 | 14003.4 | 14.0034
2534.5 | 10677.6 | 10.6776 | 0 | 0 | 3033.67 | 3.0337
2535.5 | 5052.04 | 5.052 | 0 | 0 | 0 | 0
2536.5 | 4331.84 | 4.3318 | 0 | 0 | 0 | 0
2537.5 | 741.307 | 0.74131 | 0 | 0 | 0 | 0
2538.5 | -11.1839 | 0 | 0 | 0 | 0 | 0
2539.5 | 28689.9 | 28.6899 | 28689.9 | 28.6899 | 0 | 0
2540.5 | 28956 | 28.956 | 28956 | 28.956 | 0 | 0
2541.5 | 26178.3 | 26.1783 | 26178.3 | 26.1783 | 0 | 0
2542.5 | -11.1839 | 0 | 0 | 0 | 0 | 0
2543.5 | -11.1839 | 0 | 0 | 0 | 0 | 0
2544.5 | -11.1839 | 0 | 0 | 0 | 0 | 0
2545.5 | -11.1839 | 0 | 0 | 0 | 0 | 0
2546.5 | -11.1839 | 0 | 0 | 0 | 0 | 0
2547.5 | -11.1839 | 0 | 0 | 0 | 0 | 0
2548.5 | -11.1839 | 0 | 0 | 0 | 0 | 0
2549.5 | -11.1839 | 0 | 0 | 0 | 0 | 0
2550.5 | -11.1839 | 0 | 0 | 0 | 0 | 0
2551.5 | 5820.42 | 5.8204 | 0 | 0 | 0 | 0
2552.5 | 18583.9 | 18.5839 | 0 | 0 | 0 | 0
2553.5 | 30637.2 | 30.6372 | 0 | 0 | 0 | 0
2554.5 | 34798.4 | 34.7984 | 0 | 0 | 0 | 0
2555.5 | 42075 | 42.075 | 0 | 0 | 2272.39 | 2.2724
2556.5 | 29328.2 | 29.3282 | 0 | 0 | 0 | 0
2557.5 | 12438.5 | 12.4385 | 0 | 0 | 0 | 0
2558.5 | 8572.99 | 8.573 | 0 | 0 | 0 | 0
2559.5 | 6479.25 | 6.4793 | 0 | 0 | 0 | 0
2560.5 | 4364.75 | 4.3647 | 0 | 0 | 0 | 0
2561.5 | 1328.73 | 1.3287 | 0 | 0 | 0 | 0
2562.5 | -11.1839 | 0 | 0 | 0 | 0 | 0
2563.5 | -11.1839 | 0 | 0 | 0 | 0 | 0
2564.5 | -11.1839 | 0 | 0 | 0 | 0 | 0
2565.5 | -11.1839 | 0 | 0 | 0 | 0 | 0
2566.5 | -11.1839 | 0 | 0 | 0 | 0 | 0
2567.5 | -11.1839 | 0 | 0 | 0 | 0 | 0
2568.5 | -11.1839 | 0 | 0 | 0 | 0 | 0
2569.5 | -11.1839 | 0 | 0 | 0 | 0 | 0
2570.5 | -11.1839 | 0 | 0 | 0 | 0 | 0
2571.5 | -11.1839 | 0 | 0 | 0 | 0 | 0
2572.5 | 2342.05 | 2.342 | 2342.05 | 2.342 | 0 | 0
2573.5 | -11.1839 | 0 | 0 | 0 | 0 | 0
2574.5 | -11.1839 | 0 | 0 | 0 | 0 | 0
2575.5 | 2974.08 | 2.9741 | 0 | 0 | 0 | 0
2576.5 | 17927.7 | 17.9277 | 0 | 0 | 0 | 0
2577.5 | 25557.9 | 25.5579 | 0 | 0 | 0 | 0
2578.5 | 36219.9 | 36.2199 | 0 | 0 | 0 | 0
2579.5 | 41374.2 | 41.3742 | 0 | 0 | 0 | 0
2580.5 | 40236 | 40.236 | 0 | 0 | 0 | 0
2581.5 | 10849.1 | 10.8491 | 0 | 0 | 0 | 0
2582.5 | 5959.07 | 5.9591 | 0 | 0 | 0 | 0
2583.5 | 6398.05 | 6.3981 | 0 | 0 | 0 | 0
2584.5 | 3514.21 | 3.5142 | 0 | 0 | 0 | 0
2585.5 | 1811.78 | 1.8118 | 0 | 0 | 0 | 0
2586.5 | -11.1839 | 0 | 0 | 0 | 0 | 0
2587.5 | -11.1839 | 0 | 0 | 0 | 0 | 0
2588.5 | -11.1839 | 0 | 0 | 0 | 0 | 0
2589.5 | -11.1839 | 0 | 0 | 0 | 0 | 0
2590.5 | -11.1839 | 0 | 0 | 0 | 0 | 0
2591.5 | -11.1839 | 0 | 0 | 0 | 0 | 0
2592.5 | -11.1839 | 0 | 0 | 0 | 0 | 0
2593.5 | -11.1839 | 0 | 0 | 0 | 0 | 0
2594.5 | -11.1839 | 0 | 0 | 0 | 0 | 0
2595.5 | -11.1839 | 0 | 0 | 0 | 0 | 0
2596.5 | -11.1839 | 0 | 0 | 0 | 0 | 0
2597.5 | -11.1839 | 0 | 0 | 0 | 0 | 0
2598.5 | -11.1839 | 0 | 0 | 0 | 0 | 0
2599.5 | 4639.95 | 4.6399 | 0 | 0 | 0 | 0
2600.5 | 10300.9 | 10.3009 | 0 | 0 | 0 | 0
2601.5 | 15422.8 | 15.4228 | 0 | 0 | 0 | 0
2602.5 | 12344 | 12.344 | 0 | 0 | 0 | 0
2603.5 | 17300.7 | 17.3007 | 0 | 0 | 0 | 0
2604.5 | 27172.3 | 27.1723 | 0 | 0 | 0 | 0
2605.5 | 25463.4 | 25.4634 | 0 | 0 | 0 | 0
2606.5 | 15067.4 | 15.0674 | 0 | 0 | 0 | 0
2607.5 | 8767.42 | 8.7674 | 0 | 0 | 0 | 0
2608.5 | 5536.57 | 5.5366 | 0 | 0 | 0 | 0
2609.5 | 572.32 | 0.57232 | 0 | 0 | 0 | 0
2610.5 | -11.1839 | 0 | 0 | 0 | 0 | 0
2611.5 | -11.1839 | 0 | 0 | 0 | 0 | 0
2612.5 | -11.1839 | 0 | 0 | 0 | 0 | 0
2613.5 | -11.1839 | 0 | 0 | 0 | 0 | 0
2614.5 | -11.1839 | 0 | 0 | 0 | 0 | 0
2615.5 | -11.1839 | 0 | 0 | 0 | 0 | 0
2616.5 | -11.1839 | 0 | 0 | 0 | 0 | 0
2617.5 | -11.1839 | 0 | 0 | 0 | 0 | 0
2618.5 | -11.1839 | 0 | 0 | 0 | 0 | 0
2619.5 | -11.1839 | 0 | 0 | 0 | 0 | 0
2620.5 | -11.1839 | 0 | 0 | 0 | 0 | 0
2621.5 | -11.1839 | 0 | 0 | 0 | 0 | 0
2622.5 | -11.1839 | 0 | 0 | 0 | 0 | 0
2623.5 | 4008.59 | 4.0086 | 0 | 0 | 0 | 0
2624.5 | -11.1839 | 0 | 0 | 0 | 19432 | 19.432
2625.5 | -11.1839 | 0 | 0 | 0 | 29491.1 | 29.4911
2626.5 | 7184.8 | 7.1848 | 0 | 0 | 29788.1 | 29.7881
2627.5 | 13946 | 13.946 | 0 | 0 | 15743.2 | 15.7432
2628.5 | 14239.9 | 14.2399 | 0 | 0 | 0 | 0
2629.5 | 6288.68 | 6.2887 | 0 | 0 | 0 | 0
2630.5 | 4148.1 | 4.1481 | 0 | 0 | 0 | 0
2631.5 | 10859.1 | 10.8591 | 0 | 0 | 0 | 0
2632.5 | 5706.45 | 5.7065 | 0 | 0 | 0 | 0
2633.5 | 1723.81 | 1.7238 | 0 | 0 | 0 | 0
2634.5 | -11.1839 | 0 | 0 | 0 | 0 | 0
2635.5 | 28689.6 | 28.6896 | 28689.6 | 28.6896 | 0 | 0
2636.5 | 28957 | 28.957 | 28957 | 28.957 | 0 | 0
2637.5 | 28742.4 | 28.7424 | 28742.4 | 28.7424 | 0 | 0
2638.5 | 1534.96 | 1.535 | 1534.96 | 1.535 | 0 | 0
2639.5 | -11.1839 | 0 | 0 | 0 | 0 | 0
2640.5 | -11.1839 | 0 | 0 | 0 | 0 | 0
2641.5 | -11.1839 | 0 | 0 | 0 | 0 | 0
2642.5 | -11.1839 | 0 | 0 | 0 | 0 | 0
2643.5 | -11.1839 | 0 | 0 | 0 | 0 | 0
2644.5 | -11.1839 | 0 | 0 | 0 | 0 | 0
2645.5 | -11.1839 | 0 | 0 | 0 | 0 | 0
2646.5 | -11.1839 | 0 | 0 | 0 | 0 | 0
2647.5 | 4253.99 | 4.254 | 0 | 0 | 0 | 0
2648.5 | -11.1839 | 0 | 0 | 0 | 16302.9 | 16.3029
2649.5 | -11.1839 | 0 | 0 | 0 | 25301.4 | 25.3014
2650.5 | 1163.7 | 1.1637 | 0 | 0 | 29783 | 29.783
2651.5 | -11.1839 | 0 | 0 | 0 | 21301 | 21.301
2652.5 | 15533.5 | 15.5335 | 0 | 0 | 0 | 0
2653.5 | 16965.6 | 16.9656 | 0 | 0 | 0 | 0
2654.5 | 29818.2 | 29.8182 | 0 | 0 | 0 | 0
2655.5 | 13832.8 | 13.8328 | 0 | 0 | 0 | 0
2656.5 | 5116.06 | 5.1161 | 0 | 0 | 0 | 0
2657.5 | 618.333 | 0.61833 | 0 | 0 | 0 | 0
2658.5 | -11.1839 | 0 | 0 | 0 | 0 | 0
2659.5 | 28689.7 | 28.6897 | 28689.7 | 28.6897 | 0 | 0
2660.5 | 28956.7 | 28.9567 | 28956.7 | 28.9567 | 0 | 0
2661.5 | 28529.7 | 28.5297 | 28529.7 | 28.5297 | 0 | 0
2662.5 | -11.1839 | 0 | 0 | 0 | 0 | 0
2663.5 | -11.1839 | 0 | 0 | 0 | 0 | 0
2664.5 | -11.1839 | 0 | 0 | 0 | 0 | 0
2665.5 | -11.1839 | 0 | 0 | 0 | 0 | 0
2666.5 | -11.1839 | 0 | 0 | 0 | 0 | 0
2667.5 | -11.1839 | 0 | 0 | 0 | 0 | 0
2668.5 | -11.1839 | 0 | 0 | 0 | 0 | 0
2669.5 | -11.1839 | 0 | 0 | 0 | 0 | 0
2670.5 | -11.1839 | 0 | 0 | 0 | 0 | 0
2671.5 | 2180.34 | 2.1803 | 0 | 0 | 0 | 0
2672.5 | 14419.2 | 14.4192 | 0 | 0 | 0 | 0
2673.5 | 9378.34 | 9.3783 | 0 | 0 | 0 | 0
2674.5 | 6948.83 | 6.9488 | 0 | 0 | 0 | 0
2675.5 | 23581 | 23.581 | 0 | 0 | 0 | 0
2676.5 | 7771.44 | 7.7714 | 0 | 0 | 30108.9 | 30.1089
2677.5 | 42075 | 42.075 | 0 | 0 | 512.997 | 0.513
2678.5 | 40766.2 | 40.7662 | 0 | 0 | 0 | 0
2679.5 | 27574.1 | 27.5741 | 0 | 0 | 0 | 0
2680.5 | 13339.6 | 13.3396 | 0 | 0 | 0 | 0
2681.5 | 679.458 | 0.67946 | 0 | 0 | 0 | 0
2682.5 | -11.1839 | 0 | 0 | 0 | 0 | 0
2683.5 | 27732 | 27.732 | 27732 | 27.732 | 0 | 0
2684.5 | -11.1839 | 0 | 0 | 0 | 0 | 0
2685.5 | -11.1839 | 0 | 0 | 0 | 0 | 0
2686.5 | -11.1839 | 0 | 0 | 0 | 0 | 0
2687.5 | -11.1839 | 0 | 0 | 0 | 0 | 0
2688.5 | -11.1839 | 0 | 0 | 0 | 0 | 0
2689.5 | -11.1839 | 0 | 0 | 0 | 0 | 0
2690.5 | -11.1839 | 0 | 0 | 0 | 0 | 0
2691.5 | -11.1839 | 0 | 0 | 0 | 0 | 0
2692.5 | -11.1839 | 0 | 0 | 0 | 0 | 0
2693.5 | -11.1839 | 0 | 0 | 0 | 0 | 0
2694.5 | -11.1839 | 0 | 0 | 0 | 0 | 0
2695.5 | 861.252 | 0.86125 | 0 | 0 | 0 | 0
2696.5 | -11.1839 | 0 | 0 | 0 | 3485.07 | 3.4851
2697.5 | -11.1839 | 0 | 0 | 0 | 5378.45 | 5.3784
2698.5 | -11.1839 | 0 | 0 | 0 | 6174 | 6.174
2699.5 | -11.1839 | 0 | 0 | 0 | 8281.95 | 8.282
2700.5 | -11.1839 | 0 | 0 | 0 | 6904.91 | 6.9049
2701.5 | -11.1839 | 0 | 0 | 0 | 6364.43 | 6.3644
2702.5 | -11.1839 | 0 | 0 | 0 | 9084.34 | 9.0843
2703.5 | -11.1839 | 0 | 0 | 0 | 7723.52 | 7.7235
2704.5 | -11.1839 | 0 | 0 | 0 | 3364.01 | 3.364
2705.5 | 164.303 | 0.1643 | 0 | 0 | 0 | 0
2706.5 | -11.1839 | 0 | 0 | 0 | 0 | 0
2707.5 | -11.1839 | 0 | 0 | 0 | 0 | 0
2708.5 | -11.1839 | 0 | 0 | 0 | 0 | 0
2709.5 | -11.1839 | 0 | 0 | 0 | 0 | 0
2710.5 | -11.1839 | 0 | 0 | 0 | 0 | 0
2711.5 | -11.1839 | 0 | 0 | 0 | 0 | 0
2712.5 | -11.1839 | 0 | 0 | 0 | 0 | 0
2713.5 | -11.1839 | 0 | 0 | 0 | 0 | 0
2714.5 | -11.1839 | 0 | 0 | 0 | 0 | 0
2715.5 | 28696.7 | 28.6967 | 28696.7 | 28.6967 | 0 | 0
2716.5 | 24242.8 | 24.2428 | 24242.8 | 24.2428 | 0 | 0
2717.5 | -11.1839 | 0 | 0 | 0 | 0 | 0
2718.5 | -11.1839 | 0 | 0 | 0 | 0 | 0
2719.5 | 261.378 | 0.26138 | 0 | 0 | 0 | 0
2720.5 | -11.1839 | 0 | 0 | 0 | 2439.22 | 2.4392
2721.5 | 4784.51 | 4.7845 | 0 | 0 | 0 | 0
2722.5 | 4991.26 | 4.9913 | 0 | 0 | 0 | 0
2723.5 | 6910.43 | 6.9104 | 0 | 0 | 0 | 0
2724.5 | 6442.21 | 6.4422 | 0 | 0 | 0 | 0
2725.5 | 3961.11 | 3.9611 | 0 | 0 | 0 | 0
2726.5 | -11.1839 | 0 | 0 | 0 | 5140.04 | 5.14
2727.5 | -11.1839 | 0 | 0 | 0 | 3259.26 | 3.2593
2728.5 | 939.087 | 0.93909 | 0 | 0 | 0 | 0
2729.5 | -11.1839 | 0 | 0 | 0 | 0 | 0
2730.5 | 10277.8 | 10.2778 | 10277.8 | 10.2778 | 0 | 0
2731.5 | -11.1839 | 0 | 0 | 0 | 0 | 0
2732.5 | -11.1839 | 0 | 0 | 0 | 0 | 0
2733.5 | -11.1839 | 0 | 0 | 0 | 0 | 0
2734.5 | -11.1839 | 0 | 0 | 0 | 0 | 0
2735.5 | -11.1839 | 0 | 0 | 0 | 0 | 0
2736.5 | -11.1839 | 0 | 0 | 0 | 0 | 0
2737.5 | -11.1839 | 0 | 0 | 0 | 0 | 0
2738.5 | -11.1839 | 0 | 0 | 0 | 0 | 0
2739.5 | -11.1839 | 0 | 0 | 0 | 0 | 0
2740.5 | -11.1839 | 0 | 0 | 0 | 0 | 0
2741.5 | -11.1839 | 0 | 0 | 0 | 0 | 0
2742.5 | -11.1839 | 0 | 0 | 0 | 0 | 0
2743.5 | 145.311 | 0.14531 | 0 | 0 | 0 | 0
2744.5 | 939.612 | 0.93961 | 0 | 0 | 0 | 0
2745.5 | 1510.01 | 1.51 | 0 | 0 | 0 | 0
2746.5 | 2303.29 | 2.3033 | 0 | 0 | 0 | 0
2747.5 | 2425.65 | 2.4257 | 0 | 0 | 0 | 0
2748.5 | 5370.81 | 5.3708 | 0 | 0 | 0 | 0
2749.5 | 14482.3 | 14.4823 | 0 | 0 | 0 | 0
2750.5 | 5604.1 | 5.6041 | 0 | 0 | 0 | 0
2751.5 | 3782.69 | 3.7827 | 0 | 0 | 0 | 0
2752.5 | 2202.26 | 2.2023 | 0 | 0 | 0 | 0
2753.5 | 83.1506 | 0.083151 | 0 | 0 | 0 | 0
2754.5 | -11.1839 | 0 | 0 | 0 | 0 | 0
2755.5 | -11.1839 | 0 | 0 | 0 | 0 | 0
2756.5 | -11.1839 | 0 | 0 | 0 | 0 | 0
2757.5 | -11.1839 | 0 | 0 | 0 | 0 | 0
2758.5 | -11.1839 | 0 | 0 | 0 | 0 | 0
2759.5 | -11.1839 | 0 | 0 | 0 | 0 | 0
2760.5 | -11.1839 | 0 | 0 | 0 | 0 | 0
2761.5 | -11.1839 | 0 | 0 | 0 | 0 | 0
2762.5 | -11.1839 | 0 | 0 | 0 | 0 | 0
2763.5 | -11.1839 | 0 | 0 | 0 | 0 | 0
2764.5 | -11.1839 | 0 | 0 | 0 | 0 | 0
2765.5 | -11.1839 | 0 | 0 | 0 | 0 | 0
2766.5 | -11.1839 | 0 | 0 | 0 | 0 | 0
2767.5 | 254.124 | 0.25412 | 0 | 0 | 0 | 0
2768.5 | 5321.3 | 5.3213 | 0 | 0 | 0 | 0
2769.5 | -11.1839 | 0 | 0 | 0 | 15317 | 15.317
2770.5 | -11.1839 | 0 | 0 | 0 | 21550.7 | 21.5507
2771.5 | 23836.3 | 23.8363 | 0 | 0 | 0 | 0
2772.5 | -11.1839 | 0 | 0 | 0 | 17604.1 | 17.6041
2773.5 | -11.1839 | 0 | 0 | 0 | 15221.2 | 15.2212
2774.5 | -11.1839 | 0 | 0 | 0 | 14016.9 | 14.0169
2775.5 | 6179.53 | 6.1795 | 0 | 0 | 10273.3 | 10.2733
2776.5 | 3400.27 | 3.4003 | 0 | 0 | 0 | 0
2777.5 | 82.8398 | 0.08284 | 0 | 0 | 0 | 0
2778.5 | 28689.6 | 28.6896 | 28689.6 | 28.6896 | 0 | 0
2779.5 | 28957 | 28.957 | 28957 | 28.957 | 0 | 0
2780.5 | 28739.3 | 28.7393 | 28739.3 | 28.7393 | 0 | 0
2781.5 | 1271.01 | 1.271 | 1271.01 | 1.271 | 0 | 0
2782.5 | -11.1839 | 0 | 0 | 0 | 0 | 0
2783.5 | -11.1839 | 0 | 0 | 0 | 0 | 0
2784.5 | -11.1839 | 0 | 0 | 0 | 0 | 0
2785.5 | -11.1839 | 0 | 0 | 0 | 0 | 0
2786.5 | -11.1839 | 0 | 0 | 0 | 0 | 0
2787.5 | -11.1839 | 0 | 0 | 0 | 0 | 0
2788.5 | -11.1839 | 0 | 0 | 0 | 0 | 0
2789.5 | -11.1839 | 0 | 0 | 0 | 0 | 0
2790.5 | -11.1839 | 0 | 0 | 0 | 0 | 0
2791.5 | 701.009 | 0.70101 | 0 | 0 | 0 | 0
2792.5 | 6479.13 | 6.4791 | 0 | 0 | 0 | 0
2793.5 | 12942.2 | 12.9422 | 0 | 0 | 0 | 0
2794.5 | -11.1839 | 0 | 0 | 0 | 11865.1 | 11.8651
2795.5 | 9194.66 | 9.1947 | 0 | 0 | 0 | 0
2796.5 | 15228.8 | 15.2288 | 0 | 0 | 0 | 0
2797.5 | 17343.7 | 17.3437 | 0 | 0 | 0 | 0
2798.5 | 14718.4 | 14.7184 | 0 | 0 | 0 | 0
2799.5 | 10075.8 | 10.0758 | 0 | 0 | 0 | 0
2800.5 | 3805.82 | 3.8058 | 0 | 0 | 0 | 0
2801.5 | 243.001 | 0.243 | 0 | 0 | 0 | 0
2802.5 | 11076.1 | 11.0761 | 11076.1 | 11.0761 | 0 | 0
2803.5 | -11.1839 | 0 | 0 | 0 | 0 | 0
2804.5 | -11.1839 | 0 | 0 | 0 | 0 | 0
2805.5 | -11.1839 | 0 | 0 | 0 | 0 | 0
2806.5 | -11.1839 | 0 | 0 | 0 | 0 | 0
2807.5 | -11.1839 | 0 | 0 | 0 | 0 | 0
2808.5 | -11.1839 | 0 | 0 | 0 | 0 | 0
2809.5 | -11.1839 | 0 | 0 | 0 | 0 | 0
2810.5 | -11.1839 | 0 | 0 | 0 | 0 | 0
2811.5 | -11.1839 | 0 | 0 | 0 | 0 | 0
2812.5 | -11.1839 | 0 | 0 | 0 | 0 | 0
2813.5 | -11.1839 | 0 | 0 | 0 | 0 | 0
2814.5 | -11.1839 | 0 | 0 | 0 | 0 | 0
2815.5 | 1316.06 | 1.3161 | 0 | 0 | 0 | 0
2816.5 | -11.1839 | 0 | 0 | 0 | 6097.45 | 6.0975
2817.5 | -11.1839 | 0 | 0 | 0 | 12296 | 12.296
2818.5 | -11.1839 | 0 | 0 | 0 | 14440.6 | 14.4406
2819.5 | -11.1839 | 0 | 0 | 0 | 17951.4 | 17.9514
2820.5 | -11.1839 | 0 | 0 | 0 | 25731.9 | 25.7319
2821.5 | 1865.93 | 1.8659 | 0 | 0 | 15552 | 15.552
2822.5 | 6850.84 | 6.8508 | 0 | 0 | 195.521 | 0.19552
2823.5 | 5176.83 | 5.1768 | 0 | 0 | 0 | 0
2824.5 | 5639.74 | 5.6397 | 0 | 0 | 0 | 0
2825.5 | 1033.41 | 1.0334 | 0 | 0 | 0 | 0
2826.5 | 28689.7 | 28.6897 | 28689.7 | 28.6897 | 0 | 0
2827.5 | 28956.6 | 28.9566 | 28956.6 | 28.9566 | 0 | 0
2828.5 | 28244.9 | 28.2449 | 28244.9 | 28.2449 | 0 | 0
2829.5 | -11.1839 | 0 | 0 | 0 | 0 | 0
2830.5 | -11.1839 | 0 | 0 | 0 | 0 | 0
2831.5 | -11.1839 | 0 | 0 | 0 | 0 | 0
2832.5 | -11.1839 | 0 | 0 | 0 | 0 | 0
2833.5 | -11.1839 | 0 | 0 | 0 | 0 | 0
2834.5 | -11.1839 | 0 | 0 | 0 | 0 | 0
2835.5 | -11.1839 | 0 | 0 | 0 | 0 | 0
2836.5 | -11.1839 | 0 | 0 | 0 | 0 | 0
2837.5 | -11.1839 | 0 | 0 | 0 | 0 | 0
2838.5 | -11.1839 | 0 | 0 | 0 | 0 | 0
2839.5 | 1018.29 | 1.0183 | 0 | 0 | 0 | 0
2840.5 | 12448.5 | 12.4485 | 0 | 0 | 0 | 0
2841.5 | -11.1839 | 0 | 0 | 0 | 25901.7 | 25.9017
2842.5 | 2622.93 | 2.6229 | 0 | 0 | 29778.2 | 29.7782
2843.5 | 10131.3 | 10.1313 | 0 | 0 | 29790.2 | 29.7902
2844.5 | 36924.2 | 36.9242 | 0 | 0 | 7484.14 | 7.4841
2845.5 | 35937.6 | 35.9376 | 0 | 0 | 675.076 | 0.67508
2846.5 | 28468 | 28.468 | 0 | 0 | 0 | 0
2847.5 | 14878.6 | 14.8786 | 0 | 0 | 0 | 0
2848.5 | 17484.2 | 17.4842 | 0 | 0 | 0 | 0
2849.5 | 538.384 | 0.53838 | 0 | 0 | 0 | 0
2850.5 | -11.1839 | 0 | 0 | 0 | 0 | 0
2851.5 | 28689.7 | 28.6897 | 28689.7 | 28.6897 | 0 | 0
2852.5 | 28956.9 | 28.9569 | 28956.9 | 28.9569 | 0 | 0
2853.5 | -11.1839 | 0 | 0 | 0 | 0 | 0
2854.5 | -11.1839 | 0 | 0 | 0 | 0 | 0
2855.5 | -11.1839 | 0 | 0 | 0 | 0 | 0
2856.5 | -11.1839 | 0 | 0 | 0 | 0 | 0
2857.5 | -11.1839 | 0 | 0 | 0 | 0 | 0
2858.5 | -11.1839 | 0 | 0 | 0 | 0 | 0
2859.5 | -11.1839 | 0 | 0 | 0 | 0 | 0
2860.5 | -11.1839 | 0 | 0 | 0 | 0 | 0
2861.5 | -11.1839 | 0 | 0 | 0 | 0 | 0
2862.5 | -11.1839 | 0 | 0 | 0 | 0 | 0
2863.5 | 2783.07 | 2.7831 | 0 | 0 | 0 | 0
2864.5 | -11.1839 | 0 | 0 | 0 | 12977.1 | 12.9771
2865.5 | 23044.3 | 23.0443 | 0 | 0 | 0 | 0
2866.5 | 28515.7 | 28.5157 | 0 | 0 | 0 | 0
2867.5 | -11.1839 | 0 | 0 | 0 | 26058 | 26.058
2868.5 | 2991.03 | 2.991 | 0 | 0 | 22061.6 | 22.0616
2869.5 | 22166.4 | 22.1664 | 0 | 0 | 0 | 0
2870.5 | 37333.2 | 37.3332 | 0 | 0 | 0 | 0
2871.5 | 24205.2 | 24.2052 | 0 | 0 | 0 | 0
2872.5 | 15990.7 | 15.9907 | 0 | 0 | 0 | 0
2873.5 | 336.12 | 0.33612 | 0 | 0 | 0 | 0
2874.5 | -11.1839 | 0 | 0 | 0 | 0 | 0
2875.5 | 28689.6 | 28.6896 | 28689.6 | 28.6896 | 0 | 0
2876.5 | 28956.9 | 28.9569 | 28956.9 | 28.9569 | 0 | 0
2877.5 | 28738.5 | 28.7385 | 28738.5 | 28.7385 | 0 | 0
2878.5 | 1211.12 | 1.2111 | 1211.12 | 1.2111 | 0 | 0
2879.5 | -11.1839 | 0 | 0 | 0 | 0 | 0
2880.5 | -11.1839 | 0 | 0 | 0 | 0 | 0
2881.5 | -11.1839 | 0 | 0 | 0 | 0 | 0
2882.5 | -11.1839 | 0 | 0 | 0 | 0 | 0
2883.5 | -11.1839 | 0 | 0 | 0 | 0 | 0
2884.5 | -11.1839 | 0 | 0 | 0 | 0 | 0
2885.5 | -11.1839 | 0 | 0 | 0 | 0 | 0
2886.5 | -11.1839 | 0 | 0 | 0 | 0 | 0
2887.5 | 3064.15 | 3.0642 | 0 | 0 | 0 | 0
2888.5 | 12340.1 | 12.3401 | 0 | 0 | 0 | 0
2889.5 | 26002.3 | 26.0023 | 0 | 0 | 0 | 0
2890.5 | 18246.9 | 18.2469 | 0 | 0 | 0 | 0
2891.5 | 30829.9 | 30.8299 | 0 | 0 | 0 | 0
2892.5 | 29143.5 | 29.1435 | 0 | 0 | 0 | 0
2893.5 | 20087.4 | 20.0874 | 0 | 0 | 0 | 0
2894.5 | 4198.46 | 4.1985 | 0 | 0 | 0 | 0
2895.5 | 2503.22 | 2.5032 | 0 | 0 | 0 | 0
2896.5 | 1540.33 | 1.5403 | 0 | 0 | 0 | 0
2897.5 | 12.1608 | 0.012161 | 0 | 0 | 0 | 0
2898.5 | -11.1839 | 0 | 0 | 0 | 0 | 0
2899.5 | -11.1839 | 0 | 0 | 0 | 0 | 0
2900.5 | -11.1839 | 0 | 0 | 0 | 0 | 0
2901.5 | -11.1839 | 0 | 0 | 0 | 0 | 0
2902.5 | -11.1839 | 0 | 0 | 0 | 0 | 0
2903.5 | -11.1839 | 0 | 0 | 0 | 0 | 0
2904.5 | -11.1839 | 0 | 0 | 0 | 0 | 0
2905.5 | -11.1839 | 0 | 0 | 0 | 0 | 0
2906.5 | -11.1839 | 0 | 0 | 0 | 0 | 0
2907.5 | -11.1839 | 0 | 0 | 0 | 0 | 0
2908.5 | -11.1839 | 0 | 0 | 0 | 0 | 0
2909.5 | -11.1839 | 0 | 0 | 0 | 0 | 0
2910.5 | -11.1839 | 0 | 0 | 0 | 0 | 0
2911.5 | 628.446 | 0.62845 | 0 | 0 | 0 | 0
2912.5 | -11.1839 | 0 | 0 | 0 | 6851.93 | 6.8519
2913.5 | -11.1839 | 0 | 0 | 0 | 25528.4 | 25.5284
2914.5 | 6890.98 | 6.891 | 0 | 0 | 29782.4 | 29.7824
2915.5 | 7901.16 | 7.9012 | 0 | 0 | 29789.7 | 29.7897
2916.5 | 38428.8 | 38.4288 | 0 | 0 | 1753.89 | 1.7539
2917.5 | 42075 | 42.075 | 0 | 0 | 0 | 0
2918.5 | 33228.9 | 33.2289 | 0 | 0 | 0 | 0
2919.5 | 26116.3 | 26.1163 | 0 | 0 | 0 | 0
2920.5 | 12356.6 | 12.3566 | 0 | 0 | 0 | 0
2921.5 | 650.627 | 0.65063 | 0 | 0 | 0 | 0
2922.5 | -11.1839 | 0 | 0 | 0 | 0 | 0
2923.5 | 28689.7 | 28.6897 | 28689.7 | 28.6897 | 0 | 0
2924.5 | 28956.9 | 28.9569 | 28956.9 | 28.9569 | 0 | 0
2925.5 | 28735.7 | 28.7357 | 28735.7 | 28.7357 | 0 | 0
2926.5 | -11.1839 | 0 | 0 | 0 | 0 | 0
2927.5 | -11.1839 | 0 | 0 | 0 | 0 | 0
2928.5 | -11.1839 | 0 | 0 | 0 | 0 | 0
2929.5 | -11.1839 | 0 | 0 | 0 | 0 | 0
2930.5 | -11.1839 | 0 | 0 | 0 | 0 | 0
2931.5 | -11.1839 | 0 | 0 | 0 | 0 | 0
2932.5 | -11.1839 | 0 | 0 | 0 | 0 | 0
2933.5 | -11.1839 | 0 | 0 | 0 | 0 | 0
2934.5 | -11.1839 | 0 | 0 | 0 | 0 | 0
2935.5 | 2258.4 | 2.2584 | 0 | 0 | 0 | 0
2936.5 | -11.1839 | 0 | 0 | 0 | 11438.1 | 11.4381
2937.5 | -11.1839 | 0 | 0 | 0 | 18017.6 | 18.0176
2938.5 | -11.1839 | 0 | 0 | 0 | 22676.6 | 22.6766
2939.5 | -11.1839 | 0 | 0 | 0 | 25768.6 | 25.7686
2940.5 | 33223.4 | 33.2234 | 0 | 0 | 0 | 0
2941.5 | 34599.4 | 34.5994 | 0 | 0 | 0 | 0
2942.5 | 30980.5 | 30.9805 | 0 | 0 | 0 | 0
2943.5 | -11.1839 | 0 | 0 | 0 | 8277.21 | 8.2772
2944.5 | 5656.8 | 5.6568 | 0 | 0 | 6213.82 | 6.2138
2945.5 | 549.087 | 0.54909 | 0 | 0 | 32.5631 | 0.032563
2946.5 | 28689.7 | 28.6897 | 28689.7 | 28.6897 | 0 | 0
2947.5 | 28956.9 | 28.9569 | 28956.9 | 28.9569 | 0 | 0
2948.5 | 28735.6 | 28.7356 | 28735.6 | 28.7356 | 0 | 0
2949.5 | -11.1839 | 0 | 0 | 0 | 0 | 0
2950.5 | -11.1839 | 0 | 0 | 0 | 0 | 0
2951.5 | -11.1839 | 0 | 0 | 0 | 0 | 0
2952.5 | -11.1839 | 0 | 0 | 0 | 0 | 0
2953.5 | -11.1839 | 0 | 0 | 0 | 0 | 0
2954.5 | -11.1839 | 0 | 0 | 0 | 0 | 0
2955.5 | -11.1839 | 0 | 0 | 0 | 0 | 0
2956.5 | -11.1839 | 0 | 0 | 0 | 0 | 0
2957.5 | -11.1839 | 0 | 0 | 0 | 0 | 0
2958.5 | -11.1839 | 0 | 0 | 0 | 0 | 0
2959.5 | 1763.16 | 1.7632 | 0 | 0 | 0 | 0
2960.5 | 9518.41 | 9.5184 | 0 | 0 | 0 | 0
2961.5 | 19914 | 19.914 | 0 | 0 | 0 | 0
2962.5 | 24355.5 | 24.3555 | 0 | 0 | 0 | 0
2963.5 | 21020.2 | 21.0202 | 0 | 0 | 0 | 0
2964.5 | 26562.6 | 26.5626 | 0 | 0 | 0 | 0
2965.5 | 27599.9 | 27.5999 | 0 | 0 | 0 | 0
2966.5 | 35465.2 | 35.4652 | 0 | 0 | 0 | 0
2967.5 | 25449.2 | 25.4492 | 0 | 0 | 0 | 0
2968.5 | 10697.8 | 10.6978 | 0 | 0 | 0 | 0
2969.5 | 169.068 | 0.16907 | 0 | 0 | 0 | 0
2970.5 | -11.1839 | 0 | 0 | 0 | 0 | 0
2971.5 | -11.1839 | 0 | 0 | 0 | 0 | 0
2972.5 | -11.1839 | 0 | 0 | 0 | 0 | 0
2973.5 | -11.1839 | 0 | 0 | 0 | 0 | 0
2974.5 | -11.1839 | 0 | 0 | 0 | 0 | 0
2975.5 | -11.1839 | 0 | 0 | 0 | 0 | 0
2976.5 | -11.1839 | 0 | 0 | 0 | 0 | 0
2977.5 | -11.1839 | 0 | 0 | 0 | 0 | 0
2978.5 | -11.1839 | 0 | 0 | 0 | 0 | 0
2979.5 | -11.1839 | 0 | 0 | 0 | 0 | 0
2980.5 | -11.1839 | 0 | 0 | 0 | 0 | 0
2981.5 | -11.1839 | 0 | 0 | 0 | 0 | 0
2982.5 | -11.1839 | 0 | 0 | 0 | 0 | 0
2983.5 | 719.815 | 0.71982 | 0 | 0 | 0 | 0
2984.5 | 3115.13 | 3.1151 | 0 | 0 | 0 | 0
2985.5 | 5868.53 | 5.8685 | 0 | 0 | 0 | 0
2986.5 | 9420.37 | 9.4204 | 0 | 0 | 0 | 0
2987.5 | 8349.42 | 8.3494 | 0 | 0 | 0 | 0
2988.5 | 7060.81 | 7.0608 | 0 | 0 | 0 | 0
2989.5 | 3695.18 | 3.6952 | 0 | 0 | 0 | 0
2990.5 | 4883.87 | 4.8839 | 0 | 0 | 0 | 0
2991.5 | 3015.42 | 3.0154 | 0 | 0 | 0 | 0
2992.5 | 1509.56 | 1.5096 | 0 | 0 | 0 | 0
2993.5 | 90.1395 | 0.090139 | 0 | 0 | 0 | 0
2994.5 | -11.1839 | 0 | 0 | 0 | 0 | 0
2995.5 | -11.1839 | 0 | 0 | 0 | 0 | 0
2996.5 | -11.1839 | 0 | 0 | 0 | 0 | 0
2997.5 | -11.1839 | 0 | 0 | 0 | 0 | 0
2998.5 | -11.1839 | 0 | 0 | 0 | 0 | 0
2999.5 | -11.1839 | 0 | 0 | 0 | 0 | 0
3000.5 | -11.1839 | 0 | 0 | 0 | 0 | 0
3001.5 | -11.1839 | 0 | 0 | 0 | 0 | 0
3002.5 | -11.1839 | 0 | 0 | 0 | 0 | 0
3003.5 | -11.1839 | 0 | 0 | 0 | 0 | 0
3004.5 | -11.1839 | 0 | 0 | 0 | 0 | 0
3005.5 | -11.1839 | 0 | 0 | 0 | 0 | 0
3006.5 | -11.1839 | 0 | 0 | 0 | 0 | 0
3007.5 | 162.11 | 0.16211 | 0 | 0 | 0 | 0
3008.5 | -11.1839 | 0 | 0 | 0 | 1481.92 | 1.4819
3009.5 | -11.1839 | 0 | 0 | 0 | 2449.17 | 2.4492
3010.5 | -11.1839 | 0 | 0 | 0 | 3863.07 | 3.8631
3011.5 | 8506.13 | 8.5061 | 0 | 0 | 0 | 0
3012.5 | 11878.8 | 11.8788 | 0 | 0 | 0 | 0
3013.5 | 22073.1 | 22.0731 | 0 | 0 | 0 | 0
3014.5 | 26663.7 | 26.6637 | 0 | 0 | 0 | 0
3015.5 | 18365.5 | 18.3655 | 0 | 0 | 0 | 0
3016.5 | 5320.93 | 5.3209 | 0 | 0 | 0 | 0
3017.5 | 257.573 | 0.25757 | 0 | 0 | 0 | 0
3018.5 | 8458.17 | 8.4582 | 8458.17 | 8.4582 | 0 | 0
3019.5 | -11.1839 | 0 | 0 | 0 | 0 | 0
3020.5 | -11.1839 | 0 | 0 | 0 | 0 | 0
3021.5 | -11.1839 | 0 | 0 | 0 | 0 | 0
3022.5 | -11.1839 | 0 | 0 | 0 | 0 | 0
3023.5 | -11.1839 | 0 | 0 | 0 | 0 | 0
3024.5 | -11.1839 | 0 | 0 | 0 | 0 | 0
3025.5 | -11.1839 | 0 | 0 | 0 | 0 | 0
3026.5 | -11.1839 | 0 | 0 | 0 | 0 | 0
3027.5 | -11.1839 | 0 | 0 | 0 | 0 | 0
3028.5 | -11.1839 | 0 | 0 | 0 | 0 | 0
3029.5 | -11.1839 | 0 | 0 | 0 | 0 | 0
3030.5 | -11.1839 | 0 | 0 | 0 | 0 | 0
3031.5 | 330.678 | 0.33068 | 0 | 0 | 0 | 0
3032.5 | 4041.39 | 4.0414 | 0 | 0 | 0 | 0
3033.5 | 8382.64 | 8.3826 | 0 | 0 | 0 | 0
3034.5 | 25299.4 | 25.2994 | 0 | 0 | 0 | 0
3035.5 | 29542.5 | 29.5425 | 0 | 0 | 0 | 0
3036.5 | 36618.8 | 36.6188 | 0 | 0 | 0 | 0
3037.5 | 19594.8 | 19.5948 | 0 | 0 | 0 | 0
3038.5 | 15348.7 | 15.3487 | 0 | 0 | 0 | 0
3039.5 | 12860.6 | 12.8606 | 0 | 0 | 0 | 0
3040.5 | 4872.72 | 4.8727 | 0 | 0 | 0 | 0
3041.5 | 407.874 | 0.40787 | 0 | 0 | 0 | 0
3042.5 | -11.1839 | 0 | 0 | 0 | 0 | 0
3043.5 | -11.1839 | 0 | 0 | 0 | 0 | 0
3044.5 | -11.1839 | 0 | 0 | 0 | 0 | 0
3045.5 | -11.1839 | 0 | 0 | 0 | 0 | 0
3046.5 | -11.1839 | 0 | 0 | 0 | 0 | 0
3047.5 | -11.1839 | 0 | 0 | 0 | 0 | 0
3048.5 | -11.1839 | 0 | 0 | 0 | 0 | 0
3049.5 | -11.1839 | 0 | 0 | 0 | 0 | 0
3050.5 | -11.1839 | 0 | 0 | 0 | 0 | 0
3051.5 | -11.1839 | 0 | 0 | 0 | 0 | 0
3052.5 | -11.1839 | 0 | 0 | 0 | 0 | 0
3053.5 | -11.1839 | 0 | 0 | 0 | 0 | 0
3054.5 | -11.1839 | 0 | 0 | 0 | 0 | 0
3055.5 | 2362.98 | 2.363 | 0 | 0 | 0 | 0
3056.5 | 12172.2 | 12.1722 | 0 | 0 | 0 | 0
3057.5 | 9107.04 | 9.107 | 0 | 0 | 0 | 0
3058.5 | 13395.9 | 13.3959 | 0 | 0 | 0 | 0
3059.5 | 21136.2 | 21.1362 | 0 | 0 | 0 | 0
3060.5 | 21481.9 | 21.4819 | 0 | 0 | 0 | 0
3061.5 | 30819.1 | 30.8191 | 0 | 0 | 0 | 0
3062.5 | 32300.3 | 32.3003 | 0 | 0 | 0 | 0
3063.5 | 26703 | 26.703 | 0 | 0 | 0 | 0
3064.5 | 9599.36 | 9.5994 | 0 | 0 | 0 | 0
3065.5 | 139.672 | 0.13967 | 0 | 0 | 0 | 0
3066.5 | -11.1839 | 0 | 0 | 0 | 0 | 0
3067.5 | -11.1839 | 0 | 0 | 0 | 0 | 0
3068.5 | -11.1839 | 0 | 0 | 0 | 0 | 0
3069.5 | -11.1839 | 0 | 0 | 0 | 0 | 0
3070.5 | -11.1839 | 0 | 0 | 0 | 0 | 0
3071.5 | -11.1839 | 0 | 0 | 0 | 0 | 0
3072.5 | -11.1839 | 0 | 0 | 0 | 0 | 0
3073.5 | -11.1839 | 0 | 0 | 0 | 0 | 0
3074.5 | -11.1839 | 0 | 0 | 0 | 0 | 0
3075.5 | -11.1839 | 0 | 0 | 0 | 0 | 0
3076.5 | -11.1839 | 0 | 0 | 0 | 0 | 0
3077.5 | -11.1839 | 0 | 0 | 0 | 0 | 0
3078.5 | -11.1839 | 0 | 0 | 0 | 0 | 0
3079.5 | 1156.41 | 1.1564 | 0 | 0 | 0 | 0
3080.5 | 17650 | 17.65 | 0 | 0 | 0 | 0
3081.5 | 13805.7 | 13.8057 | 0 | 0 | 0 | 0
3082.5 | 13792.4 | 13.7924 | 0 | 0 | 0 | 0
3083.5 | 22187 | 22.187 | 0 | 0 | 0 | 0
3084.5 | 18821.2 | 18.8212 | 0 | 0 | 0 | 0
3085.5 | 29043 | 29.043 | 0 | 0 | 0 | 0
3086.5 | 21150.1 | 21.1501 | 0 | 0 | 0 | 0
3087.5 | 13198.5 | 13.1985 | 0 | 0 | 0 | 0
3088.5 | 4034.64 | 4.0346 | 0 | 0 | 0 | 0
3089.5 | 383.847 | 0.38385 | 0 | 0 | 0 | 0
3090.5 | -11.1839 | 0 | 0 | 0 | 0 | 0
3091.5 | -11.1839 | 0 | 0 | 0 | 0 | 0
3092.5 | -11.1839 | 0 | 0 | 0 | 0 | 0
3093.5 | -11.1839 | 0 | 0 | 0 | 0 | 0
3094.5 | -11.1839 | 0 | 0 | 0 | 0 | 0
3095.5 | -11.1839 | 0 | 0 | 0 | 0 | 0
3096.5 | -11.1839 | 0 | 0 | 0 | 0 | 0
3097.5 | -11.1839 | 0 | 0 | 0 | 0 | 0
3098.5 | -11.1839 | 0 | 0 | 0 | 0 | 0
3099.5 | -11.1839 | 0 | 0 | 0 | 0 | 0
3100.5 | -11.1839 | 0 | 0 | 0 | 0 | 0
3101.5 | -11.1839 | 0 | 0 | 0 | 0 | 0
3102.5 | -11.1839 | 0 | 0 | 0 | 0 | 0
3103.5 | 880.04 | 0.88004 | 0 | 0 | 0 | 0
3104.5 | 12069 | 12.069 | 0 | 0 | 0 | 0
3105.5 | -11.1839 | 0 | 0 | 0 | 23519.8 | 23.5198
3106.5 | 21251.5 | 21.2515 | 0 | 0 | 0 | 0
3107.5 | 18608.4 | 18.6084 | 0 | 0 | 0 | 0
3108.5 | 29815.7 | 29.8157 | 0 | 0 | 0 | 0
3109.5 | 22767.2 | 22.7672 | 0 | 0 | 0 | 0
3110.5 | 30748 | 30.748 | 0 | 0 | 0 | 0
3111.5 | 11647.5 | 11.6475 | 0 | 0 | 0 | 0
3112.5 | 10898.3 | 10.8983 | 0 | 0 | 0 | 0
3113.5 | -11.1839 | 0 | 0 | 0 | 0 | 0
3114.5 | -11.1839 | 0 | 0 | 0 | 0 | 0
3115.5 | 21285.6 | 21.2856 | 21285.6 | 21.2856 | 0 | 0
3116.5 | -11.1839 | 0 | 0 | 0 | 0 | 0
3117.5 | -11.1839 | 0 | 0 | 0 | 0 | 0
3118.5 | -11.1839 | 0 | 0 | 0 | 0 | 0
3119.5 | -11.1839 | 0 | 0 | 0 | 0 | 0
3120.5 | -11.1839 | 0 | 0 | 0 | 0 | 0
3121.5 | -11.1839 | 0 | 0 | 0 | 0 | 0
3122.5 | -11.1839 | 0 | 0 | 0 | 0 | 0
3123.5 | -11.1839 | 0 | 0 | 0 | 0 | 0
3124.5 | -11.1839 | 0 | 0 | 0 | 0 | 0
3125.5 | -11.1839 | 0 | 0 | 0 | 0 | 0
3126.5 | -11.1839 | 0 | 0 | 0 | 0 | 0
3127.5 | 1342.52 | 1.3425 | 0 | 0 | 0 | 0
3128.5 | 14644.4 | 14.6444 | 0 | 0 | 0 | 0
3129.5 | 8816.95 | 8.817 | 0 | 0 | 0 | 0
3130.5 | 17404.2 | 17.4042 | 0 | 0 | 0 | 0
3131.5 | 26306.8 | 26.3068 | 0 | 0 | 0 | 0
3132.5 | 20013.9 | 20.0139 | 0 | 0 | 0 | 0
3133.5 | 10194.7 | 10.1947 | 0 | 0 | 0 | 0
3134.5 | 7770.78 | 7.7708 | 0 | 0 | 0 | 0
3135.5 | 6643.93 | 6.6439 | 0 | 0 | 0 | 0
3136.5 | 2254.56 | 2.2546 | 0 | 0 | 0 | 0
3137.5 | 11.5076 | 0.011508 | 0 | 0 | 0 | 0
3138.5 | -11.1839 | 0 | 0 | 0 | 0 | 0
3139.5 | -11.1839 | 0 | 0 | 0 | 0 | 0
3140.5 | -11.1839 | 0 | 0 | 0 | 0 | 0
3141.5 | -11.1839 | 0 | 0 | 0 | 0 | 0
3142.5 | -11.1839 | 0 | 0 | 0 | 0 | 0
3143.5 | -11.1839 | 0 | 0 | 0 | 0 | 0
3144.5 | -11.1839 | 0 | 0 | 0 | 0 | 0
3145.5 | -11.1839 | 0 | 0 | 0 | 0 | 0
3146.5 | -11.1839 | 0 | 0 | 0 | 0 | 0
3147.5 | -11.1839 | 0 | 0 | 0 | 0 | 0
3148.5 | -11.1839 | 0 | 0 | 0 | 0 | 0
3149.5 | -11.1839 | 0 | 0 | 0 | 0 | 0
3150.5 | -11.1839 | 0 | 0 | 0 | 0 | 0
3151.5 | 329.412 | 0.32941 | 0 | 0 | 0 | 0
3152.5 | 5368.73 | 5.3687 | 0 | 0 | 0 | 0
3153.5 | 16412.7 | 16.4127 | 0 | 0 | 0 | 0
3154.5 | 22248.4 | 22.2484 | 0 | 0 | 0 | 0
3155.5 | 13903.4 | 13.9034 | 0 | 0 | 0 | 0
3156.5 | 12179.4 | 12.1794 | 0 | 0 | 0 | 0
3157.5 | 14784.2 | 14.7842 | 0 | 0 | 0 | 0
3158.5 | 8826.35 | 8.8263 | 0 | 0 | 0 | 0
3159.5 | 8843.89 | 8.8439 | 0 | 0 | 0 | 0
3160.5 | 7641.98 | 7.642 | 0 | 0 | 0 | 0
3161.5 | 54.019 | 0.054019 | 0 | 0 | 0 | 0
3162.5 | -11.1839 | 0 | 0 | 0 | 0 | 0
3163.5 | -11.1839 | 0 | 0 | 0 | 0 | 0
3164.5 | -11.1839 | 0 | 0 | 0 | 0 | 0
3165.5 | -11.1839 | 0 | 0 | 0 | 0 | 0
3166.5 | -11.1839 | 0 | 0 | 0 | 0 | 0
3167.5 | -11.1839 | 0 | 0 | 0 | 0 | 0
3168.5 | -11.1839 | 0 | 0 | 0 | 0 | 0
3169.5 | -11.1839 | 0 | 0 | 0 | 0 | 0
3170.5 | -11.1839 | 0 | 0 | 0 | 0 | 0
3171.5 | -11.1839 | 0 | 0 | 0 | 0 | 0
3172.5 | -11.1839 | 0 | 0 | 0 | 0 | 0
3173.5 | -11.1839 | 0 | 0 | 0 | 0 | 0
3174.5 | -11.1839 | 0 | 0 | 0 | 0 | 0
3175.5 | 1312.89 | 1.3129 | 0 | 0 | 0 | 0
3176.5 | 17047.2 | 17.0472 | 0 | 0 | 0 | 0
3177.5 | 23978.2 | 23.9782 | 0 | 0 | 0 | 0
3178.5 | 30144.6 | 30.1446 | 0 | 0 | 0 | 0
3179.5 | 37675.9 | 37.6759 | 0 | 0 | 0 | 0
3180.5 | 41075.5 | 41.0755 | 0 | 0 | 0 | 0
3181.5 | 34153.3 | 34.1533 | 0 | 0 | 0 | 0
3182.5 | 22110.9 | 22.1109 | 0 | 0 | 0 | 0
3183.5 | 25590.1 | 25.5901 | 0 | 0 | 0 | 0
3184.5 | 13178 | 13.178 | 0 | 0 | 0 | 0
3185.5 | 478.994 | 0.47899 | 0 | 0 | 0 | 0
3186.5 | -11.1839 | 0 | 0 | 0 | 0 | 0
3187.5 | -11.1839 | 0 | 0 | 0 | 0 | 0
3188.5 | -11.1839 | 0 | 0 | 0 | 0 | 0
3189.5 | -11.1839 | 0 | 0 | 0 | 0 | 0
3190.5 | -11.1839 | 0 | 0 | 0 | 0 | 0
3191.5 | -11.1839 | 0 | 0 | 0 | 0 | 0
3192.5 | -11.1839 | 0 | 0 | 0 | 0 | 0
3193.5 | -11.1839 | 0 | 0 | 0 | 0 | 0
3194.5 | -11.1839 | 0 | 0 | 0 | 0 | 0
3195.5 | -11.1839 | 0 | 0 | 0 | 0 | 0
3196.5 | -11.1839 | 0 | 0 | 0 | 0 | 0
3197.5 | -11.1839 | 0 | 0 | 0 | 0 | 0
3198.5 | -11.1839 | 0 | 0 | 0 | 0 | 0
3199.5 | 1710.09 | 1.7101 | 0 | 0 | 0 | 0
3200.5 | 12658.6 | 12.6586 | 0 | 0 | 0 | 0
3201.5 | 23453.9 | 23.4539 | 0 | 0 | 0 | 0
3202.5 | 32174.2 | 32.1742 | 0 | 0 | 0 | 0
3203.5 | 37182.2 | 37.1822 | 0 | 0 | 0 | 0
3204.5 | 39850.4 | 39.8504 | 0 | 0 | 0 | 0
3205.5 | 5483.34 | 5.4833 | 0 | 0 | 29769 | 29.769
3206.5 | -11.1839 | 0 | 0 | 0 | 5887.27 | 5.8873
3207.5 | -11.1839 | 0 | 0 | 0 | 2149.71 | 2.1497
3208.5 | -11.1839 | 0 | 0 | 0 | 2850.96 | 2.851
3209.5 | 237.242 | 0.23724 | 0 | 0 | 0 | 0
3210.5 | -11.1839 | 0 | 0 | 0 | 0 | 0
3211.5 | 28713.5 | 28.7135 | 28713.5 | 28.7135 | 0 | 0
3212.5 | 8676.8 | 8.6768 | 8676.8 | 8.6768 | 0 | 0
3213.5 | -11.1839 | 0 | 0 | 0 | 0 | 0
3214.5 | -11.1839 | 0 | 0 | 0 | 0 | 0
3215.5 | -11.1839 | 0 | 0 | 0 | 0 | 0
3216.5 | -11.1839 | 0 | 0 | 0 | 0 | 0
3217.5 | -11.1839 | 0 | 0 | 0 | 0 | 0
3218.5 | -11.1839 | 0 | 0 | 0 | 0 | 0
3219.5 | -11.1839 | 0 | 0 | 0 | 0 | 0
3220.5 | -11.1839 | 0 | 0 | 0 | 0 | 0
3221.5 | -11.1839 | 0 | 0 | 0 | 0 | 0
3222.5 | -11.1839 | 0 | 0 | 0 | 0 | 0
3223.5 | 1042.63 | 1.0426 | 0 | 0 | 0 | 0
3224.5 | 16257.8 | 16.2578 | 0 | 0 | 0 | 0
3225.5 | 23025.5 | 23.0255 | 0 | 0 | 0 | 0
3226.5 | 29478.1 | 29.4781 | 0 | 0 | 0 | 0
3227.5 | 24771.4 | 24.7714 | 0 | 0 | 0 | 0
3228.5 | 26150.4 | 26.1504 | 0 | 0 | 0 | 0
3229.5 | 14124.7 | 14.1247 | 0 | 0 | 0 | 0
3230.5 | 7579.13 | 7.5791 | 0 | 0 | 0 | 0
3231.5 | 17120.5 | 17.1205 | 0 | 0 | 0 | 0
3232.5 | 11497.3 | 11.4973 | 0 | 0 | 0 | 0
3233.5 | 11.1116 | 0.011112 | 0 | 0 | 0 | 0
3234.5 | -11.1839 | 0 | 0 | 0 | 0 | 0
3235.5 | -11.1839 | 0 | 0 | 0 | 0 | 0
3236.5 | -11.1839 | 0 | 0 | 0 | 0 | 0
3237.5 | -11.1839 | 0 | 0 | 0 | 0 | 0
3238.5 | -11.1839 | 0 | 0 | 0 | 0 | 0
3239.5 | -11.1839 | 0 | 0 | 0 | 0 | 0
3240.5 | -11.1839 | 0 | 0 | 0 | 0 | 0
3241.5 | -11.1839 | 0 | 0 | 0 | 0 | 0
3242.5 | -11.1839 | 0 | 0 | 0 | 0 | 0
3243.5 | -11.1839 | 0 | 0 | 0 | 0 | 0
3244.5 | -11.1839 | 0 | 0 | 0 | 0 | 0
3245.5 | -11.1839 | 0 | 0 | 0 | 0 | 0
3246.5 | -11.1839 | 0 | 0 | 0 | 0 | 0
3247.5 | 580.104 | 0.5801 | 0 | 0 | 0 | 0
3248.5 | 3390.01 | 3.39 | 0 | 0 | 0 | 0
3249.5 | 5022.72 | 5.0227 | 0 | 0 | 0 | 0
3250.5 | 10660.5 | 10.6605 | 0 | 0 | 0 | 0
3251.5 | 10993.3 | 10.9933 | 0 | 0 | 0 | 0
3252.5 | 13321.2 | 13.3212 | 0 | 0 | 0 | 0
3253.5 | 32039.1 | 32.0391 | 0 | 0 | 0 | 0
3254.5 | 24042.1 | 24.0421 | 0 | 0 | 0 | 0
3255.5 | 14714.3 | 14.7143 | 0 | 0 | 0 | 0
3256.5 | 3473.81 | 3.4738 | 0 | 0 | 0 | 0
3257.5 | 91.2273 | 0.091227 | 0 | 0 | 0 | 0
3258.5 | -11.1839 | 0 | 0 | 0 | 0 | 0
3259.5 | -11.1839 | 0 | 0 | 0 | 0 | 0
3260.5 | -11.1839 | 0 | 0 | 0 | 0 | 0
3261.5 | -11.1839 | 0 | 0 | 0 | 0 | 0
3262.5 | -11.1839 | 0 | 0 | 0 | 0 | 0
3263.5 | -11.1839 | 0 | 0 | 0 | 0 | 0
3264.5 | -11.1839 | 0 | 0 | 0 | 0 | 0
3265.5 | -11.1839 | 0 | 0 | 0 | 0 | 0
3266.5 | -11.1839 | 0 | 0 | 0 | 0 | 0
3267.5 | -11.1839 | 0 | 0 | 0 | 0 | 0
3268.5 | -11.1839 | 0 | 0 | 0 | 0 | 0
3269.5 | -11.1839 | 0 | 0 | 0 | 0 | 0
3270.5 | -11.1839 | 0 | 0 | 0 | 0 | 0
3271.5 | 688.654 | 0.68865 | 0 | 0 | 0 | 0
3272.5 | -11.1839 | 0 | 0 | 0 | 5097.03 | 5.097
3273.5 | -11.1839 | 0 | 0 | 0 | 11773.3 | 11.7733
3274.5 | -11.1839 | 0 | 0 | 0 | 21970.2 | 21.9702
3275.5 | -11.1839 | 0 | 0 | 0 | 20055.7 | 20.0557
3276.5 | 2434.7 | 2.4347 | 0 | 0 | 29786.6 | 29.7866
3277.5 | 36962.2 | 36.9622 | 0 | 0 | 0 | 0
3278.5 | 21090.2 | 21.0902 | 0 | 0 | 0 | 0
3279.5 | 11217.7 | 11.2177 | 0 | 0 | 0 | 0
3280.5 | 6756.95 | 6.7569 | 0 | 0 | 0 | 0
3281.5 | 93.5068 | 0.093507 | 0 | 0 | 0 | 0
3282.5 | 28690 | 28.69 | 28690 | 28.69 | 0 | 0
3283.5 | 28696.2 | 28.6962 | 28696.2 | 28.6962 | 0 | 0
3284.5 | 25396.1 | 25.3961 | 25396.1 | 25.3961 | 0 | 0
3285.5 | -11.1839 | 0 | 0 | 0 | 0 | 0
3286.5 | -11.1839 | 0 | 0 | 0 | 0 | 0
3287.5 | -11.1839 | 0 | 0 | 0 | 0 | 0
3288.5 | -11.1839 | 0 | 0 | 0 | 0 | 0
3289.5 | -11.1839 | 0 | 0 | 0 | 0 | 0
3290.5 | -11.1839 | 0 | 0 | 0 | 0 | 0
3291.5 | -11.1839 | 0 | 0 | 0 | 0 | 0
3292.5 | -11.1839 | 0 | 0 | 0 | 0 | 0
3293.5 | -11.1839 | 0 | 0 | 0 | 0 | 0
3294.5 | -11.1839 | 0 | 0 | 0 | 0 | 0
3295.5 | 737.967 | 0.73797 | 0 | 0 | 0 | 0
3296.5 | 16380.8 | 16.3808 | 0 | 0 | 0 | 0
3297.5 | 30556.6 | 30.5566 | 0 | 0 | 0 | 0
3298.5 | 23364.4 | 23.3644 | 0 | 0 | 0 | 0
3299.5 | 24135 | 24.135 | 0 | 0 | 0 | 0
3300.5 | 34711.4 | 34.7114 | 0 | 0 | 0 | 0
3301.5 | 23317.9 | 23.3179 | 0 | 0 | 0 | 0
3302.5 | 9833.29 | 9.8333 | 0 | 0 | 0 | 0
3303.5 | 16311 | 16.311 | 0 | 0 | 0 | 0
3304.5 | 6534.07 | 6.5341 | 0 | 0 | 0 | 0
3305.5 | 92.9792 | 0.092979 | 0 | 0 | 0 | 0
3306.5 | -11.1839 | 0 | 0 | 0 | 0 | 0
3307.5 | -11.1839 | 0 | 0 | 0 | 0 | 0
3308.5 | -11.1839 | 0 | 0 | 0 | 0 | 0
3309.5 | -11.1839 | 0 | 0 | 0 | 0 | 0
3310.5 | -11.1839 | 0 | 0 | 0 | 0 | 0
3311.5 | -11.1839 | 0 | 0 | 0 | 0 | 0
3312.5 | -11.1839 | 0 | 0 | 0 | 0 | 0
3313.5 | -11.1839 | 0 | 0 | 0 | 0 | 0
3314.5 | -11.1839 | 0 | 0 | 0 | 0 | 0
3315.5 | -11.1839 | 0 | 0 | 0 | 0 | 0
3316.5 | -11.1839 | 0 | 0 | 0 | 0 | 0
3317.5 | -11.1839 | 0 | 0 | 0 | 0 | 0
3318.5 | -11.1839 | 0 | 0 | 0 | 0 | 0
3319.5 | 769.231 | 0.76923 | 0 | 0 | 0 | 0
3320.5 | -11.1839 | 0 | 0 | 0 | 12627.3 | 12.6273
3321.5 | -11.1839 | 0 | 0 | 0 | 26338.8 | 26.3388
3322.5 | 1631.53 | 1.6315 | 0 | 0 | 29782.3 | 29.7823
3323.5 | 3432.29 | 3.4323 | 0 | 0 | 25723.5 | 25.7235
3324.5 | 34746.1 | 34.7461 | 0 | 0 | 0 | 0
3325.5 | 15980.2 | 15.9802 | 0 | 0 | 0 | 0
3326.5 | 18735.5 | 18.7355 | 0 | 0 | 0 | 0
3327.5 | 4857.86 | 4.8579 | 0 | 0 | 0 | 0
3328.5 | 1660.91 | 1.6609 | 0 | 0 | 0 | 0
3329.5 | -11.1839 | 0 | 0 | 0 | 0 | 0
3330.5 | -11.1839 | 0 | 0 | 0 | 0 | 0
3331.5 | 28689.6 | 28.6896 | 28689.6 | 28.6896 | 0 | 0
3332.5 | -11.1839 | 0 | 0 | 0 | 0 | 0
3333.5 | -11.1839 | 0 | 0 | 0 | 0 | 0
3334.5 | -11.1839 | 0 | 0 | 0 | 0 | 0
3335.5 | -11.1839 | 0 | 0 | 0 | 0 | 0
3336.5 | -11.1839 | 0 | 0 | 0 | 0 | 0
3337.5 | -11.1839 | 0 | 0 | 0 | 0 | 0
3338.5 | -11.1839 | 0 | 0 | 0 | 0 | 0
3339.5 | -11.1839 | 0 | 0 | 0 | 0 | 0
3340.5 | -11.1839 | 0 | 0 | 0 | 0 | 0
3341.5 | -11.1839 | 0 | 0 | 0 | 0 | 0
3342.5 | -11.1839 | 0 | 0 | 0 | 0 | 0
3343.5 | -11.1839 | 0 | 0 | 0 | 333.489 | 0.33349
3344.5 | -11.1839 | 0 | 0 | 0 | 9535.75 | 9.5358
3345.5 | -11.1839 | 0 | 0 | 0 | 11158.6 | 11.1586
3346.5 | 2262.27 | 2.2623 | 0 | 0 | 8225.24 | 8.2252
3347.5 | 17354.2 | 17.3542 | 0 | 0 | 0 | 0
3348.5 | 17562.3 | 17.5623 | 0 | 0 | 0 | 0
3349.5 | 12774.2 | 12.7742 | 0 | 0 | 0 | 0
3350.5 | 8845.45 | 8.8455 | 0 | 0 | 0 | 0
3351.5 | 5905.03 | 5.905 | 0 | 0 | 0 | 0
3352.5 | 14626.5 | 14.6265 | 0 | 0 | 0 | 0
3353.5 | -11.1839 | 0 | 0 | 0 | 0 | 0
3354.5 | -11.1839 | 0 | 0 | 0 | 0 | 0
3355.5 | 28689.7 | 28.6897 | 28689.7 | 28.6897 | 0 | 0
3356.5 | 28956.9 | 28.9569 | 28956.9 | 28.9569 | 0 | 0
3357.5 | -11.1839 | 0 | 0 | 0 | 0 | 0
3358.5 | -11.1839 | 0 | 0 | 0 | 0 | 0
3359.5 | -11.1839 | 0 | 0 | 0 | 0 | 0
3360.5 | -11.1839 | 0 | 0 | 0 | 0 | 0
3361.5 | -11.1839 | 0 | 0 | 0 | 0 | 0
3362.5 | -11.1839 | 0 | 0 | 0 | 0 | 0
3363.5 | -11.1839 | 0 | 0 | 0 | 0 | 0
3364.5 | -11.1839 | 0 | 0 | 0 | 0 | 0
3365.5 | -11.1839 | 0 | 0 | 0 | 0 | 0
3366.5 | -11.1839 | 0 | 0 | 0 | 0 | 0
3367.5 | -11.1839 | 0 | 0 | 0 | 159.192 | 0.15919
3368.5 | -11.1839 | 0 | 0 | 0 | 1029.19 | 1.0292
3369.5 | -11.1839 | 0 | 0 | 0 | 4297.24 | 4.2972
3370.5 | -11.1839 | 0 | 0 | 0 | 9262.87 | 9.2629
3371.5 | -11.1839 | 0 | 0 | 0 | 26404 | 26.404
3372.5 | 4729.53 | 4.7295 | 0 | 0 | 19991 | 19.991
3373.5 | 20135.3 | 20.1353 | 0 | 0 | 0 | 0
3374.5 | 23308.5 | 23.3085 | 0 | 0 | 0 | 0
3375.5 | 5015.53 | 5.0155 | 0 | 0 | 0 | 0
3376.5 | 3001.41 | 3.0014 | 0 | 0 | 0 | 0
3377.5 | -11.1839 | 0 | 0 | 0 | 0 | 0
3378.5 | 28689.6 | 28.6896 | 28689.6 | 28.6896 | 0 | 0
3379.5 | 28956.9 | 28.9569 | 28956.9 | 28.9569 | 0 | 0
3380.5 | 28738.8 | 28.7388 | 28738.8 | 28.7388 | 0 | 0
3381.5 | -11.1839 | 0 | 0 | 0 | 0 | 0
3382.5 | -11.1839 | 0 | 0 | 0 | 0 | 0
3383.5 | -11.1839 | 0 | 0 | 0 | 0 | 0
3384.5 | -11.1839 | 0 | 0 | 0 | 0 | 0
3385.5 | -11.1839 | 0 | 0 | 0 | 0 | 0
3386.5 | -11.1839 | 0 | 0 | 0 | 0 | 0
3387.5 | -11.1839 | 0 | 0 | 0 | 0 | 0
3388.5 | -11.1839 | 0 | 0 | 0 | 0 | 0
3389.5 | -11.1839 | 0 | 0 | 0 | 0 | 0
3390.5 | -11.1839 | 0 | 0 | 0 | 0 | 0
3391.5 | -11.1839 | 0 | 0 | 0 | 158.955 | 0.15896
3392.5 | -11.1839 | 0 | 0 | 0 | 2181.19 | 2.1812
3393.5 | -11.1839 | 0 | 0 | 0 | 6497.15 | 6.4971
3394.5 | -11.1839 | 0 | 0 | 0 | 9573.57 | 9.5736
3395.5 | 12143.5 | 12.1435 | 0 | 0 | 0 | 0
3396.5 | 11275.7 | 11.2757 | 0 | 0 | 0 | 0
3397.5 | 5684.46 | 5.6845 | 0 | 0 | 0 | 0
3398.5 | 5325.56 | 5.3256 | 0 | 0 | 0 | 0
3399.5 | 3228.16 | 3.2282 | 0 | 0 | 0 | 0
3400.5 | 1242.44 | 1.2424 | 0 | 0 | 0 | 0
3401.5 | -11.1839 | 0 | 0 | 0 | 0 | 0
3402.5 | 18329.3 | 18.3293 | 18329.3 | 18.3293 | 0 | 0
3403.5 | -11.1839 | 0 | 0 | 0 | 0 | 0
3404.5 | -11.1839 | 0 | 0 | 0 | 0 | 0
3405.5 | -11.1839 | 0 | 0 | 0 | 0 | 0
3406.5 | -11.1839 | 0 | 0 | 0 | 0 | 0
3407.5 | -11.1839 | 0 | 0 | 0 | 0 | 0
3408.5 | -11.1839 | 0 | 0 | 0 | 0 | 0
3409.5 | -11.1839 | 0 | 0 | 0 | 0 | 0
3410.5 | -11.1839 | 0 | 0 | 0 | 0 | 0
3411.5 | -11.1839 | 0 | 0 | 0 | 0 | 0
3412.5 | -11.1839 | 0 | 0 | 0 | 0 | 0
3413.5 | -11.1839 | 0 | 0 | 0 | 0 | 0
3414.5 | -11.1839 | 0 | 0 | 0 | 0 | 0
3415.5 | 693.891 | 0.69389 | 0 | 0 | 0 | 0
3416.5 | 12633.1 | 12.6331 | 0 | 0 | 0 | 0
3417.5 | -11.1839 | 0 | 0 | 0 | 21790.2 | 21.7902
3418.5 | -11.1839 | 0 | 0 | 0 | 29901 | 29.901
3419.5 | 34206.1 | 34.2061 | 0 | 0 | 0 | 0
3420.5 | 31540.5 | 31.5405 | 0 | 0 | 0 | 0
3421.5 | 38075 | 38.075 | 0 | 0 | 0 | 0
3422.5 | 25713.2 | 25.7132 | 0 | 0 | 0 | 0
3423.5 | 9821.18 | 9.8212 | 0 | 0 | 0 | 0
3424.5 | 3402.97 | 3.403 | 0 | 0 | 0 | 0
3425.5 | -11.1839 | 0 | 0 | 0 | 0 | 0
3426.5 | -11.1839 | 0 | 0 | 0 | 0 | 0
3427.5 | 28700.1 | 28.7001 | 28700.1 | 28.7001 | 0 | 0
3428.5 | 18989.3 | 18.9893 | 18989.3 | 18.9893 | 0 | 0
3429.5 | -11.1839 | 0 | 0 | 0 | 0 | 0
3430.5 | -11.1839 | 0 | 0 | 0 | 0 | 0
3431.5 | -11.1839 | 0 | 0 | 0 | 0 | 0
3432.5 | -11.1839 | 0 | 0 | 0 | 0 | 0
3433.5 | -11.1839 | 0 | 0 | 0 | 0 | 0
3434.5 | -11.1839 | 0 | 0 | 0 | 0 | 0
3435.5 | -11.1839 | 0 | 0 | 0 | 0 | 0
3436.5 | -11.1839 | 0 | 0 | 0 | 0 | 0
3437.5 | -11.1839 | 0 | 0 | 0 | 0 | 0
3438.5 | -11.1839 | 0 | 0 | 0 | 0 | 0
3439.5 | -11.1839 | 0 | 0 | 0 | 191.355 | 0.19135
3440.5 | -11.1839 | 0 | 0 | 0 | 5534.96 | 5.535
3441.5 | -11.1839 | 0 | 0 | 0 | 22396.9 | 22.3969
3442.5 | 5584.03 | 5.584 | 0 | 0 | 29779.8 | 29.7798
3443.5 | 10941.9 | 10.9419 | 0 | 0 | 29789.7 | 29.7897
3444.5 | 35574.8 | 35.5748 | 0 | 0 | 5934.56 | 5.9346
3445.5 | 36649.6 | 36.6496 | 0 | 0 | 0 | 0
3446.5 | 31207.3 | 31.2073 | 0 | 0 | 0 | 0
3447.5 | 21629.5 | 21.6295 | 0 | 0 | 0 | 0
3448.5 | 11159.9 | 11.1599 | 0 | 0 | 0 | 0
3449.5 | -11.1839 | 0 | 0 | 0 | 0 | 0
3450.5 | -11.1839 | 0 | 0 | 0 | 0 | 0
3451.5 | 28689.7 | 28.6897 | 28689.7 | 28.6897 | 0 | 0
3452.5 | -11.1839 | 0 | 0 | 0 | 0 | 0
3453.5 | -11.1839 | 0 | 0 | 0 | 0 | 0
3454.5 | -11.1839 | 0 | 0 | 0 | 0 | 0
3455.5 | -11.1839 | 0 | 0 | 0 | 0 | 0
3456.5 | -11.1839 | 0 | 0 | 0 | 0 | 0
3457.5 | -11.1839 | 0 | 0 | 0 | 0 | 0
3458.5 | -11.1839 | 0 | 0 | 0 | 0 | 0
3459.5 | -11.1839 | 0 | 0 | 0 | 0 | 0
3460.5 | -11.1839 | 0 | 0 | 0 | 0 | 0
3461.5 | -11.1839 | 0 | 0 | 0 | 0 | 0
3462.5 | -11.1839 | 0 | 0 | 0 | 0 | 0
3463.5 | 644.833 | 0.64483 | 0 | 0 | 0 | 0
3464.5 | 14671.9 | 14.6719 | 0 | 0 | 0 | 0
3465.5 | -11.1839 | 0 | 0 | 0 | 27481.3 | 27.4813
3466.5 | 34872.6 | 34.8726 | 0 | 0 | 0 | 0
3467.5 | 39909.9 | 39.9099 | 0 | 0 | 0 | 0
3468.5 | 39664.1 | 39.6641 | 0 | 0 | 0 | 0
3469.5 | 39666.9 | 39.6669 | 0 | 0 | 0 | 0
3470.5 | 34135.5 | 34.1355 | 0 | 0 | 0 | 0
3471.5 | 24996.3 | 24.9963 | 0 | 0 | 0 | 0
3472.5 | 11504.3 | 11.5043 | 0 | 0 | 0 | 0
3473.5 | -11.1839 | 0 | 0 | 0 | 0 | 0
3474.5 | -11.1839 | 0 | 0 | 0 | 0 | 0
3475.5 | 28689.8 | 28.6898 | 28689.8 | 28.6898 | 0 | 0
3476.5 | 28956.3 | 28.9563 | 28956.3 | 28.9563 | 0 | 0
3477.5 | -11.1839 | 0 | 0 | 0 | 0 | 0
3478.5 | -11.1839 | 0 | 0 | 0 | 0 | 0
3479.5 | -11.1839 | 0 | 0 | 0 | 0 | 0
3480.5 | -11.1839 | 0 | 0 | 0 | 0 | 0
3481.5 | -11.1839 | 0 | 0 | 0 | 0 | 0
3482.5 | -11.1839 | 0 | 0 | 0 | 0 | 0
3483.5 | -11.1839 | 0 | 0 | 0 | 0 | 0
3484.5 | 27159.9 | 27.1599 | 27159.9 | 27.1599 | 0 | 0
3485.5 | -11.1839 | 0 | 0 | 0 | 0 | 0
3486.5 | -11.1839 | 0 | 0 | 0 | 0 | 0
3487.5 | 175.389 | 0.17539 | 0 | 0 | 0 | 0
3488.5 | -11.1839 | 0 | 0 | 0 | 9565.72 | 9.5657
3489.5 | -11.1839 | 0 | 0 | 0 | 18656 | 18.656
3490.5 | -11.1839 | 0 | 0 | 0 | 16157.7 | 16.1577
3491.5 | 15977.6 | 15.9776 | 0 | 0 | 0 | 0
3492.5 | 21671.6 | 21.6716 | 0 | 0 | 0 | 0
3493.5 | 16657.3 | 16.6573 | 0 | 0 | 0 | 0
3494.5 | 20303.4 | 20.3034 | 0 | 0 | 0 | 0
3495.5 | 9508.33 | 9.5083 | 0 | 0 | 0 | 0
3496.5 | 3581.13 | 3.5811 | 0 | 0 | 0 | 0
3497.5 | -11.1839 | 0 | 0 | 0 | 0 | 0
3498.5 | 28708.1 | 28.7081 | 28708.1 | 28.7081 | 0 | 0
3499.5 | 12495.3 | 12.4953 | 12495.3 | 12.4953 | 0 | 0
3500.5 | -11.1839 | 0 | 0 | 0 | 0 | 0
3501.5 | -11.1839 | 0 | 0 | 0 | 0 | 0
3502.5 | -11.1839 | 0 | 0 | 0 | 0 | 0
3503.5 | -11.1839 | 0 | 0 | 0 | 0 | 0
3504.5 | -11.1839 | 0 | 0 | 0 | 0 | 0
3505.5 | -11.1839 | 0 | 0 | 0 | 0 | 0
3506.5 | -11.1839 | 0 | 0 | 0 | 0 | 0
3507.5 | -11.1839 | 0 | 0 | 0 | 0 | 0
3508.5 | -11.1839 | 0 | 0 | 0 | 0 | 0
3509.5 | -11.1839 | 0 | 0 | 0 | 0 | 0
3510.5 | -11.1839 | 0 | 0 | 0 | 0 | 0
3511.5 | -11.1839 | 0 | 0 | 0 | 157.534 | 0.15753
3512.5 | -11.1839 | 0 | 0 | 0 | 1332.65 | 1.3327
3513.5 | -11.1839 | 0 | 0 | 0 | 3327.9 | 3.3279
3514.5 | -11.1839 | 0 | 0 | 0 | 8428.82 | 8.4288
3515.5 | 7761.94 | 7.7619 | 0 | 0 | 0 | 0
3516.5 | 8179.71 | 8.1797 | 0 | 0 | 0 | 0
3517.5 | 4495.54 | 4.4955 | 0 | 0 | 0 | 0
3518.5 | 3458.8 | 3.4588 | 0 | 0 | 0 | 0
3519.5 | 1810.35 | 1.8103 | 0 | 0 | 0 | 0
3520.5 | 166.649 | 0.16665 | 0 | 0 | 0 | 0
3521.5 | -11.1839 | 0 | 0 | 0 | 0 | 0
3522.5 | -11.1839 | 0 | 0 | 0 | 0 | 0
3523.5 | 12402.4 | 12.4024 | 12402.4 | 12.4024 | 0 | 0
3524.5 | -11.1839 | 0 | 0 | 0 | 0 | 0
3525.5 | -11.1839 | 0 | 0 | 0 | 0 | 0
3526.5 | -11.1839 | 0 | 0 | 0 | 0 | 0
3527.5 | -11.1839 | 0 | 0 | 0 | 0 | 0
3528.5 | -11.1839 | 0 | 0 | 0 | 0 | 0
3529.5 | -11.1839 | 0 | 0 | 0 | 0 | 0
3530.5 | -11.1839 | 0 | 0 | 0 | 0 | 0
3531.5 | -11.1839 | 0 | 0 | 0 | 0 | 0
3532.5 | -11.1839 | 0 | 0 | 0 | 0 | 0
3533.5 | -11.1839 | 0 | 0 | 0 | 0 | 0
3534.5 | -11.1839 | 0 | 0 | 0 | 0 | 0
3535.5 | -11.1839 | 0 | 0 | 0 | 75.9736 | 0.075974
3536.5 | -11.1839 | 0 | 0 | 0 | 2886.73 | 2.8867
3537.5 | -11.1839 | 0 | 0 | 0 | 11637.5 | 11.6375
3538.5 | -11.1839 | 0 | 0 | 0 | 13284.6 | 13.2846
3539.5 | -11.1839 | 0 | 0 | 0 | 21211 | 21.211
3540.5 | 5201.07 | 5.2011 | 0 | 0 | 29784.8 | 29.7848
3541.5 | 5213.45 | 5.2134 | 0 | 0 | 15054.9 | 15.0549
3542.5 | 25279.2 | 25.2792 | 0 | 0 | 0 | 0
3543.5 | 19498.7 | 19.4987 | 0 | 0 | 0 | 0
3544.5 | 5485.99 | 5.486 | 0 | 0 | 0 | 0
3545.5 | -11.1839 | 0 | 0 | 0 | 0 | 0
3546.5 | -11.1839 | 0 | 0 | 0 | 0 | 0
3547.5 | 28689.6 | 28.6896 | 28689.6 | 28.6896 | 0 | 0
3548.5 | -11.1839 | 0 | 0 | 0 | 0 | 0
3549.5 | -11.1839 | 0 | 0 | 0 | 0 | 0
3550.5 | -11.1839 | 0 | 0 | 0 | 0 | 0
3551.5 | -11.1839 | 0 | 0 | 0 | 0 | 0
3552.5 | -11.1839 | 0 | 0 | 0 | 0 | 0
3553.5 | -11.1839 | 0 | 0 | 0 | 0 | 0
3554.5 | -11.1839 | 0 | 0 | 0 | 0 | 0
3555.5 | -11.1839 | 0 | 0 | 0 | 0 | 0
3556.5 | -11.1839 | 0 | 0 | 0 | 0 | 0
3557.5 | -11.1839 | 0 | 0 | 0 | 0 | 0
3558.5 | -11.1839 | 0 | 0 | 0 | 0 | 0
3559.5 | -11.1839 | 0 | 0 | 0 | 247.296 | 0.2473
3560.5 | -11.1839 | 0 | 0 | 0 | 14367.1 | 14.3671
3561.5 | 807.568 | 0.80757 | 0 | 0 | 15040.6 | 15.0406
3562.5 | 5688.55 | 5.6886 | 0 | 0 | 82.0891 | 0.082089
3563.5 | 35090.3 | 35.0903 | 0 | 0 | 0.029429 | 2.9429e-05
3564.5 | 38739.8 | 38.7398 | 0 | 0 | 0 | 0
3565.5 | 29101.1 | 29.1011 | 0 | 0 | 0 | 0
3566.5 | 26114.9 | 26.1149 | 0 | 0 | 0 | 0
3567.5 | 12492.8 | 12.4928 | 0 | 0 | 0 | 0
3568.5 | 7845.58 | 7.8456 | 0 | 0 | 0 | 0
3569.5 | -11.1839 | 0 | 0 | 0 | 0 | 0
3570.5 | -11.1839 | 0 | 0 | 0 | 0 | 0
3571.5 | 28689.7 | 28.6897 | 28689.7 | 28.6897 | 0 | 0
3572.5 | 28956.9 | 28.9569 | 28956.9 | 28.9569 | 0 | 0
3573.5 | -11.1839 | 0 | 0 | 0 | 0 | 0
3574.5 | -11.1839 | 0 | 0 | 0 | 0 | 0
3575.5 | -11.1839 | 0 | 0 | 0 | 0 | 0
3576.5 | -11.1839 | 0 | 0 | 0 | 0 | 0
3577.5 | -11.1839 | 0 | 0 | 0 | 0 | 0
3578.5 | -11.1839 | 0 | 0 | 0 | 0 | 0
3579.5 | -11.1839 | 0 | 0 | 0 | 0 | 0
3580.5 | -11.1839 | 0 | 0 | 0 | 0 | 0
3581.5 | -11.1839 | 0 | 0 | 0 | 0 | 0
3582.5 | -11.1839 | 0 | 0 | 0 | 0 | 0
3583.5 | 109.635 | 0.10964 | 0 | 0 | 0 | 0
3584.5 | -11.1839 | 0 | 0 | 0 | 4937.08 | 4.9371
3585.5 | -11.1839 | 0 | 0 | 0 | 19602.9 | 19.6029
3586.5 | 11429 | 11.429 | 0 | 0 | 0 | 0
3587.5 | 28098.6 | 28.0986 | 0 | 0 | 0 | 0
3588.5 | 28484.4 | 28.4844 | 0 | 0 | 0 | 0
3589.5 | 31836.2 | 31.8362 | 0 | 0 | 0 | 0
3590.5 | 22377 | 22.377 | 0 | 0 | 0 | 0
3591.5 | 19174.7 | 19.1747 | 0 | 0 | 0 | 0
3592.5 | 34838.7 | 34.8387 | 28704.9 | 28.7049 | 0 | 0
3593.5 | 24135.5 | 24.1355 | 24135.5 | 24.1355 | 0 | 0
3594.5 | -11.1839 | 0 | 0 | 0 | 0 | 0
3595.5 | -11.1839 | 0 | 0 | 0 | 0 | 0
3596.5 | -11.1839 | 0 | 0 | 0 | 0 | 0
3597.5 | -11.1839 | 0 | 0 | 0 | 0 | 0
3598.5 | -11.1839 | 0 | 0 | 0 | 0 | 0
3599.5 | -11.1839 | 0 | 0 | 0 | 0 | 0
3600.5 | -11.1839 | 0 | 0 | 0 | 0 | 0
3601.5 | -11.1839 | 0 | 0 | 0 | 0 | 0
3602.5 | -11.1839 | 0 | 0 | 0 | 0 | 0
3603.5 | -11.1839 | 0 | 0 | 0 | 0 | 0
3604.5 | -11.1839 | 0 | 0 | 0 | 0 | 0
3605.5 | -11.1839 | 0 | 0 | 0 | 0 | 0
3606.5 | -11.1839 | 0 | 0 | 0 | 0 | 0
3607.5 | 194.169 | 0.19417 | 0 | 0 | 0 | 0
3608.5 | 6840.36 | 6.8404 | 0 | 0 | 0 | 0
3609.5 | 16098.5 | 16.0985 | 0 | 0 | 0 | 0
3610.5 | 1067.08 | 1.0671 | 0 | 0 | 29770.5 | 29.7705
3611.5 | -11.1839 | 0 | 0 | 0 | 28193.7 | 28.1937
3612.5 | 3550.51 | 3.5505 | 0 | 0 | 29790.1 | 29.7901
3613.5 | 25715.5 | 25.7155 | 0 | 0 | 6022.24 | 6.0222
3614.5 | 29687.7 | 29.6877 | 0 | 0 | 0 | 0
3615.5 | 15417.3 | 15.4173 | 0 | 0 | 0 | 0
3616.5 | 4769.22 | 4.7692 | 0 | 0 | 0 | 0
3617.5 | -11.1839 | 0 | 0 | 0 | 0 | 0
3618.5 | 28689.7 | 28.6897 | 28689.7 | 28.6897 | 0 | 0
3619.5 | 28956.9 | 28.9569 | 28956.9 | 28.9569 | 0 | 0
3620.5 | 28734.6 | 28.7346 | 28734.6 | 28.7346 | 0 | 0
3621.5 | -11.1839 | 0 | 0 | 0 | 0 | 0
3622.5 | -11.1839 | 0 | 0 | 0 | 0 | 0
3623.5 | -11.1839 | 0 | 0 | 0 | 0 | 0
3624.5 | -11.1839 | 0 | 0 | 0 | 0 | 0
3625.5 | -11.1839 | 0 | 0 | 0 | 0 | 0
3626.5 | -11.1839 | 0 | 0 | 0 | 0 | 0
3627.5 | -11.1839 | 0 | 0 | 0 | 0 | 0
3628.5 | -11.1839 | 0 | 0 | 0 | 0 | 0
3629.5 | -11.1839 | 0 | 0 | 0 | 0 | 0
3630.5 | -11.1839 | 0 | 0 | 0 | 0 | 0
3631.5 | -11.1839 | 0 | 0 | 0 | 0 | 0
3632.5 | 1674.15 | 1.6742 | 0 | 0 | 0 | 0
3633.5 | 8692.14 | 8.6921 | 0 | 0 | 0 | 0
3634.5 | 8614.7 | 8.6147 | 0 | 0 | 0 | 0
3635.5 | 11254.1 | 11.2541 | 0 | 0 | 0 | 0
3636.5 | 30589.5 | 30.5895 | 0 | 0 | 0 | 0
3637.5 | 19261.6 | 19.2616 | 0 | 0 | 0 | 0
3638.5 | 31799.2 | 31.7992 | 0 | 0 | 0 | 0
3639.5 | 23299.3 | 23.2993 | 0 | 0 | 0 | 0
3640.5 | 6662.38 | 6.6624 | 0 | 0 | 0 | 0
3641.5 | -11.1839 | 0 | 0 | 0 | 0 | 0
3642.5 | -11.1839 | 0 | 0 | 0 | 0 | 0
3643.5 | -11.1839 | 0 | 0 | 0 | 0 | 0
3644.5 | -11.1839 | 0 | 0 | 0 | 0 | 0
3645.5 | -11.1839 | 0 | 0 | 0 | 0 | 0
3646.5 | -11.1839 | 0 | 0 | 0 | 0 | 0
3647.5 | -11.1839 | 0 | 0 | 0 | 0 | 0
3648.5 | -11.1839 | 0 | 0 | 0 | 0 | 0
3649.5 | -11.1839 | 0 | 0 | 0 | 0 | 0
3650.5 | -11.1839 | 0 | 0 | 0 | 0 | 0
3651.5 | -11.1839 | 0 | 0 | 0 | 0 | 0
3652.5 | -11.1839 | 0 | 0 | 0 | 0 | 0
3653.5 | -11.1839 | 0 | 0 | 0 | 0 | 0
3654.5 | -11.1839 | 0 | 0 | 0 | 0 | 0
3655.5 | 42.1731 | 0.042173 | 0 | 0 | 0 | 0
3656.5 | -11.1839 | 0 | 0 | 0 | 13393.5 | 13.3935
3657.5 | -11.1839 | 0 | 0 | 0 | 14823 | 14.823
3658.5 | 21418.7 | 21.4187 | 0 | 0 | 0 | 0
3659.5 | 31937.7 | 31.9377 | 0 | 0 | 0 | 0
3660.5 | 33400.3 | 33.4003 | 0 | 0 | 0 | 0
3661.5 | 37778.2 | 37.7782 | 0 | 0 | 0 | 0
3662.5 | 35274.9 | 35.2749 | 0 | 0 | 0 | 0
3663.5 | 26007.4 | 26.0074 | 0 | 0 | 0 | 0
3664.5 | 2126.37 | 2.1264 | 0 | 0 | 0 | 0
3665.5 | -11.1839 | 0 | 0 | 0 | 0 | 0
3666.5 | 26660.3 | 26.6603 | 26660.3 | 26.6603 | 0 | 0
3667.5 | -11.1839 | 0 | 0 | 0 | 0 | 0
3668.5 | -11.1839 | 0 | 0 | 0 | 0 | 0
3669.5 | -11.1839 | 0 | 0 | 0 | 0 | 0
3670.5 | -11.1839 | 0 | 0 | 0 | 0 | 0
3671.5 | -11.1839 | 0 | 0 | 0 | 0 | 0
3672.5 | -11.1839 | 0 | 0 | 0 | 0 | 0
3673.5 | -11.1839 | 0 | 0 | 0 | 0 | 0
3674.5 | -11.1839 | 0 | 0 | 0 | 0 | 0
3675.5 | -11.1839 | 0 | 0 | 0 | 0 | 0
3676.5 | -11.1839 | 0 | 0 | 0 | 0 | 0
3677.5 | -11.1839 | 0 | 0 | 0 | 0 | 0
3678.5 | -11.1839 | 0 | 0 | 0 | 0 | 0
3679.5 | 177.785 | 0.17778 | 0 | 0 | 0 | 0
3680.5 | -11.1839 | 0 | 0 | 0 | 892.904 | 0.8929
3681.5 | -11.1839 | 0 | 0 | 0 | 509.163 | 0.50916
3682.5 | 698.1 | 0.6981 | 0 | 0 | 0 | 0
3683.5 | 12214.9 | 12.2149 | 0 | 0 | 0 | 0
3684.5 | 24140.9 | 24.1409 | 0 | 0 | 0 | 0
3685.5 | 18877 | 18.877 | 0 | 0 | 0 | 0
3686.5 | 15698.1 | 15.6981 | 0 | 0 | 0 | 0
3687.5 | 2934.1 | 2.9341 | 0 | 0 | 0 | 0
3688.5 | 291.469 | 0.29147 | 0 | 0 | 0 | 0
3689.5 | -11.1839 | 0 | 0 | 0 | 0 | 0
3690.5 | -11.1839 | 0 | 0 | 0 | 0 | 0
3691.5 | -11.1839 | 0 | 0 | 0 | 0 | 0
3692.5 | -11.1839 | 0 | 0 | 0 | 0 | 0
3693.5 | -11.1839 | 0 | 0 | 0 | 0 | 0
3694.5 | -11.1839 | 0 | 0 | 0 | 0 | 0
3695.5 | 1387.32 | 1.3873 | 1387.32 | 1.3873 | 0 | 0
3696.5 | -11.1839 | 0 | 0 | 0 | 0 | 0
3697.5 | -11.1839 | 0 | 0 | 0 | 0 | 0
3698.5 | -11.1839 | 0 | 0 | 0 | 0 | 0
3699.5 | -11.1839 | 0 | 0 | 0 | 0 | 0
3700.5 | -11.1839 | 0 | 0 | 0 | 0 | 0
3701.5 | -11.1839 | 0 | 0 | 0 | 0 | 0
3702.5 | -11.1839 | 0 | 0 | 0 | 0 | 0
3703.5 | 13.1666 | 0.013167 | 0 | 0 | 0 | 0
3704.5 | -11.1839 | 0 | 0 | 0 | 2495.09 | 2.4951
3705.5 | -11.1839 | 0 | 0 | 0 | 15789.7 | 15.7897
3706.5 | -11.1839 | 0 | 0 | 0 | 13815.9 | 13.8159
3707.5 | 4806.43 | 4.8064 | 0 | 0 | 29779.8 | 29.7798
3708.5 | -11.1839 | 0 | 0 | 0 | 17202.8 | 17.2028
3709.5 | 4424.52 | 4.4245 | 0 | 0 | 14882.4 | 14.8824
3710.5 | 17438.8 | 17.4388 | 0 | 0 | 0 | 0
3711.5 | 11252.6 | 11.2526 | 0 | 0 | 0 | 0
3712.5 | 4679.77 | 4.6798 | 0 | 0 | 0 | 0
3713.5 | -11.1839 | 0 | 0 | 0 | 0 | 0
3714.5 | -11.1839 | 0 | 0 | 0 | 0 | 0
3715.5 | -11.1839 | 0 | 0 | 0 | 0 | 0
3716.5 | -11.1839 | 0 | 0 | 0 | 0 | 0
3717.5 | -11.1839 | 0 | 0 | 0 | 0 | 0
3718.5 | -11.1839 | 0 | 0 | 0 | 0 | 0
3719.5 | -11.1839 | 0 | 0 | 0 | 0 | 0
3720.5 | -11.1839 | 0 | 0 | 0 | 0 | 0
3721.5 | -11.1839 | 0 | 0 | 0 | 0 | 0
3722.5 | -11.1839 | 0 | 0 | 0 | 0 | 0
3723.5 | -11.1839 | 0 | 0 | 0 | 0 | 0
3724.5 | -11.1839 | 0 | 0 | 0 | 0 | 0
3725.5 | -11.1839 | 0 | 0 | 0 | 0 | 0
3726.5 | -11.1839 | 0 | 0 | 0 | 0 | 0
3727.5 | 177.236 | 0.17724 | 0 | 0 | 0 | 0
3728.5 | 5575.24 | 5.5752 | 0 | 0 | 0 | 0
3729.5 | 13060.6 | 13.0606 | 0 | 0 | 0 | 0
3730.5 | 23393.2 | 23.3932 | 0 | 0 | 0 | 0
3731.5 | 29004.4 | 29.0044 | 0 | 0 | 0 | 0
3732.5 | 39161 | 39.161 | 0 | 0 | 0 | 0
3733.5 | 17548.7 | 17.5487 | 0 | 0 | 0 | 0
3734.5 | 20481.8 | 20.4818 | 0 | 0 | 0 | 0
3735.5 | 10928 | 10.928 | 0 | 0 | 0 | 0
3736.5 | 3242.12 | 3.2421 | 0 | 0 | 0 | 0
3737.5 | -11.1839 | 0 | 0 | 0 | 0 | 0
3738.5 | 28689.6 | 28.6896 | 28689.6 | 28.6896 | 0 | 0
3739.5 | 28957 | 28.957 | 28957 | 28.957 | 0 | 0
3740.5 | 28739.1 | 28.7391 | 28739.1 | 28.7391 | 0 | 0
3741.5 | -11.1839 | 0 | 0 | 0 | 0 | 0
3742.5 | -11.1839 | 0 | 0 | 0 | 0 | 0
3743.5 | -11.1839 | 0 | 0 | 0 | 0 | 0
3744.5 | -11.1839 | 0 | 0 | 0 | 0 | 0
3745.5 | -11.1839 | 0 | 0 | 0 | 0 | 0
3746.5 | -11.1839 | 0 | 0 | 0 | 0 | 0
3747.5 | -11.1839 | 0 | 0 | 0 | 0 | 0
3748.5 | -11.1839 | 0 | 0 | 0 | 0 | 0
3749.5 | -11.1839 | 0 | 0 | 0 | 0 | 0
3750.5 | -11.1839 | 0 | 0 | 0 | 0 | 0
3751.5 | 13.0157 | 0.013016 | 0 | 0 | 0 | 0
3752.5 | -11.1839 | 0 | 0 | 0 | 1782.17 | 1.7822
3753.5 | -11.1839 | 0 | 0 | 0 | 8457.18 | 8.4572
3754.5 | -11.1839 | 0 | 0 | 0 | 12043.7 | 12.0437
3755.5 | -11.1839 | 0 | 0 | 0 | 11849.1 | 11.8491
3756.5 | 10448.7 | 10.4487 | 0 | 0 | 0 | 0
3757.5 | 4231.1 | 4.2311 | 0 | 0 | 0 | 0
3758.5 | 4609.61 | 4.6096 | 0 | 0 | 0 | 0
3759.5 | 2963.7 | 2.9637 | 0 | 0 | 0 | 0
3760.5 | 671.455 | 0.67146 | 0 | 0 | 0 | 0
3761.5 | -11.1839 | 0 | 0 | 0 | 0 | 0
3762.5 | 28721.9 | 28.7219 | 28721.9 | 28.7219 | 0 | 0
3763.5 | 4099.45 | 4.0995 | 4099.45 | 4.0995 | 0 | 0
3764.5 | -11.1839 | 0 | 0 | 0 | 0 | 0
3765.5 | -11.1839 | 0 | 0 | 0 | 0 | 0
3766.5 | -11.1839 | 0 | 0 | 0 | 0 | 0
3767.5 | -11.1839 | 0 | 0 | 0 | 0 | 0
3768.5 | -11.1839 | 0 | 0 | 0 | 0 | 0
3769.5 | -11.1839 | 0 | 0 | 0 | 0 | 0
3770.5 | -11.1839 | 0 | 0 | 0 | 0 | 0
3771.5 | -11.1839 | 0 | 0 | 0 | 0 | 0
3772.5 | -11.1839 | 0 | 0 | 0 | 0 | 0
3773.5 | -11.1839 | 0 | 0 | 0 | 0 | 0
3774.5 | -11.1839 | 0 | 0 | 0 | 0 | 0
3775.5 | -11.1839 | 0 | 0 | 0 | 0 | 0
3776.5 | 8815.49 | 8.8155 | 0 | 0 | 0 | 0
3777.5 | 5107.21 | 5.1072 | 0 | 0 | 0 | 0
3778.5 | 32595.2 | 32.5952 | 0 | 0 | 0 | 0
3779.5 | 22531.3 | 22.5313 | 0 | 0 | 0 | 0
3780.5 | 8312.57 | 8.3126 | 0 | 0 | 0 | 0
3781.5 | 2794.49 | 2.7945 | 0 | 0 | 0 | 0
3782.5 | 17721 | 17.721 | 0 | 0 | 0 | 0
3783.5 | 15727 | 15.727 | 0 | 0 | 0 | 0
3784.5 | 4641.43 | 4.6414 | 0 | 0 | 0 | 0
3785.5 | -11.1839 | 0 | 0 | 0 | 0 | 0
3786.5 | -11.1839 | 0 | 0 | 0 | 0 | 0
3787.5 | -11.1839 | 0 | 0 | 0 | 0 | 0
3788.5 | -11.1839 | 0 | 0 | 0 | 0 | 0
3789.5 | -11.1839 | 0 | 0 | 0 | 0 | 0
3790.5 | -11.1839 | 0 | 0 | 0 | 0 | 0
3791.5 | -11.1839 | 0 | 0 | 0 | 0 | 0
3792.5 | -11.1839 | 0 | 0 | 0 | 0 | 0
3793.5 | -11.1839 | 0 | 0 | 0 | 0 | 0
3794.5 | -11.1839 | 0 | 0 | 0 | 0 | 0
3795.5 | -11.1839 | 0 | 0 | 0 | 0 | 0
3796.5 | -11.1839 | 0 | 0 | 0 | 0 | 0
3797.5 | -11.1839 | 0 | 0 | 0 | 0 | 0
3798.5 | -11.1839 | 0 | 0 | 0 | 0 | 0
3799.5 | -11.1839 | 0 | 0 | 0 | 0 | 0
3800.5 | 10943.1 | 10.9431 | 0 | 0 | 0 | 0
3801.5 | 15596.4 | 15.5964 | 0 | 0 | 0 | 0
3802.5 | 25561.3 | 25.5613 | 0 | 0 | 0 | 0
3803.5 | 30921.6 | 30.9216 | 0 | 0 | 0 | 0
3804.5 | 39167.5 | 39.1675 | 0 | 0 | 0 | 0
3805.5 | 37867.3 | 37.8673 | 0 | 0 | 0 | 0
3806.5 | 31368 | 31.368 | 0 | 0 | 0 | 0
3807.5 | 24609.6 | 24.6096 | 0 | 0 | 0 | 0
3808.5 | 7478.73 | 7.4787 | 0 | 0 | 0 | 0
3809.5 | -11.1839 | 0 | 0 | 0 | 0 | 0
3810.5 | -11.1839 | 0 | 0 | 0 | 0 | 0
3811.5 | -11.1839 | 0 | 0 | 0 | 0 | 0
3812.5 | -11.1839 | 0 | 0 | 0 | 0 | 0
3813.5 | -11.1839 | 0 | 0 | 0 | 0 | 0
3814.5 | -11.1839 | 0 | 0 | 0 | 0 | 0
3815.5 | -11.1839 | 0 | 0 | 0 | 0 | 0
3816.5 | -11.1839 | 0 | 0 | 0 | 0 | 0
3817.5 | -11.1839 | 0 | 0 | 0 | 0 | 0
3818.5 | -11.1839 | 0 | 0 | 0 | 0 | 0
3819.5 | -11.1839 | 0 | 0 | 0 | 0 | 0
3820.5 | -11.1839 | 0 | 0 | 0 | 0 | 0
3821.5 | -11.1839 | 0 | 0 | 0 | 0 | 0
3822.5 | -11.1839 | 0 | 0 | 0 | 0 | 0
3823.5 | -11.1839 | 0 | 0 | 0 | 0 | 0
3824.5 | 7963.2 | 7.9632 | 0 | 0 | 0 | 0
3825.5 | 5337.29 | 5.3373 | 0 | 0 | 0 | 0
3826.5 | 28953.2 | 28.9532 | 0 | 0 | 0 | 0
3827.5 | 10125.7 | 10.1257 | 0 | 0 | 0 | 0
3828.5 | 23190.8 | 23.1908 | 0 | 0 | 0 | 0
3829.5 | 18947.8 | 18.9478 | 0 | 0 | 0 | 0
3830.5 | 16046 | 16.046 | 0 | 0 | 0 | 0
3831.5 | 14779.8 | 14.7798 | 0 | 0 | 0 | 0
3832.5 | 2767.78 | 2.7678 | 0 | 0 | 0 | 0
3833.5 | -11.1839 | 0 | 0 | 0 | 0 | 0
3834.5 | -11.1839 | 0 | 0 | 0 | 0 | 0
3835.5 | -11.1839 | 0 | 0 | 0 | 0 | 0
3836.5 | -11.1839 | 0 | 0 | 0 | 0 | 0
3837.5 | -11.1839 | 0 | 0 | 0 | 0 | 0
3838.5 | -11.1839 | 0 | 0 | 0 | 0 | 0
3839.5 | -11.1839 | 0 | 0 | 0 | 0 | 0
3840.5 | -11.1839 | 0 | 0 | 0 | 0 | 0
3841.5 | -11.1839 | 0 | 0 | 0 | 0 | 0
3842.5 | -11.1839 | 0 | 0 | 0 | 0 | 0
3843.5 | -11.1839 | 0 | 0 | 0 | 0 | 0
3844.5 | -11.1839 | 0 | 0 | 0 | 0 | 0
3845.5 | -11.1839 | 0 | 0 | 0 | 0 | 0
3846.5 | -11.1839 | 0 | 0 | 0 | 0 | 0
3847.5 | -11.1839 | 0 | 0 | 0 | 0 | 0
3848.5 | 4686.46 | 4.6865 | 0 | 0 | 0 | 0
3849.5 | 11466.1 | 11.4661 | 0 | 0 | 0 | 0
3850.5 | 5129.38 | 5.1294 | 0 | 0 | 0 | 0
3851.5 | 16069.5 | 16.0695 | 0 | 0 | 0 | 0
3852.5 | 16632.5 | 16.6325 | 0 | 0 | 0 | 0
3853.5 | 11300.5 | 11.3005 | 0 | 0 | 0 | 0
3854.5 | 21886.9 | 21.8869 | 0 | 0 | 0 | 0
3855.5 | 20326.4 | 20.3264 | 0 | 0 | 0 | 0
3856.5 | 8349.02 | 8.349 | 0 | 0 | 0 | 0
3857.5 | -11.1839 | 0 | 0 | 0 | 0 | 0
3858.5 | -11.1839 | 0 | 0 | 0 | 0 | 0
3859.5 | -11.1839 | 0 | 0 | 0 | 0 | 0
3860.5 | -11.1839 | 0 | 0 | 0 | 0 | 0
3861.5 | -11.1839 | 0 | 0 | 0 | 0 | 0
3862.5 | -11.1839 | 0 | 0 | 0 | 0 | 0
3863.5 | -11.1839 | 0 | 0 | 0 | 0 | 0
3864.5 | -11.1839 | 0 | 0 | 0 | 0 | 0
3865.5 | -11.1839 | 0 | 0 | 0 | 0 | 0
3866.5 | -11.1839 | 0 | 0 | 0 | 0 | 0
3867.5 | -11.1839 | 0 | 0 | 0 | 0 | 0
3868.5 | -11.1839 | 0 | 0 | 0 | 0 | 0
3869.5 | -11.1839 | 0 | 0 | 0 | 0 | 0
3870.5 | -11.1839 | 0 | 0 | 0 | 0 | 0
3871.5 | -11.1839 | 0 | 0 | 0 | 0 | 0
3872.5 | -11.1839 | 0 | 0 | 0 | 2667.68 | 2.6677
3873.5 | -11.1839 | 0 | 0 | 0 | 8347.11 | 8.3471
3874.5 | -11.1839 | 0 | 0 | 0 | 10259 | 10.259
3875.5 | -11.1839 | 0 | 0 | 0 | 14255.9 | 14.2559
3876.5 | 10370.9 | 10.3709 | 0 | 0 | 0 | 0
3877.5 | 10141.5 | 10.1415 | 0 | 0 | 0 | 0
3878.5 | 9562.95 | 9.563 | 0 | 0 | 0 | 0
3879.5 | 3835.24 | 3.8352 | 0 | 0 | 0 | 0
3880.5 | 2017.16 | 2.0172 | 0 | 0 | 0 | 0
3881.5 | -11.1839 | 0 | 0 | 0 | 0 | 0
3882.5 | -11.1839 | 0 | 0 | 0 | 0 | 0
3883.5 | 28722 | 28.722 | 28722 | 28.722 | 0 | 0
3884.5 | 4071.33 | 4.0713 | 4071.33 | 4.0713 | 0 | 0
3885.5 | -11.1839 | 0 | 0 | 0 | 0 | 0
3886.5 | -11.1839 | 0 | 0 | 0 | 0 | 0
3887.5 | -11.1839 | 0 | 0 | 0 | 0 | 0
3888.5 | -11.1839 | 0 | 0 | 0 | 0 | 0
3889.5 | -11.1839 | 0 | 0 | 0 | 0 | 0
3890.5 | -11.1839 | 0 | 0 | 0 | 0 | 0
3891.5 | -11.1839 | 0 | 0 | 0 | 0 | 0
3892.5 | -11.1839 | 0 | 0 | 0 | 0 | 0
3893.5 | -11.1839 | 0 | 0 | 0 | 0 | 0
3894.5 | -11.1839 | 0 | 0 | 0 | 0 | 0
3895.5 | -11.1839 | 0 | 0 | 0 | 0 | 0
3896.5 | -11.1839 | 0 | 0 | 0 | 1214.7 | 1.2147
3897.5 | -11.1839 | 0 | 0 | 0 | 4479.05 | 4.479
3898.5 | 7866.83 | 7.8668 | 0 | 0 | 0 | 0
3899.5 | 14196.9 | 14.1969 | 0 | 0 | 0 | 0
3900.5 | 13893.8 | 13.8938 | 0 | 0 | 0 | 0
3901.5 | 28620.6 | 28.6206 | 0 | 0 | 0 | 0
3902.5 | 23377.9 | 23.3779 | 0 | 0 | 0 | 0
3903.5 | 19296.6 | 19.2966 | 0 | 0 | 0 | 0
3904.5 | 7910.91 | 7.9109 | 0 | 0 | 0 | 0
3905.5 | -11.1839 | 0 | 0 | 0 | 0 | 0
3906.5 | 5432.95 | 5.4329 | 5432.95 | 5.4329 | 0 | 0
3907.5 | -11.1839 | 0 | 0 | 0 | 0 | 0
3908.5 | -11.1839 | 0 | 0 | 0 | 0 | 0
3909.5 | -11.1839 | 0 | 0 | 0 | 0 | 0
3910.5 | -11.1839 | 0 | 0 | 0 | 0 | 0
3911.5 | -11.1839 | 0 | 0 | 0 | 0 | 0
3912.5 | -11.1839 | 0 | 0 | 0 | 0 | 0
3913.5 | -11.1839 | 0 | 0 | 0 | 0 | 0
3914.5 | -11.1839 | 0 | 0 | 0 | 0 | 0
3915.5 | -11.1839 | 0 | 0 | 0 | 0 | 0
3916.5 | -11.1839 | 0 | 0 | 0 | 0 | 0
3917.5 | -11.1839 | 0 | 0 | 0 | 0 | 0
3918.5 | -11.1839 | 0 | 0 | 0 | 0 | 0
3919.5 | -11.1839 | 0 | 0 | 0 | 0 | 0
3920.5 | 6330.01 | 6.33 | 0 | 0 | 0 | 0
3921.5 | 19693 | 19.693 | 0 | 0 | 0 | 0
3922.5 | 31215.9 | 31.2159 | 0 | 0 | 0 | 0
3923.5 | 36273.8 | 36.2738 | 0 | 0 | 0 | 0
3924.5 | 37508.1 | 37.5081 | 0 | 0 | 0 | 0
3925.5 | 37578.5 | 37.5785 | 0 | 0 | 0 | 0
3926.5 | 27492.2 | 27.4922 | 0 | 0 | 0 | 0
3927.5 | 15828.4 | 15.8284 | 0 | 0 | 0 | 0
3928.5 | 7343.64 | 7.3436 | 0 | 0 | 0 | 0
3929.5 | -11.1839 | 0 | 0 | 0 | 0 | 0
3930.5 | -11.1839 | 0 | 0 | 0 | 0 | 0
3931.5 | -11.1839 | 0 | 0 | 0 | 0 | 0
3932.5 | -11.1839 | 0 | 0 | 0 | 0 | 0
3933.5 | -11.1839 | 0 | 0 | 0 | 0 | 0
3934.5 | -11.1839 | 0 | 0 | 0 | 0 | 0
3935.5 | -11.1839 | 0 | 0 | 0 | 0 | 0
3936.5 | -11.1839 | 0 | 0 | 0 | 0 | 0
3937.5 | -11.1839 | 0 | 0 | 0 | 0 | 0
3938.5 | -11.1839 | 0 | 0 | 0 | 0 | 0
3939.5 | -11.1839 | 0 | 0 | 0 | 0 | 0
3940.5 | -11.1839 | 0 | 0 | 0 | 0 | 0
3941.5 | -11.1839 | 0 | 0 | 0 | 0 | 0
3942.5 | -11.1839 | 0 | 0 | 0 | 0 | 0
3943.5 | -11.1839 | 0 | 0 | 0 | 0 | 0
3944.5 | -11.1839 | 0 | 0 | 0 | 8899.62 | 8.8996
3945.5 | -11.1839 | 0 | 0 | 0 | 21178.3 | 21.1783
3946.5 | -11.1839 | 0 | 0 | 0 | 28732.7 | 28.7327
3947.5 | 10826.7 | 10.8267 | 0 | 0 | 0 | 0
3948.5 | 41089.5 | 41.0895 | 26433 | 26.433 | 0 | 0
3949.5 | 24719 | 24.719 | 0 | 0 | 0 | 0
3950.5 | 21758.4 | 21.7584 | 0 | 0 | 0 | 0
3951.5 | 21317.2 | 21.3172 | 0 | 0 | 0 | 0
3952.5 | 4637.13 | 4.6371 | 0 | 0 | 0 | 0
3953.5 | -11.1839 | 0 | 0 | 0 | 0 | 0
3954.5 | 27633.7 | 27.6337 | 27633.7 | 27.6337 | 0 | 0
3955.5 | -11.1839 | 0 | 0 | 0 | 0 | 0
3956.5 | -11.1839 | 0 | 0 | 0 | 0 | 0
3957.5 | -11.1839 | 0 | 0 | 0 | 0 | 0
3958.5 | -11.1839 | 0 | 0 | 0 | 0 | 0
3959.5 | -11.1839 | 0 | 0 | 0 | 0 | 0
3960.5 | -11.1839 | 0 | 0 | 0 | 0 | 0
3961.5 | -11.1839 | 0 | 0 | 0 | 0 | 0
3962.5 | -11.1839 | 0 | 0 | 0 | 0 | 0
3963.5 | -11.1839 | 0 | 0 | 0 | 0 | 0
3964.5 | -11.1839 | 0 | 0 | 0 | 0 | 0
3965.5 | -11.1839 | 0 | 0 | 0 | 0 | 0
3966.5 | -11.1839 | 0 | 0 | 0 | 0 | 0
3967.5 | -11.1839 | 0 | 0 | 0 | 0 | 0
3968.5 | 8424.96 | 8.425 | 0 | 0 | 0 | 0
3969.5 | 25398.7 | 25.3987 | 0 | 0 | 0 | 0
3970.5 | 10734.3 | 10.7343 | 0 | 0 | 0 | 0
3971.5 | 32699.2 | 32.6992 | 0 | 0 | 0 | 0
3972.5 | 34847.4 | 34.8474 | 0 | 0 | 0 | 0
3973.5 | 37230.6 | 37.2306 | 0 | 0 | 0 | 0
3974.5 | 27911.4 | 27.9114 | 0 | 0 | 0 | 0
3975.5 | 22057.8 | 22.0578 | 0 | 0 | 0 | 0
3976.5 | 8023.88 | 8.0239 | 0 | 0 | 0 | 0
3977.5 | -11.1839 | 0 | 0 | 0 | 0 | 0
3978.5 | -11.1839 | 0 | 0 | 0 | 0 | 0
3979.5 | -11.1839 | 0 | 0 | 0 | 0 | 0
3980.5 | -11.1839 | 0 | 0 | 0 | 0 | 0
3981.5 | -11.1839 | 0 | 0 | 0 | 0 | 0
3982.5 | -11.1839 | 0 | 0 | 0 | 0 | 0
3983.5 | -11.1839 | 0 | 0 | 0 | 0 | 0
3984.5 | -11.1839 | 0 | 0 | 0 | 0 | 0
3985.5 | -11.1839 | 0 | 0 | 0 | 0 | 0
3986.5 | -11.1839 | 0 | 0 | 0 | 0 | 0
3987.5 | -11.1839 | 0 | 0 | 0 | 0 | 0
3988.5 | -11.1839 | 0 | 0 | 0 | 0 | 0
3989.5 | -11.1839 | 0 | 0 | 0 | 0 | 0
3990.5 | -11.1839 | 0 | 0 | 0 | 0 | 0
3991.5 | -11.1839 | 0 | 0 | 0 | 0 | 0
3992.5 | 5358.85 | 5.3589 | 0 | 0 | 0 | 0
3993.5 | -11.1839 | 0 | 0 | 0 | 18147.5 | 18.1475
3994.5 | -11.1839 | 0 | 0 | 0 | 24654.2 | 24.6542
3995.5 | -11.1839 | 0 | 0 | 0 | 11660.6 | 11.6606
3996.5 | -11.1839 | 0 | 0 | 0 | 9102.03 | 9.102
3997.5 | -11.1839 | 0 | 0 | 0 | 10954.4 | 10.9544
3998.5 | 1443.4 | 1.4434 | 0 | 0 | 18747.8 | 18.7478
3999.5 | 5111.37 | 5.1114 | 0 | 0 | 74.8807 | 0.074881
4000.5 | 1705.27 | 1.7053 | 0 | 0 | 0.025915 | 2.5915e-05
4001.5 | -11.1839 | 0 | 0 | 0 | 0 | 0
4002.5 | -11.1839 | 0 | 0 | 0 | 0 | 0
4003.5 | 28689.7 | 28.6897 | 28689.7 | 28.6897 | 0 | 0
4004.5 | -11.1839 | 0 | 0 | 0 | 0 | 0
4005.5 | -11.1839 | 0 | 0 | 0 | 0 | 0
4006.5 | -11.1839 | 0 | 0 | 0 | 0 | 0
4007.5 | -11.1839 | 0 | 0 | 0 | 0 | 0
4008.5 | -11.1839 | 0 | 0 | 0 | 0 | 0
4009.5 | -11.1839 | 0 | 0 | 0 | 0 | 0
4010.5 | -11.1839 | 0 | 0 | 0 | 0 | 0
4011.5 | -11.1839 | 0 | 0 | 0 | 0 | 0
4012.5 | -11.1839 | 0 | 0 | 0 | 0 | 0
4013.5 | -11.1839 | 0 | 0 | 0 | 0 | 0
4014.5 | -11.1839 | 0 | 0 | 0 | 0 | 0
4015.5 | -11.1839 | 0 | 0 | 0 | 0 | 0
4016.5 | -11.1839 | 0 | 0 | 0 | 10840.3 | 10.8403
4017.5 | 1866.33 | 1.8663 | 0 | 0 | 19107.7 | 19.1077
4018.5 | 23769.2 | 23.7692 | 0 | 0 | 225.261 | 0.22526
4019.5 | 27531.6 | 27.5316 | 0 | 0 | 0 | 0
4020.5 | 7678.48 | 7.6785 | 0 | 0 | 0 | 0
4021.5 | 10187.2 | 10.1872 | 0 | 0 | 0 | 0
4022.5 | 7979.69 | 7.9797 | 0 | 0 | 0 | 0
4023.5 | 3620.89 | 3.6209 | 0 | 0 | 0 | 0
4024.5 | 1113.77 | 1.1138 | 0 | 0 | 0 | 0
4025.5 | -11.1839 | 0 | 0 | 0 | 0 | 0
4026.5 | 28689.7 | 28.6897 | 28689.7 | 28.6897 | 0 | 0
4027.5 | 28956.9 | 28.9569 | 28956.9 | 28.9569 | 0 | 0
4028.5 | 28770.8 | 28.7708 | 28770.8 | 28.7708 | 0 | 0
4029.5 | -11.1839 | 0 | 0 | 0 | 0 | 0
4030.5 | -11.1839 | 0 | 0 | 0 | 0 | 0
4031.5 | -11.1839 | 0 | 0 | 0 | 0 | 0
4032.5 | -11.1839 | 0 | 0 | 0 | 0 | 0
4033.5 | -11.1839 | 0 | 0 | 0 | 0 | 0
4034.5 | -11.1839 | 0 | 0 | 0 | 0 | 0
4035.5 | -11.1839 | 0 | 0 | 0 | 0 | 0
4036.5 | -11.1839 | 0 | 0 | 0 | 0 | 0
4037.5 | -11.1839 | 0 | 0 | 0 | 0 | 0
4038.5 | -11.1839 | 0 | 0 | 0 | 0 | 0
4039.5 | -11.1839 | 0 | 0 | 0 | 0 | 0
4040.5 | 2121.99 | 2.122 | 0 | 0 | 0 | 0
4041.5 | -11.1839 | 0 | 0 | 0 | 4886.65 | 4.8866
4042.5 | 7095.01 | 7.095 | 0 | 0 | 0 | 0
4043.5 | 20146.7 | 20.1467 | 0 | 0 | 0 | 0
4044.5 | 12771.8 | 12.7718 | 0 | 0 | 0 | 0
4045.5 | 24316 | 24.316 | 0 | 0 | 0 | 0
4046.5 | 17632.8 | 17.6328 | 0 | 0 | 0 | 0
4047.5 | 12186 | 12.186 | 0 | 0 | 0 | 0
4048.5 | 1923.9 | 1.9239 | 0 | 0 | 0 | 0
4049.5 | -11.1839 | 0 | 0 | 0 | 0 | 0
4050.5 | 5492.83 | 5.4928 | 5492.83 | 5.4928 | 0 | 0
4051.5 | -11.1839 | 0 | 0 | 0 | 0 | 0
4052.5 | -11.1839 | 0 | 0 | 0 | 0 | 0
4053.5 | -11.1839 | 0 | 0 | 0 | 0 | 0
4054.5 | -11.1839 | 0 | 0 | 0 | 0 | 0
4055.5 | -11.1839 | 0 | 0 | 0 | 0 | 0
4056.5 | -11.1839 | 0 | 0 | 0 | 0 | 0
4057.5 | -11.1839 | 0 | 0 | 0 | 0 | 0
4058.5 | -11.1839 | 0 | 0 | 0 | 0 | 0
4059.5 | -11.1839 | 0 | 0 | 0 | 0 | 0
4060.5 | -11.1839 | 0 | 0 | 0 | 0 | 0
4061.5 | -11.1839 | 0 | 0 | 0 | 0 | 0
4062.5 | -11.1839 | 0 | 0 | 0 | 0 | 0
4063.5 | -11.1839 | 0 | 0 | 0 | 0 | 0
4064.5 | -11.1839 | 0 | 0 | 0 | 8274.5 | 8.2745
4065.5 | -11.1839 | 0 | 0 | 0 | 18296.5 | 18.2965
4066.5 | -11.1839 | 0 | 0 | 0 | 25028.6 | 25.0286
4067.5 | 34265.8 | 34.2658 | 0 | 0 | 0 | 0
4068.5 | 38126.7 | 38.1267 | 0 | 0 | 0 | 0
4069.5 | 30144.4 | 30.1444 | 0 | 0 | 0 | 0
4070.5 | 12752.8 | 12.7528 | 0 | 0 | 0 | 0
4071.5 | 6183.3 | 6.1833 | 0 | 0 | 0 | 0
4072.5 | 1705.04 | 1.705 | 0 | 0 | 0 | 0
4073.5 | -11.1839 | 0 | 0 | 0 | 0 | 0
4074.5 | -11.1839 | 0 | 0 | 0 | 0 | 0
4075.5 | 28700.1 | 28.7001 | 28700.1 | 28.7001 | 0 | 0
4076.5 | 19048.5 | 19.0485 | 19048.5 | 19.0485 | 0 | 0
4077.5 | -11.1839 | 0 | 0 | 0 | 0 | 0
4078.5 | -11.1839 | 0 | 0 | 0 | 0 | 0
4079.5 | -11.1839 | 0 | 0 | 0 | 0 | 0
4080.5 | -11.1839 | 0 | 0 | 0 | 0 | 0
4081.5 | -11.1839 | 0 | 0 | 0 | 0 | 0
4082.5 | -11.1839 | 0 | 0 | 0 | 0 | 0
4083.5 | -11.1839 | 0 | 0 | 0 | 0 | 0
4084.5 | -11.1839 | 0 | 0 | 0 | 0 | 0
4085.5 | -11.1839 | 0 | 0 | 0 | 0 | 0
4086.5 | -11.1839 | 0 | 0 | 0 | 0 | 0
4087.5 | -11.1839 | 0 | 0 | 0 | 0 | 0
4088.5 | 1265.33 | 1.2653 | 0 | 0 | 0 | 0
4089.5 | 5050.12 | 5.0501 | 0 | 0 | 0 | 0
4090.5 | 7156.38 | 7.1564 | 0 | 0 | 0 | 0
4091.5 | 21579.3 | 21.5793 | 0 | 0 | 0 | 0
4092.5 | 17553.5 | 17.5535 | 0 | 0 | 0 | 0
4093.5 | 13318.9 | 13.3189 | 0 | 0 | 0 | 0
4094.5 | 8946.59 | 8.9466 | 0 | 0 | 0 | 0
4095.5 | 6187.08 | 6.1871 | 0 | 0 | 0 | 0
4096.5 | 2245.37 | 2.2454 | 0 | 0 | 0 | 0
4097.5 | -11.1839 | 0 | 0 | 0 | 0 | 0
4098.5 | -11.1839 | 0 | 0 | 0 | 0 | 0
4099.5 | -11.1839 | 0 | 0 | 0 | 0 | 0
4100.5 | -11.1839 | 0 | 0 | 0 | 0 | 0
4101.5 | -11.1839 | 0 | 0 | 0 | 0 | 0
4102.5 | -11.1839 | 0 | 0 | 0 | 0 | 0
4103.5 | -11.1839 | 0 | 0 | 0 | 0 | 0
4104.5 | -11.1839 | 0 | 0 | 0 | 0 | 0
4105.5 | -11.1839 | 0 | 0 | 0 | 0 | 0
4106.5 | -11.1839 | 0 | 0 | 0 | 0 | 0
4107.5 | -11.1839 | 0 | 0 | 0 | 0 | 0
4108.5 | -11.1839 | 0 | 0 | 0 | 0 | 0
4109.5 | -11.1839 | 0 | 0 | 0 | 0 | 0
4110.5 | -11.1839 | 0 | 0 | 0 | 0 | 0
4111.5 | -11.1839 | 0 | 0 | 0 | 0 | 0
4112.5 | 1702.35 | 1.7023 | 0 | 0 | 0 | 0
4113.5 | 4856.33 | 4.8563 | 0 | 0 | 0 | 0
4114.5 | 12712.7 | 12.7127 | 0 | 0 | 0 | 0
4115.5 | 17545.9 | 17.5459 | 0 | 0 | 0 | 0
4116.5 | 15727.9 | 15.7279 | 0 | 0 | 0 | 0
4117.5 | 15978.2 | 15.9782 | 0 | 0 | 0 | 0
4118.5 | 6796.09 | 6.7961 | 0 | 0 | 0 | 0
4119.5 | 10229.3 | 10.2293 | 0 | 0 | 0 | 0
4120.5 | 2908.52 | 2.9085 | 0 | 0 | 0 | 0
4121.5 | -11.1839 | 0 | 0 | 0 | 0 | 0
4122.5 | -11.1839 | 0 | 0 | 0 | 0 | 0
4123.5 | -11.1839 | 0 | 0 | 0 | 0 | 0
4124.5 | -11.1839 | 0 | 0 | 0 | 0 | 0
4125.5 | -11.1839 | 0 | 0 | 0 | 0 | 0
4126.5 | -11.1839 | 0 | 0 | 0 | 0 | 0
4127.5 | -11.1839 | 0 | 0 | 0 | 0 | 0
4128.5 | -11.1839 | 0 | 0 | 0 | 0 | 0
4129.5 | -11.1839 | 0 | 0 | 0 | 0 | 0
4130.5 | -11.1839 | 0 | 0 | 0 | 0 | 0
4131.5 | -11.1839 | 0 | 0 | 0 | 0 | 0
4132.5 | -11.1839 | 0 | 0 | 0 | 0 | 0
4133.5 | -11.1839 | 0 | 0 | 0 | 0 | 0
4134.5 | -11.1839 | 0 | 0 | 0 | 0 | 0
4135.5 | -11.1839 | 0 | 0 | 0 | 0 | 0
4136.5 | 11379.1 | 11.3791 | 0 | 0 | 0 | 0
4137.5 | 24195.2 | 24.1952 | 0 | 0 | 0 | 0
4138.5 | 32339.8 | 32.3398 | 0 | 0 | 0 | 0
4139.5 | 37508.6 | 37.5086 | 0 | 0 | 0 | 0
4140.5 | 39001.4 | 39.0014 | 0 | 0 | 0 | 0
4141.5 | 36658.1 | 36.6581 | 0 | 0 | 0 | 0
4142.5 | 19815.6 | 19.8156 | 0 | 0 | 0 | 0
4143.5 | 16118.3 | 16.1183 | 0 | 0 | 0 | 0
4144.5 | 10866.5 | 10.8665 | 0 | 0 | 0 | 0
4145.5 | -11.1839 | 0 | 0 | 0 | 0 | 0
4146.5 | -11.1839 | 0 | 0 | 0 | 0 | 0
4147.5 | -11.1839 | 0 | 0 | 0 | 0 | 0
4148.5 | -11.1839 | 0 | 0 | 0 | 0 | 0
4149.5 | -11.1839 | 0 | 0 | 0 | 0 | 0
4150.5 | -11.1839 | 0 | 0 | 0 | 0 | 0
4151.5 | -11.1839 | 0 | 0 | 0 | 0 | 0
4152.5 | -11.1839 | 0 | 0 | 0 | 0 | 0
4153.5 | -11.1839 | 0 | 0 | 0 | 0 | 0
4154.5 | -11.1839 | 0 | 0 | 0 | 0 | 0
4155.5 | -11.1839 | 0 | 0 | 0 | 0 | 0
4156.5 | -11.1839 | 0 | 0 | 0 | 0 | 0
4157.5 | -11.1839 | 0 | 0 | 0 | 0 | 0
4158.5 | -11.1839 | 0 | 0 | 0 | 0 | 0
4159.5 | -11.1839 | 0 | 0 | 0 | 0 | 0
4160.5 | 11107.8 | 11.1078 | 0 | 0 | 0 | 0
4161.5 | 23790.9 | 23.7909 | 0 | 0 | 0 | 0
4162.5 | 31480.6 | 31.4806 | 0 | 0 | 0 | 0
4163.5 | 36517.4 | 36.5174 | 0 | 0 | 0 | 0
4164.5 | 36570.6 | 36.5706 | 0 | 0 | 0 | 0
4165.5 | 24428.9 | 24.4289 | 0 | 0 | 0 | 0
4166.5 | 29659.9 | 29.6599 | 0 | 0 | 0 | 0
4167.5 | 26983 | 26.983 | 0 | 0 | 0 | 0
4168.5 | 15322.9 | 15.3229 | 0 | 0 | 0 | 0
4169.5 | -11.1839 | 0 | 0 | 0 | 0 | 0
4170.5 | -11.1839 | 0 | 0 | 0 | 0 | 0
4171.5 | -11.1839 | 0 | 0 | 0 | 0 | 0
4172.5 | -11.1839 | 0 | 0 | 0 | 0 | 0
4173.5 | -11.1839 | 0 | 0 | 0 | 0 | 0
4174.5 | -11.1839 | 0 | 0 | 0 | 0 | 0
4175.5 | -11.1839 | 0 | 0 | 0 | 0 | 0
4176.5 | -11.1839 | 0 | 0 | 0 | 0 | 0
4177.5 | -11.1839 | 0 | 0 | 0 | 0 | 0
4178.5 | -11.1839 | 0 | 0 | 0 | 0 | 0
4179.5 | -11.1839 | 0 | 0 | 0 | 0 | 0
4180.5 | -11.1839 | 0 | 0 | 0 | 0 | 0
4181.5 | -11.1839 | 0 | 0 | 0 | 0 | 0
4182.5 | -11.1839 | 0 | 0 | 0 | 0 | 0
4183.5 | -11.1839 | 0 | 0 | 0 | 0 | 0
4184.5 | 4262.78 | 4.2628 | 0 | 0 | 0 | 0
4185.5 | 11549.1 | 11.5491 | 0 | 0 | 0 | 0
4186.5 | 16514.8 | 16.5148 | 0 | 0 | 0 | 0
4187.5 | 23070.4 | 23.0704 | 0 | 0 | 0 | 0
4188.5 | 36844.3 | 36.8443 | 0 | 0 | 0 | 0
4189.5 | 30572.3 | 30.5723 | 0 | 0 | 0 | 0
4190.5 | 9106.73 | 9.1067 | 0 | 0 | 0 | 0
4191.5 | 20633.8 | 20.6338 | 0 | 0 | 0 | 0
4192.5 | 9339.71 | 9.3397 | 0 | 0 | 0 | 0
4193.5 | -11.1839 | 0 | 0 | 0 | 0 | 0
4194.5 | -11.1839 | 0 | 0 | 0 | 0 | 0
4195.5 | -11.1839 | 0 | 0 | 0 | 0 | 0
4196.5 | -11.1839 | 0 | 0 | 0 | 0 | 0
4197.5 | -11.1839 | 0 | 0 | 0 | 0 | 0
4198.5 | -11.1839 | 0 | 0 | 0 | 0 | 0
4199.5 | -11.1839 | 0 | 0 | 0 | 0 | 0
4200.5 | -11.1839 | 0 | 0 | 0 | 0 | 0
4201.5 | -11.1839 | 0 | 0 | 0 | 0 | 0
4202.5 | -11.1839 | 0 | 0 | 0 | 0 | 0
4203.5 | -11.1839 | 0 | 0 | 0 | 0 | 0
4204.5 | -11.1839 | 0 | 0 | 0 | 0 | 0
4205.5 | -11.1839 | 0 | 0 | 0 | 0 | 0
4206.5 | -11.1839 | 0 | 0 | 0 | 0 | 0
4207.5 | -11.1839 | 0 | 0 | 0 | 0 | 0
4208.5 | -11.1839 | 0 | 0 | 0 | 1721.34 | 1.7213
4209.5 | -11.1839 | 0 | 0 | 0 | 14761.4 | 14.7614
4210.5 | -11.1839 | 0 | 0 | 0 | 9179.67 | 9.1797
4211.5 | -11.1839 | 0 | 0 | 0 | 20314.2 | 20.3142
4212.5 | -11.1839 | 0 | 0 | 0 | 28802.7 | 28.8027
4213.5 | 12295 | 12.295 | 0 | 0 | 19264.7 | 19.2647
4214.5 | 30715.6 | 30.7156 | 0 | 0 | 0 | 0
4215.5 | 5576.31 | 5.5763 | 0 | 0 | 0 | 0
4216.5 | 1849.44 | 1.8494 | 0 | 0 | 0 | 0
4217.5 | -11.1839 | 0 | 0 | 0 | 0 | 0
4218.5 | -11.1839 | 0 | 0 | 0 | 0 | 0
4219.5 | 28689.6 | 28.6896 | 28689.6 | 28.6896 | 0 | 0
4220.5 | 28957 | 28.957 | 28957 | 28.957 | 0 | 0
4221.5 | -11.1839 | 0 | 0 | 0 | 0 | 0
4222.5 | -11.1839 | 0 | 0 | 0 | 0 | 0
4223.5 | -11.1839 | 0 | 0 | 0 | 0 | 0
4224.5 | -11.1839 | 0 | 0 | 0 | 0 | 0
4225.5 | -11.1839 | 0 | 0 | 0 | 0 | 0
4226.5 | -11.1839 | 0 | 0 | 0 | 0 | 0
4227.5 | -11.1839 | 0 | 0 | 0 | 0 | 0
4228.5 | -11.1839 | 0 | 0 | 0 | 0 | 0
4229.5 | -11.1839 | 0 | 0 | 0 | 0 | 0
4230.5 | -11.1839 | 0 | 0 | 0 | 0 | 0
4231.5 | -11.1839 | 0 | 0 | 0 | 0 | 0
4232.5 | -11.1839 | 0 | 0 | 0 | 747.776 | 0.74778
4233.5 | -11.1839 | 0 | 0 | 0 | 1633.82 | 1.6338
4234.5 | -11.1839 | 0 | 0 | 0 | 2884.36 | 2.8844
4235.5 | -11.1839 | 0 | 0 | 0 | 4053.11 | 4.0531
4236.5 | 5103.4 | 5.1034 | 0 | 0 | 0 | 0
4237.5 | 4518.06 | 4.5181 | 0 | 0 | 0 | 0
4238.5 | 4279.68 | 4.2797 | 0 | 0 | 0 | 0
4239.5 | 1405.12 | 1.4051 | 0 | 0 | 0 | 0
4240.5 | 167.371 | 0.16737 | 0 | 0 | 0 | 0
4241.5 | 28710.4 | 28.7104 | 28710.4 | 28.7104 | 0 | 0
4242.5 | 10777.3 | 10.7773 | 10777.3 | 10.7773 | 0 | 0
4243.5 | -11.1839 | 0 | 0 | 0 | 0 | 0
4244.5 | -11.1839 | 0 | 0 | 0 | 0 | 0
4245.5 | -11.1839 | 0 | 0 | 0 | 0 | 0
4246.5 | -11.1839 | 0 | 0 | 0 | 0 | 0
4247.5 | -11.1839 | 0 | 0 | 0 | 0 | 0
4248.5 | -11.1839 | 0 | 0 | 0 | 0 | 0
4249.5 | -11.1839 | 0 | 0 | 0 | 0 | 0
4250.5 | -11.1839 | 0 | 0 | 0 | 0 | 0
4251.5 | -11.1839 | 0 | 0 | 0 | 0 | 0
4252.5 | -11.1839 | 0 | 0 | 0 | 0 | 0
4253.5 | -11.1839 | 0 | 0 | 0 | 0 | 0
4254.5 | -11.1839 | 0 | 0 | 0 | 0 | 0
4255.5 | -11.1839 | 0 | 0 | 0 | 0 | 0
4256.5 | -11.1839 | 0 | 0 | 0 | 879.933 | 0.87993
4257.5 | -11.1839 | 0 | 0 | 0 | 2753.56 | 2.7536
4258.5 | 2773.8 | 2.7738 | 0 | 0 | 0 | 0
4259.5 | 5296.53 | 5.2965 | 0 | 0 | 0 | 0
4260.5 | 8333.39 | 8.3334 | 0 | 0 | 0 | 0
4261.5 | 8868.74 | 8.8687 | 0 | 0 | 0 | 0
4262.5 | 6022.22 | 6.0222 | 0 | 0 | 0 | 0
4263.5 | 2509.76 | 2.5098 | 0 | 0 | 0 | 0
4264.5 | 541.825 | 0.54183 | 0 | 0 | 0 | 0
4265.5 | 3517.64 | 3.5176 | 3517.64 | 3.5176 | 0 | 0
4266.5 | -11.1839 | 0 | 0 | 0 | 0 | 0
4267.5 | -11.1839 | 0 | 0 | 0 | 0 | 0
4268.5 | -11.1839 | 0 | 0 | 0 | 0 | 0
4269.5 | -11.1839 | 0 | 0 | 0 | 0 | 0
4270.5 | -11.1839 | 0 | 0 | 0 | 0 | 0
4271.5 | -11.1839 | 0 | 0 | 0 | 0 | 0
4272.5 | -11.1839 | 0 | 0 | 0 | 0 | 0
4273.5 | -11.1839 | 0 | 0 | 0 | 0 | 0
4274.5 | -11.1839 | 0 | 0 | 0 | 0 | 0
4275.5 | -11.1839 | 0 | 0 | 0 | 0 | 0
4276.5 | -11.1839 | 0 | 0 | 0 | 0 | 0
4277.5 | -11.1839 | 0 | 0 | 0 | 0 | 0
4278.5 | -11.1839 | 0 | 0 | 0 | 0 | 0
4279.5 | -11.1839 | 0 | 0 | 0 | 0 | 0
4280.5 | -11.1839 | 0 | 0 | 0 | 0 | 0
4281.5 | -11.1839 | 0 | 0 | 0 | 371.189 | 0.37119
4282.5 | 822.421 | 0.82242 | 0 | 0 | 0 | 0
4283.5 | 1531.95 | 1.532 | 0 | 0 | 0 | 0
4284.5 | 425.552 | 0.42555 | 0 | 0 | 0 | 0
4285.5 | 948.322 | 0.94832 | 0 | 0 | 0 | 0
4286.5 | 558.52 | 0.55852 | 0 | 0 | 0 | 0
4287.5 | 1963.52 | 1.9635 | 0 | 0 | 0 | 0
4288.5 | 545.97 | 0.54597 | 0 | 0 | 0 | 0
4289.5 | -11.1839 | 0 | 0 | 0 | 0 | 0
4290.5 | -11.1839 | 0 | 0 | 0 | 0 | 0
4291.5 | -11.1839 | 0 | 0 | 0 | 0 | 0
4292.5 | -11.1839 | 0 | 0 | 0 | 0 | 0
4293.5 | -11.1839 | 0 | 0 | 0 | 0 | 0
4294.5 | -11.1839 | 0 | 0 | 0 | 0 | 0
4295.5 | -11.1839 | 0 | 0 | 0 | 0 | 0
4296.5 | -11.1839 | 0 | 0 | 0 | 0 | 0
4297.5 | -11.1839 | 0 | 0 | 0 | 0 | 0
4298.5 | -11.1839 | 0 | 0 | 0 | 0 | 0
4299.5 | -11.1839 | 0 | 0 | 0 | 0 | 0
4300.5 | -11.1839 | 0 | 0 | 0 | 0 | 0
4301.5 | -11.1839 | 0 | 0 | 0 | 0 | 0
4302.5 | -11.1839 | 0 | 0 | 0 | 0 | 0
4303.5 | -11.1839 | 0 | 0 | 0 | 0 | 0
4304.5 | -11.1839 | 0 | 0 | 0 | 3227.49 | 3.2275
4305.5 | -11.1839 | 0 | 0 | 0 | 14792.5 | 14.7925
4306.5 | -11.1839 | 0 | 0 | 0 | 13678.3 | 13.6783
4307.5 | 24481.5 | 24.4815 | 0 | 0 | 0 | 0
4308.5 | 29471 | 29.471 | 0 | 0 | 0 | 0
4309.5 | 34336.5 | 34.3365 | 0 | 0 | 0 | 0
4310.5 | 21108.1 | 21.1081 | 0 | 0 | 0 | 0
4311.5 | 4635.15 | 4.6351 | 0 | 0 | 0 | 0
4312.5 | 2288.65 | 2.2887 | 0 | 0 | 0 | 0
4313.5 | -11.1839 | 0 | 0 | 0 | 0 | 0
4314.5 | -11.1839 | 0 | 0 | 0 | 0 | 0
4315.5 | 28961.9 | 28.9619 | 28961.9 | 28.9619 | 0 | 0
4316.5 | -11.1839 | 0 | 0 | 0 | 0 | 0
4317.5 | -11.1839 | 0 | 0 | 0 | 0 | 0
4318.5 | -11.1839 | 0 | 0 | 0 | 0 | 0
4319.5 | -11.1839 | 0 | 0 | 0 | 0 | 0
4320.5 | -11.1839 | 0 | 0 | 0 | 0 | 0
4321.5 | -11.1839 | 0 | 0 | 0 | 0 | 0
4322.5 | -11.1839 | 0 | 0 | 0 | 0 | 0
4323.5 | -11.1839 | 0 | 0 | 0 | 0 | 0
4324.5 | -11.1839 | 0 | 0 | 0 | 0 | 0
4325.5 | -11.1839 | 0 | 0 | 0 | 0 | 0
4326.5 | -11.1839 | 0 | 0 | 0 | 0 | 0
4327.5 | -11.1839 | 0 | 0 | 0 | 0 | 0
4328.5 | 11694.3 | 11.6943 | 0 | 0 | 0 | 0
4329.5 | 25684.3 | 25.6843 | 0 | 0 | 0 | 0
4330.5 | 31794.3 | 31.7943 | 0 | 0 | 0 | 0
4331.5 | 35927.1 | 35.9271 | 0 | 0 | 0 | 0
4332.5 | 38139.1 | 38.1391 | 0 | 0 | 0 | 0
4333.5 | 36938.3 | 36.9383 | 0 | 0 | 0 | 0
4334.5 | 7769.17 | 7.7692 | 0 | 0 | 0 | 0
4335.5 | 7805.22 | 7.8052 | 0 | 0 | 0 | 0
4336.5 | 11191.9 | 11.1919 | 0 | 0 | 0 | 0
4337.5 | -11.1839 | 0 | 0 | 0 | 0 | 0
4338.5 | -11.1839 | 0 | 0 | 0 | 0 | 0
4339.5 | -11.1839 | 0 | 0 | 0 | 0 | 0
4340.5 | -11.1839 | 0 | 0 | 0 | 0 | 0
4341.5 | -11.1839 | 0 | 0 | 0 | 0 | 0
4342.5 | -11.1839 | 0 | 0 | 0 | 0 | 0
4343.5 | -11.1839 | 0 | 0 | 0 | 0 | 0
4344.5 | -11.1839 | 0 | 0 | 0 | 0 | 0
4345.5 | -11.1839 | 0 | 0 | 0 | 0 | 0
4346.5 | -11.1839 | 0 | 0 | 0 | 0 | 0
4347.5 | -11.1839 | 0 | 0 | 0 | 0 | 0
4348.5 | -11.1839 | 0 | 0 | 0 | 0 | 0
4349.5 | -11.1839 | 0 | 0 | 0 | 0 | 0
4350.5 | -11.1839 | 0 | 0 | 0 | 0 | 0
4351.5 | -11.1839 | 0 | 0 | 0 | 0 | 0
4352.5 | 1187.8 | 1.1878 | 0 | 0 | 0 | 0
4353.5 | 2842.46 | 2.8425 | 0 | 0 | 0 | 0
4354.5 | 23862 | 23.862 | 0 | 0 | 0 | 0
4355.5 | 10699.9 | 10.6999 | 0 | 0 | 0 | 0
4356.5 | 22315.6 | 22.3156 | 0 | 0 | 0 | 0
4357.5 | 29375 | 29.375 | 0 | 0 | 0 | 0
4358.5 | 15226.7 | 15.2267 | 0 | 0 | 0 | 0
4359.5 | 25081.3 | 25.0813 | 0 | 0 | 0 | 0
4360.5 | 2769.69 | 2.7697 | 0 | 0 | 0 | 0
4361.5 | -11.1839 | 0 | 0 | 0 | 0 | 0
4362.5 | -11.1839 | 0 | 0 | 0 | 0 | 0
4363.5 | -11.1839 | 0 | 0 | 0 | 0 | 0
4364.5 | -11.1839 | 0 | 0 | 0 | 0 | 0
4365.5 | -11.1839 | 0 | 0 | 0 | 0 | 0
4366.5 | -11.1839 | 0 | 0 | 0 | 0 | 0
4367.5 | -11.1839 | 0 | 0 | 0 | 0 | 0
4368.5 | -11.1839 | 0 | 0 | 0 | 0 | 0
4369.5 | -11.1839 | 0 | 0 | 0 | 0 | 0
4370.5 | -11.1839 | 0 | 0 | 0 | 0 | 0
4371.5 | -11.1839 | 0 | 0 | 0 | 0 | 0
4372.5 | -11.1839 | 0 | 0 | 0 | 0 | 0
4373.5 | -11.1839 | 0 | 0 | 0 | 0 | 0
4374.5 | -11.1839 | 0 | 0 | 0 | 0 | 0
4375.5 | -11.1839 | 0 | 0 | 0 | 0 | 0
4376.5 | 6933.19 | 6.9332 | 0 | 0 | 0 | 0
4377.5 | 11705.4 | 11.7054 | 0 | 0 | 0 | 0
4378.5 | 15464.6 | 15.4646 | 0 | 0 | 0 | 0
4379.5 | 18062.8 | 18.0628 | 0 | 0 | 0 | 0
4380.5 | 22902.7 | 22.9027 | 0 | 0 | 0 | 0
4381.5 | 25100.4 | 25.1004 | 0 | 0 | 0 | 0
4382.5 | 12252.5 | 12.2525 | 0 | 0 | 0 | 0
4383.5 | 11749.7 | 11.7497 | 0 | 0 | 0 | 0
4384.5 | 7609.89 | 7.6099 | 0 | 0 | 0 | 0
4385.5 | -11.1839 | 0 | 0 | 0 | 0 | 0
4386.5 | -11.1839 | 0 | 0 | 0 | 0 | 0
4387.5 | -11.1839 | 0 | 0 | 0 | 0 | 0
4388.5 | -11.1839 | 0 | 0 | 0 | 0 | 0
4389.5 | -11.1839 | 0 | 0 | 0 | 0 | 0
4390.5 | -11.1839 | 0 | 0 | 0 | 0 | 0
4391.5 | -11.1839 | 0 | 0 | 0 | 0 | 0
4392.5 | -11.1839 | 0 | 0 | 0 | 0 | 0
4393.5 | -11.1839 | 0 | 0 | 0 | 0 | 0
4394.5 | -11.1839 | 0 | 0 | 0 | 0 | 0
4395.5 | -11.1839 | 0 | 0 | 0 | 0 | 0
4396.5 | -11.1839 | 0 | 0 | 0 | 0 | 0
4397.5 | -11.1839 | 0 | 0 | 0 | 0 | 0
4398.5 | -11.1839 | 0 | 0 | 0 | 0 | 0
4399.5 | -11.1839 | 0 | 0 | 0 | 0 | 0
4400.5 | -11.1839 | 0 | 0 | 0 | 7701.48 | 7.7015
4401.5 | -11.1839 | 0 | 0 | 0 | 23657.3 | 23.6573
4402.5 | -11.1839 | 0 | 0 | 0 | 28947.2 | 28.9472
4403.5 | -11.1839 | 0 | 0 | 0 | 28154.9 | 28.1549
4404.5 | 32685.2 | 32.6852 | 0 | 0 | 4913.19 | 4.9132
4405.5 | 35676.2 | 35.6762 | 0 | 0 | 0 | 0
4406.5 | 18700 | 18.7 | 0 | 0 | 0 | 0
4407.5 | 22536 | 22.536 | 0 | 0 | 0 | 0
4408.5 | 1391.69 | 1.3917 | 0 | 0 | 0 | 0
4409.5 | -11.1839 | 0 | 0 | 0 | 0 | 0
4410.5 | -11.1839 | 0 | 0 | 0 | 0 | 0
4411.5 | 28689.7 | 28.6897 | 28689.7 | 28.6897 | 0 | 0
4412.5 | 28956.9 | 28.9569 | 28956.9 | 28.9569 | 0 | 0
4413.5 | 28771.9 | 28.7719 | 28771.9 | 28.7719 | 0 | 0
4414.5 | -11.1839 | 0 | 0 | 0 | 0 | 0
4415.5 | -11.1839 | 0 | 0 | 0 | 0 | 0
4416.5 | -11.1839 | 0 | 0 | 0 | 0 | 0
4417.5 | -11.1839 | 0 | 0 | 0 | 0 | 0
4418.5 | -11.1839 | 0 | 0 | 0 | 0 | 0
4419.5 | -11.1839 | 0 | 0 | 0 | 0 | 0
4420.5 | -11.1839 | 0 | 0 | 0 | 0 | 0
4421.5 | -11.1839 | 0 | 0 | 0 | 0 | 0
4422.5 | -11.1839 | 0 | 0 | 0 | 0 | 0
4423.5 | -11.1839 | 0 | 0 | 0 | 0 | 0
4424.5 | -11.1839 | 0 | 0 | 0 | 1939.32 | 1.9393
4425.5 | -11.1839 | 0 | 0 | 0 | 2071.47 | 2.0715
4426.5 | 8487.49 | 8.4875 | 0 | 0 | 0 | 0
4427.5 | 7265.55 | 7.2656 | 0 | 0 | 0 | 0
4428.5 | 6567.33 | 6.5673 | 0 | 0 | 0 | 0
4429.5 | 3840.48 | 3.8405 | 0 | 0 | 0 | 0
4430.5 | 2110.78 | 2.1108 | 0 | 0 | 0 | 0
4431.5 | -11.1839 | 0 | 0 | 0 | 3097.44 | 3.0974
4432.5 | 1124.5 | 1.1245 | 0 | 0 | 0 | 0
4433.5 | -11.1839 | 0 | 0 | 0 | 0 | 0
4434.5 | 7591.09 | 7.5911 | 7591.09 | 7.5911 | 0 | 0
4435.5 | -11.1839 | 0 | 0 | 0 | 0 | 0
4436.5 | -11.1839 | 0 | 0 | 0 | 0 | 0
4437.5 | -11.1839 | 0 | 0 | 0 | 0 | 0
4438.5 | -11.1839 | 0 | 0 | 0 | 0 | 0
4439.5 | -11.1839 | 0 | 0 | 0 | 0 | 0
4440.5 | -11.1839 | 0 | 0 | 0 | 0 | 0
4441.5 | -11.1839 | 0 | 0 | 0 | 0 | 0
4442.5 | -11.1839 | 0 | 0 | 0 | 0 | 0
4443.5 | -11.1839 | 0 | 0 | 0 | 0 | 0
4444.5 | -11.1839 | 0 | 0 | 0 | 0 | 0
4445.5 | -11.1839 | 0 | 0 | 0 | 0 | 0
4446.5 | -11.1839 | 0 | 0 | 0 | 0 | 0
4447.5 | -11.1839 | 0 | 0 | 0 | 0 | 0
4448.5 | 6004.19 | 6.0042 | 0 | 0 | 0 | 0
4449.5 | 18171.3 | 18.1713 | 0 | 0 | 0 | 0
4450.5 | 20054.7 | 20.0547 | 0 | 0 | 0 | 0
4451.5 | 32500 | 32.5 | 0 | 0 | 0 | 0
4452.5 | 27731.2 | 27.7312 | 0 | 0 | 0 | 0
4453.5 | 31135.4 | 31.1354 | 0 | 0 | 0 | 0
4454.5 | 28961.1 | 28.9611 | 0 | 0 | 0 | 0
4455.5 | 7284.43 | 7.2844 | 0 | 0 | 0 | 0
4456.5 | 3367.15 | 3.3672 | 0 | 0 | 0 | 0
4457.5 | -11.1839 | 0 | 0 | 0 | 0 | 0
4458.5 | -11.1839 | 0 | 0 | 0 | 0 | 0
4459.5 | -11.1839 | 0 | 0 | 0 | 0 | 0
4460.5 | -11.1839 | 0 | 0 | 0 | 0 | 0
4461.5 | -11.1839 | 0 | 0 | 0 | 0 | 0
4462.5 | -11.1839 | 0 | 0 | 0 | 0 | 0
4463.5 | -11.1839 | 0 | 0 | 0 | 0 | 0
4464.5 | -11.1839 | 0 | 0 | 0 | 0 | 0
4465.5 | -11.1839 | 0 | 0 | 0 | 0 | 0
4466.5 | -11.1839 | 0 | 0 | 0 | 0 | 0
4467.5 | -11.1839 | 0 | 0 | 0 | 0 | 0
4468.5 | -11.1839 | 0 | 0 | 0 | 0 | 0
4469.5 | -11.1839 | 0 | 0 | 0 | 0 | 0
4470.5 | -11.1839 | 0 | 0 | 0 | 0 | 0
4471.5 | -11.1839 | 0 | 0 | 0 | 0 | 0
4472.5 | -11.1839 | 0 | 0 | 0 | 5807.42 | 5.8074
4473.5 | -11.1839 | 0 | 0 | 0 | 21841.3 | 21.8413
4474.5 | 27062 | 27.062 | 0 | 0 | 0 | 0
4475.5 | 36444.7 | 36.4447 | 0 | 0 | 0 | 0
4476.5 | 18628 | 18.628 | 0 | 0 | 0 | 0
4477.5 | 10727.4 | 10.7274 | 0 | 0 | 0 | 0
4478.5 | -11.1839 | 0 | 0 | 0 | 23747.7 | 23.7477
4479.5 | -11.1839 | 0 | 0 | 0 | 16518.9 | 16.5189
4480.5 | 10628.3 | 10.6283 | 0 | 0 | 0 | 0
4481.5 | -11.1839 | 0 | 0 | 0 | 0 | 0
4482.5 | -11.1839 | 0 | 0 | 0 | 0 | 0
4483.5 | 28957.7 | 28.9577 | 28957.7 | 28.9577 | 0 | 0
4484.5 | 28719 | 28.719 | 28719 | 28.719 | 0 | 0
4485.5 | -11.1839 | 0 | 0 | 0 | 0 | 0
4486.5 | -11.1839 | 0 | 0 | 0 | 0 | 0
4487.5 | -11.1839 | 0 | 0 | 0 | 0 | 0
4488.5 | -11.1839 | 0 | 0 | 0 | 0 | 0
4489.5 | -11.1839 | 0 | 0 | 0 | 0 | 0
4490.5 | -11.1839 | 0 | 0 | 0 | 0 | 0
4491.5 | -11.1839 | 0 | 0 | 0 | 0 | 0
4492.5 | -11.1839 | 0 | 0 | 0 | 0 | 0
4493.5 | -11.1839 | 0 | 0 | 0 | 0 | 0
4494.5 | -11.1839 | 0 | 0 | 0 | 0 | 0
4495.5 | -11.1839 | 0 | 0 | 0 | 0 | 0
4496.5 | -11.1839 | 0 | 0 | 0 | 2356.86 | 2.3569
4497.5 | -11.1839 | 0 | 0 | 0 | 7971.13 | 7.9711
4498.5 | -11.1839 | 0 | 0 | 0 | 27593 | 27.593
4499.5 | 31253.6 | 31.2536 | 0 | 0 | 0 | 0
4500.5 | 24107 | 24.107 | 0 | 0 | 0 | 0
4501.5 | 34630.3 | 34.6303 | 0 | 0 | 0 | 0
4502.5 | 26307.5 | 26.3075 | 0 | 0 | 0 | 0
4503.5 | 13867.8 | 13.8678 | 0 | 0 | 0 | 0
4504.5 | 4446.91 | 4.4469 | 0 | 0 | 0 | 0
4505.5 | 28708.7 | 28.7087 | 28708.7 | 28.7087 | 0 | 0
4506.5 | 11983.8 | 11.9838 | 11983.8 | 11.9838 | 0 | 0
4507.5 | -11.1839 | 0 | 0 | 0 | 0 | 0
4508.5 | -11.1839 | 0 | 0 | 0 | 0 | 0
4509.5 | -11.1839 | 0 | 0 | 0 | 0 | 0
4510.5 | -11.1839 | 0 | 0 | 0 | 0 | 0
4511.5 | -11.1839 | 0 | 0 | 0 | 0 | 0
4512.5 | -11.1839 | 0 | 0 | 0 | 0 | 0
4513.5 | -11.1839 | 0 | 0 | 0 | 0 | 0
4514.5 | -11.1839 | 0 | 0 | 0 | 0 | 0
4515.5 | -11.1839 | 0 | 0 | 0 | 0 | 0
4516.5 | -11.1839 | 0 | 0 | 0 | 0 | 0
4517.5 | -11.1839 | 0 | 0 | 0 | 0 | 0
4518.5 | -11.1839 | 0 | 0 | 0 | 0 | 0
4519.5 | -11.1839 | 0 | 0 | 0 | 0 | 0
4520.5 | -11.1839 | 0 | 0 | 0 | 4854.17 | 4.8542
4521.5 | -11.1839 | 0 | 0 | 0 | 19914.2 | 19.9142
4522.5 | -11.1839 | 0 | 0 | 0 | 19817.7 | 19.8177
4523.5 | -11.1839 | 0 | 0 | 0 | 8695.15 | 8.6951
4524.5 | 8267.69 | 8.2677 | 0 | 0 | 0 | 0
4525.5 | 5992.72 | 5.9927 | 0 | 0 | 0 | 0
4526.5 | 17325.1 | 17.3251 | 0 | 0 | 0 | 0
4527.5 | 4313.52 | 4.3135 | 0 | 0 | 0 | 0
4528.5 | -11.1839 | 0 | 0 | 0 | 3216.42 | 3.2164
4529.5 | -11.1839 | 0 | 0 | 0 | 0 | 0
4530.5 | -11.1839 | 0 | 0 | 0 | 0 | 0
4531.5 | 28697 | 28.697 | 28697 | 28.697 | 0 | 0
4532.5 | 23660.5 | 23.6605 | 23660.5 | 23.6605 | 0 | 0
4533.5 | -11.1839 | 0 | 0 | 0 | 0 | 0
4534.5 | -11.1839 | 0 | 0 | 0 | 0 | 0
4535.5 | -11.1839 | 0 | 0 | 0 | 0 | 0
4536.5 | -11.1839 | 0 | 0 | 0 | 0 | 0
4537.5 | -11.1839 | 0 | 0 | 0 | 0 | 0
4538.5 | -11.1839 | 0 | 0 | 0 | 0 | 0
4539.5 | -11.1839 | 0 | 0 | 0 | 0 | 0
4540.5 | -11.1839 | 0 | 0 | 0 | 0 | 0
4541.5 | -11.1839 | 0 | 0 | 0 | 0 | 0
4542.5 | -11.1839 | 0 | 0 | 0 | 0 | 0
4543.5 | -11.1839 | 0 | 0 | 0 | 0 | 0
4544.5 | 4179.34 | 4.1793 | 0 | 0 | 0 | 0
4545.5 | -11.1839 | 0 | 0 | 0 | 8195.25 | 8.1952
4546.5 | 6779.35 | 6.7793 | 0 | 0 | 29770.6 | 29.7706
4547.5 | 34626.1 | 34.6261 | 0 | 0 | 0 | 0
4548.5 | -11.1839 | 0 | 0 | 0 | 13445.8 | 13.4458
4549.5 | -11.1839 | 0 | 0 | 0 | 27213.2 | 27.2132
4550.5 | 6928.75 | 6.9287 | 0 | 0 | 15313.9 | 15.3139
4551.5 | 4156.96 | 4.157 | 0 | 0 | 0 | 0
4552.5 | 3138.73 | 3.1387 | 0 | 0 | 0 | 0
4553.5 | -11.1839 | 0 | 0 | 0 | 0 | 0
4554.5 | -11.1839 | 0 | 0 | 0 | 0 | 0
4555.5 | -11.1839 | 0 | 0 | 0 | 0 | 0
4556.5 | -11.1839 | 0 | 0 | 0 | 0 | 0
4557.5 | 28689.6 | 28.6896 | 28689.6 | 28.6896 | 0 | 0
4558.5 | -11.1839 | 0 | 0 | 0 | 0 | 0
4559.5 | -11.1839 | 0 | 0 | 0 | 0 | 0
4560.5 | -11.1839 | 0 | 0 | 0 | 0 | 0
4561.5 | -11.1839 | 0 | 0 | 0 | 0 | 0
4562.5 | -11.1839 | 0 | 0 | 0 | 0 | 0
4563.5 | -11.1839 | 0 | 0 | 0 | 0 | 0
4564.5 | -11.1839 | 0 | 0 | 0 | 0 | 0
4565.5 | 28957 | 28.957 | 28957 | 28.957 | 0 | 0
4566.5 | 28740.5 | 28.7405 | 28740.5 | 28.7405 | 0 | 0
4567.5 | -11.1839 | 0 | 0 | 0 | 0 | 0
4568.5 | -11.1839 | 0 | 0 | 0 | 3606.3 | 3.6063
4569.5 | -11.1839 | 0 | 0 | 0 | 8577.11 | 8.5771
4570.5 | -11.1839 | 0 | 0 | 0 | 21106.9 | 21.1069
4571.5 | -11.1839 | 0 | 0 | 0 | 12391.8 | 12.3918
4572.5 | -11.1839 | 0 | 0 | 0 | 30115.6 | 30.1156
4573.5 | 12489.6 | 12.4896 | 0 | 0 | 0 | 0
4574.5 | 8592.02 | 8.592 | 0 | 0 | 0 | 0
4575.5 | 3940.66 | 3.9407 | 0 | 0 | 0 | 0
4576.5 | 1829.38 | 1.8294 | 0 | 0 | 0 | 0
4577.5 | -11.1839 | 0 | 0 | 0 | 0 | 0
4578.5 | -11.1839 | 0 | 0 | 0 | 0 | 0
4579.5 | -11.1839 | 0 | 0 | 0 | 0 | 0
4580.5 | 28691 | 28.691 | 28691 | 28.691 | 0 | 0
4581.5 | -11.1839 | 0 | 0 | 0 | 0 | 0
4582.5 | -11.1839 | 0 | 0 | 0 | 0 | 0
4583.5 | -11.1839 | 0 | 0 | 0 | 0 | 0
4584.5 | -11.1839 | 0 | 0 | 0 | 0 | 0
4585.5 | -11.1839 | 0 | 0 | 0 | 0 | 0
4586.5 | -11.1839 | 0 | 0 | 0 | 0 | 0
4587.5 | -11.1839 | 0 | 0 | 0 | 0 | 0
4588.5 | -11.1839 | 0 | 0 | 0 | 0 | 0
4589.5 | 28704.5 | 28.7045 | 28704.5 | 28.7045 | 0 | 0
4590.5 | 14975.6 | 14.9756 | 14975.6 | 14.9756 | 0 | 0
4591.5 | -11.1839 | 0 | 0 | 0 | 0 | 0
4592.5 | -11.1839 | 0 | 0 | 0 | 1836.14 | 1.8361
4593.5 | -11.1839 | 0 | 0 | 0 | 5101.27 | 5.1013
4594.5 | 6996.22 | 6.9962 | 0 | 0 | 0 | 0
4595.5 | 5588.06 | 5.5881 | 0 | 0 | 0 | 0
4596.5 | 3045.52 | 3.0455 | 0 | 0 | 0 | 0
4597.5 | 2914.32 | 2.9143 | 0 | 0 | 0 | 0
4598.5 | 1546.97 | 1.547 | 0 | 0 | 0 | 0
4599.5 | 699.424 | 0.69942 | 0 | 0 | 0 | 0
4600.5 | 172.68 | 0.17268 | 0 | 0 | 0 | 0
4601.5 | -11.1839 | 0 | 0 | 0 | 0 | 0
4602.5 | -11.1839 | 0 | 0 | 0 | 0 | 0
4603.5 | 6613.8 | 6.6138 | 6613.8 | 6.6138 | 0 | 0
4604.5 | -11.1839 | 0 | 0 | 0 | 0 | 0
4605.5 | -11.1839 | 0 | 0 | 0 | 0 | 0
4606.5 | -11.1839 | 0 | 0 | 0 | 0 | 0
4607.5 | -11.1839 | 0 | 0 | 0 | 0 | 0
4608.5 | -11.1839 | 0 | 0 | 0 | 0 | 0
4609.5 | -11.1839 | 0 | 0 | 0 | 0 | 0
4610.5 | -11.1839 | 0 | 0 | 0 | 0 | 0
4611.5 | -11.1839 | 0 | 0 | 0 | 0 | 0
4612.5 | -11.1839 | 0 | 0 | 0 | 0 | 0
4613.5 | -11.1839 | 0 | 0 | 0 | 0 | 0
4614.5 | -11.1839 | 0 | 0 | 0 | 0 | 0
4615.5 | -11.1839 | 0 | 0 | 0 | 0 | 0
4616.5 | -11.1839 | 0 | 0 | 0 | 10558.9 | 10.5589
4617.5 | 10789.8 | 10.7898 | 0 | 0 | 0 | 0
4618.5 | 16334 | 16.334 | 0 | 0 | 0 | 0
4619.5 | 10716 | 10.716 | 0 | 0 | 0 | 0
4620.5 | 26680.1 | 26.6801 | 0 | 0 | 0 | 0
4621.5 | 8345.05 | 8.345 | 0 | 0 | 0 | 0
4622.5 | 938.259 | 0.93826 | 0 | 0 | 29766.1 | 29.7661
4623.5 | 15378.6 | 15.3786 | 0 | 0 | 0 | 0
4624.5 | 11107.7 | 11.1077 | 0 | 0 | 0 | 0
4625.5 | 179.174 | 0.17917 | 0 | 0 | 0 | 0
4626.5 | -11.1839 | 0 | 0 | 0 | 0 | 0
4627.5 | 28714 | 28.714 | 28714 | 28.714 | 0 | 0
4628.5 | 8397.71 | 8.3977 | 8397.71 | 8.3977 | 0 | 0
4629.5 | -11.1839 | 0 | 0 | 0 | 0 | 0
4630.5 | -11.1839 | 0 | 0 | 0 | 0 | 0
4631.5 | -11.1839 | 0 | 0 | 0 | 0 | 0
4632.5 | -11.1839 | 0 | 0 | 0 | 0 | 0
4633.5 | -11.1839 | 0 | 0 | 0 | 0 | 0
4634.5 | -11.1839 | 0 | 0 | 0 | 0 | 0
4635.5 | -11.1839 | 0 | 0 | 0 | 0 | 0
4636.5 | -11.1839 | 0 | 0 | 0 | 0 | 0
4637.5 | -11.1839 | 0 | 0 | 0 | 0 | 0
4638.5 | -11.1839 | 0 | 0 | 0 | 0 | 0
4639.5 | -11.1839 | 0 | 0 | 0 | 0 | 0
4640.5 | -11.1839 | 0 | 0 | 0 | 3789.69 | 3.7897
4641.5 | -11.1839 | 0 | 0 | 0 | 3970.71 | 3.9707
4642.5 | 9549.09 | 9.5491 | 0 | 0 | 0 | 0
4643.5 | 26130.2 | 26.1302 | 0 | 0 | 0 | 0
4644.5 | 35688.1 | 35.6881 | 0 | 0 | 0 | 0
4645.5 | 33677.6 | 33.6776 | 0 | 0 | 0 | 0
4646.5 | 36322.5 | 36.3225 | 0 | 0 | 0 | 0
4647.5 | 23093.5 | 23.0935 | 0 | 0 | 0 | 0
4648.5 | 11449.2 | 11.4492 | 0 | 0 | 0 | 0
4649.5 | 12.9809 | 0.012981 | 0 | 0 | 0 | 0
4650.5 | 7360.03 | 7.36 | 7360.03 | 7.36 | 0 | 0
4651.5 | -11.1839 | 0 | 0 | 0 | 0 | 0
4652.5 | -11.1839 | 0 | 0 | 0 | 0 | 0
4653.5 | -11.1839 | 0 | 0 | 0 | 0 | 0
4654.5 | -11.1839 | 0 | 0 | 0 | 0 | 0
4655.5 | -11.1839 | 0 | 0 | 0 | 0 | 0
4656.5 | -11.1839 | 0 | 0 | 0 | 0 | 0
4657.5 | -11.1839 | 0 | 0 | 0 | 0 | 0
4658.5 | -11.1839 | 0 | 0 | 0 | 0 | 0
4659.5 | -11.1839 | 0 | 0 | 0 | 0 | 0
4660.5 | -11.1839 | 0 | 0 | 0 | 0 | 0
4661.5 | -11.1839 | 0 | 0 | 0 | 0 | 0
4662.5 | -11.1839 | 0 | 0 | 0 | 0 | 0
4663.5 | -11.1839 | 0 | 0 | 0 | 0 | 0
4664.5 | 12241.6 | 12.2416 | 0 | 0 | 0 | 0
4665.5 | 24925.6 | 24.9256 | 0 | 0 | 0 | 0
4666.5 | 34252.3 | 34.2523 | 0 | 0 | 0 | 0
4667.5 | 36534.7 | 36.5347 | 0 | 0 | 0 | 0
4668.5 | 40311 | 40.311 | 0 | 0 | 0 | 0
4669.5 | 33676.5 | 33.6765 | 0 | 0 | 0 | 0
4670.5 | 31476.6 | 31.4766 | 0 | 0 | 0 | 0
4671.5 | 23582.4 | 23.5824 | 0 | 0 | 0 | 0
4672.5 | 9996.46 | 9.9965 | 0 | 0 | 0 | 0
4673.5 | 13.6641 | 0.013664 | 0 | 0 | 0 | 0
4674.5 | -11.1839 | 0 | 0 | 0 | 0 | 0
4675.5 | -11.1839 | 0 | 0 | 0 | 0 | 0
4676.5 | -11.1839 | 0 | 0 | 0 | 0 | 0
4677.5 | -11.1839 | 0 | 0 | 0 | 0 | 0
4678.5 | -11.1839 | 0 | 0 | 0 | 0 | 0
4679.5 | -11.1839 | 0 | 0 | 0 | 0 | 0
4680.5 | -11.1839 | 0 | 0 | 0 | 0 | 0
4681.5 | -11.1839 | 0 | 0 | 0 | 0 | 0
4682.5 | -11.1839 | 0 | 0 | 0 | 0 | 0
4683.5 | -11.1839 | 0 | 0 | 0 | 0 | 0
4684.5 | -11.1839 | 0 | 0 | 0 | 0 | 0
4685.5 | -11.1839 | 0 | 0 | 0 | 0 | 0
4686.5 | -11.1839 | 0 | 0 | 0 | 0 | 0
4687.5 | -11.1839 | 0 | 0 | 0 | 0 | 0
4688.5 | 13120.5 | 13.1205 | 0 | 0 | 0 | 0
4689.5 | 26140.9 | 26.1409 | 0 | 0 | 0 | 0
4690.5 | 34284.4 | 34.2844 | 0 | 0 | 0 | 0
4691.5 | 38558.9 | 38.5589 | 0 | 0 | 0 | 0
4692.5 | 38819.3 | 38.8193 | 0 | 0 | 0 | 0
4693.5 | 38547.1 | 38.5471 | 0 | 0 | 0 | 0
4694.5 | 32400.1 | 32.4001 | 0 | 0 | 0 | 0
4695.5 | 20146.7 | 20.1467 | 0 | 0 | 0 | 0
4696.5 | 13249.3 | 13.2493 | 0 | 0 | 0 | 0
4697.5 | 353.121 | 0.35312 | 0 | 0 | 0 | 0
4698.5 | -11.1839 | 0 | 0 | 0 | 0 | 0
4699.5 | -11.1839 | 0 | 0 | 0 | 0 | 0
4700.5 | -11.1839 | 0 | 0 | 0 | 0 | 0
4701.5 | -11.1839 | 0 | 0 | 0 | 0 | 0
4702.5 | -11.1839 | 0 | 0 | 0 | 0 | 0
4703.5 | -11.1839 | 0 | 0 | 0 | 0 | 0
4704.5 | -11.1839 | 0 | 0 | 0 | 0 | 0
4705.5 | -11.1839 | 0 | 0 | 0 | 0 | 0
4706.5 | -11.1839 | 0 | 0 | 0 | 0 | 0
4707.5 | -11.1839 | 0 | 0 | 0 | 0 | 0
4708.5 | -11.1839 | 0 | 0 | 0 | 0 | 0
4709.5 | -11.1839 | 0 | 0 | 0 | 0 | 0
4710.5 | -11.1839 | 0 | 0 | 0 | 0 | 0
4711.5 | -11.1839 | 0 | 0 | 0 | 0 | 0
4712.5 | -11.1839 | 0 | 0 | 0 | 12392.6 | 12.3926
4713.5 | -11.1839 | 0 | 0 | 0 | 25388.4 | 25.3884
4714.5 | -11.1839 | 0 | 0 | 0 | 27539.6 | 27.5396
4715.5 | 28400.8 | 28.4008 | 0 | 0 | 0 | 0
4716.5 | 28819.6 | 28.8196 | 0 | 0 | 0 | 0
4717.5 | 36458 | 36.458 | 0 | 0 | 0 | 0
4718.5 | 4435.27 | 4.4353 | 0 | 0 | 28908.2 | 28.9082
4719.5 | 26741 | 26.741 | 0 | 0 | 0 | 0
4720.5 | 12095.6 | 12.0956 | 0 | 0 | 0 | 0
4721.5 | -11.1839 | 0 | 0 | 0 | 0 | 0
4722.5 | 28689.6 | 28.6896 | 28689.6 | 28.6896 | 0 | 0
4723.5 | 28957 | 28.957 | 28957 | 28.957 | 0 | 0
4724.5 | 28741 | 28.741 | 28741 | 28.741 | 0 | 0
4725.5 | 1391.45 | 1.3915 | 1391.45 | 1.3915 | 0 | 0
4726.5 | -11.1839 | 0 | 0 | 0 | 0 | 0
4727.5 | -11.1839 | 0 | 0 | 0 | 0 | 0
4728.5 | -11.1839 | 0 | 0 | 0 | 0 | 0
4729.5 | -11.1839 | 0 | 0 | 0 | 0 | 0
4730.5 | -11.1839 | 0 | 0 | 0 | 0 | 0
4731.5 | -11.1839 | 0 | 0 | 0 | 0 | 0
4732.5 | -11.1839 | 0 | 0 | 0 | 0 | 0
4733.5 | -11.1839 | 0 | 0 | 0 | 0 | 0
4734.5 | -11.1839 | 0 | 0 | 0 | 0 | 0
4735.5 | -11.1839 | 0 | 0 | 0 | 0 | 0
4736.5 | 10080.4 | 10.0804 | 0 | 0 | 0 | 0
4737.5 | 11416 | 11.416 | 0 | 0 | 0 | 0
4738.5 | 13317.1 | 13.3171 | 0 | 0 | 0 | 0
4739.5 | 26600 | 26.6 | 0 | 0 | 0 | 0
4740.5 | 23207.7 | 23.2077 | 0 | 0 | 0 | 0
4741.5 | 37112.9 | 37.1129 | 0 | 0 | 0 | 0
4742.5 | 35423 | 35.423 | 0 | 0 | 0 | 0
4743.5 | 22768.5 | 22.7685 | 0 | 0 | 0 | 0
4744.5 | 7856.14 | 7.8561 | 0 | 0 | 0 | 0
4745.5 | 13.4486 | 0.013449 | 0 | 0 | 0 | 0
4746.5 | -11.1839 | 0 | 0 | 0 | 0 | 0
4747.5 | -11.1839 | 0 | 0 | 0 | 0 | 0
4748.5 | -11.1839 | 0 | 0 | 0 | 0 | 0
4749.5 | -11.1839 | 0 | 0 | 0 | 0 | 0
4750.5 | -11.1839 | 0 | 0 | 0 | 0 | 0
4751.5 | -11.1839 | 0 | 0 | 0 | 0 | 0
4752.5 | -11.1839 | 0 | 0 | 0 | 0 | 0
4753.5 | -11.1839 | 0 | 0 | 0 | 0 | 0
4754.5 | -11.1839 | 0 | 0 | 0 | 0 | 0
4755.5 | -11.1839 | 0 | 0 | 0 | 0 | 0
4756.5 | -11.1839 | 0 | 0 | 0 | 0 | 0
4757.5 | -11.1839 | 0 | 0 | 0 | 0 | 0
4758.5 | -11.1839 | 0 | 0 | 0 | 0 | 0
4759.5 | -11.1839 | 0 | 0 | 0 | 0 | 0
4760.5 | 11587.3 | 11.5873 | 0 | 0 | 0 | 0
4761.5 | 25405.8 | 25.4058 | 0 | 0 | 0 | 0
4762.5 | 35991 | 35.991 | 0 | 0 | 0 | 0
4763.5 | 18069.3 | 18.0693 | 0 | 0 | 0 | 0
4764.5 | 9277.74 | 9.2777 | 0 | 0 | 0 | 0
4765.5 | 13488.3 | 13.4883 | 0 | 0 | 0 | 0
4766.5 | 9670.5 | 9.6705 | 0 | 0 | 0 | 0
4767.5 | 6117.28 | 6.1173 | 0 | 0 | 0 | 0
4768.5 | 10182.2 | 10.1822 | 0 | 0 | 0 | 0
4769.5 | 208.609 | 0.20861 | 0 | 0 | 0 | 0
4770.5 | -11.1839 | 0 | 0 | 0 | 0 | 0
4771.5 | -11.1839 | 0 | 0 | 0 | 0 | 0
4772.5 | -11.1839 | 0 | 0 | 0 | 0 | 0
4773.5 | -11.1839 | 0 | 0 | 0 | 0 | 0
4774.5 | -11.1839 | 0 | 0 | 0 | 0 | 0
4775.5 | -11.1839 | 0 | 0 | 0 | 0 | 0
4776.5 | -11.1839 | 0 | 0 | 0 | 0 | 0
4777.5 | -11.1839 | 0 | 0 | 0 | 0 | 0
4778.5 | -11.1839 | 0 | 0 | 0 | 0 | 0
4779.5 | -11.1839 | 0 | 0 | 0 | 0 | 0
4780.5 | -11.1839 | 0 | 0 | 0 | 0 | 0
4781.5 | -11.1839 | 0 | 0 | 0 | 0 | 0
4782.5 | -11.1839 | 0 | 0 | 0 | 0 | 0
4783.5 | -11.1839 | 0 | 0 | 0 | 0 | 0
4784.5 | -11.1839 | 0 | 0 | 0 | 12042.2 | 12.0422
4785.5 | -11.1839 | 0 | 0 | 0 | 24286.4 | 24.2864
4786.5 | 1614.88 | 1.6149 | 0 | 0 | 29781.1 | 29.7811
4787.5 | 37126.6 | 37.1266 | 0 | 0 | 0 | 0
4788.5 | 39639.3 | 39.6393 | 0 | 0 | 0 | 0
4789.5 | 38861.8 | 38.8618 | 0 | 0 | 0 | 0
4790.5 | 33515 | 33.515 | 0 | 0 | 0 | 0
4791.5 | 22338.2 | 22.3382 | 0 | 0 | 0 | 0
4792.5 | 11787.1 | 11.7871 | 0 | 0 | 0 | 0
4793.5 | 29144.1 | 29.1441 | 28957.4 | 28.9574 | 0 | 0
4794.5 | 28722.4 | 28.7224 | 28722.4 | 28.7224 | 0 | 0
4795.5 | 3741.76 | 3.7418 | 3741.76 | 3.7418 | 0 | 0
4796.5 | -11.1839 | 0 | 0 | 0 | 0 | 0
4797.5 | -11.1839 | 0 | 0 | 0 | 0 | 0
4798.5 | -11.1839 | 0 | 0 | 0 | 0 | 0
4799.5 | -11.1839 | 0 | 0 | 0 | 0 | 0
4800.5 | -11.1839 | 0 | 0 | 0 | 0 | 0
4801.5 | -11.1839 | 0 | 0 | 0 | 0 | 0
4802.5 | -11.1839 | 0 | 0 | 0 | 0 | 0
4803.5 | -11.1839 | 0 | 0 | 0 | 0 | 0
4804.5 | -11.1839 | 0 | 0 | 0 | 0 | 0
4805.5 | -11.1839 | 0 | 0 | 0 | 0 | 0
4806.5 | -11.1839 | 0 | 0 | 0 | 0 | 0
4807.5 | -11.1839 | 0 | 0 | 0 | 0 | 0
4808.5 | -11.1839 | 0 | 0 | 0 | 16092.3 | 16.0923
4809.5 | -11.1839 | 0 | 0 | 0 | 26904.3 | 26.9043
4810.5 | 497.03 | 0.49703 | 0 | 0 | 29780.9 | 29.7809
4811.5 | 33953.4 | 33.9534 | 0 | 0 | 0 | 0
4812.5 | 39354.6 | 39.3546 | 0 | 0 | 0 | 0
4813.5 | 28606.7 | 28.6067 | 0 | 0 | 0 | 0
4814.5 | 22032.6 | 22.0326 | 0 | 0 | 0 | 0
4815.5 | 15624 | 15.624 | 0 | 0 | 0 | 0
4816.5 | 14899 | 14.899 | 0 | 0 | 0 | 0
4817.5 | 67.2197 | 0.06722 | 0 | 0 | 0 | 0
4818.5 | 28691.6 | 28.6916 | 28691.6 | 28.6916 | 0 | 0
4819.5 | 28710.6 | 28.7106 | 28710.6 | 28.7106 | 0 | 0
4820.5 | 10503.4 | 10.5034 | 10503.4 | 10.5034 | 0 | 0
4821.5 | -11.1839 | 0 | 0 | 0 | 0 | 0
4822.5 | -11.1839 | 0 | 0 | 0 | 0 | 0
4823.5 | -11.1839 | 0 | 0 | 0 | 0 | 0
4824.5 | -11.1839 | 0 | 0 | 0 | 0 | 0
4825.5 | -11.1839 | 0 | 0 | 0 | 0 | 0
4826.5 | -11.1839 | 0 | 0 | 0 | 0 | 0
4827.5 | -11.1839 | 0 | 0 | 0 | 0 | 0
4828.5 | -11.1839 | 0 | 0 | 0 | 0 | 0
4829.5 | -11.1839 | 0 | 0 | 0 | 0 | 0
4830.5 | -11.1839 | 0 | 0 | 0 | 0 | 0
4831.5 | -11.1839 | 0 | 0 | 0 | 79.7151 | 0.079715
4832.5 | -11.1839 | 0 | 0 | 0 | 3023.46 | 3.0235
4833.5 | -11.1839 | 0 | 0 | 0 | 8152.1 | 8.1521
4834.5 | -11.1839 | 0 | 0 | 0 | 20985.6 | 20.9856
4835.5 | 25417.6 | 25.4176 | 0 | 0 | 0 | 0
4836.5 | 18143 | 18.143 | 0 | 0 | 0 | 0
4837.5 | 15342 | 15.342 | 0 | 0 | 0 | 0
4838.5 | 15287.2 | 15.2872 | 0 | 0 | 0 | 0
4839.5 | 9649.17 | 9.6492 | 0 | 0 | 0 | 0
4840.5 | 4570.53 | 4.5705 | 0 | 0 | 0 | 0
4841.5 | 28926.1 | 28.9261 | 28769.3 | 28.7693 | 0 | 0
4842.5 | -11.1839 | 0 | 0 | 0 | 0 | 0
4843.5 | -11.1839 | 0 | 0 | 0 | 0 | 0
4844.5 | -11.1839 | 0 | 0 | 0 | 0 | 0
4845.5 | -11.1839 | 0 | 0 | 0 | 0 | 0
4846.5 | -11.1839 | 0 | 0 | 0 | 0 | 0
4847.5 | -11.1839 | 0 | 0 | 0 | 0 | 0
4848.5 | -11.1839 | 0 | 0 | 0 | 0 | 0
4849.5 | -11.1839 | 0 | 0 | 0 | 0 | 0
4850.5 | -11.1839 | 0 | 0 | 0 | 0 | 0
4851.5 | -11.1839 | 0 | 0 | 0 | 0 | 0
4852.5 | -11.1839 | 0 | 0 | 0 | 0 | 0
4853.5 | -11.1839 | 0 | 0 | 0 | 0 | 0
4854.5 | -11.1839 | 0 | 0 | 0 | 0 | 0
4855.5 | -11.1839 | 0 | 0 | 0 | 77.2023 | 0.077202
4856.5 | -11.1839 | 0 | 0 | 0 | 891.959 | 0.89196
4857.5 | -11.1839 | 0 | 0 | 0 | 1645.05 | 1.645
4858.5 | -11.1839 | 0 | 0 | 0 | 2050.58 | 2.0506
4859.5 | 3648.71 | 3.6487 | 0 | 0 | 0 | 0
4860.5 | 6546.7 | 6.5467 | 0 | 0 | 0 | 0
4861.5 | 8159.92 | 8.1599 | 0 | 0 | 0 | 0
4862.5 | 6666.14 | 6.6661 | 0 | 0 | 0 | 0
4863.5 | 2240.58 | 2.2406 | 0 | 0 | 0 | 0
4864.5 | 297.278 | 0.29728 | 0 | 0 | 0 | 0
4865.5 | 11.6951 | 0.011695 | 0 | 0 | 0 | 0
4866.5 | 5161.2 | 5.1612 | 5161.2 | 5.1612 | 0 | 0
4867.5 | -11.1839 | 0 | 0 | 0 | 0 | 0
4868.5 | -11.1839 | 0 | 0 | 0 | 0 | 0
4869.5 | -11.1839 | 0 | 0 | 0 | 0 | 0
4870.5 | -11.1839 | 0 | 0 | 0 | 0 | 0
4871.5 | -11.1839 | 0 | 0 | 0 | 0 | 0
4872.5 | -11.1839 | 0 | 0 | 0 | 0 | 0
4873.5 | -11.1839 | 0 | 0 | 0 | 0 | 0
4874.5 | -11.1839 | 0 | 0 | 0 | 0 | 0
4875.5 | -11.1839 | 0 | 0 | 0 | 0 | 0
4876.5 | -11.1839 | 0 | 0 | 0 | 0 | 0
4877.5 | -11.1839 | 0 | 0 | 0 | 0 | 0
4878.5 | -11.1839 | 0 | 0 | 0 | 0 | 0
4879.5 | -11.1839 | 0 | 0 | 0 | 0 | 0
4880.5 | 2491.3 | 2.4913 | 0 | 0 | 0 | 0
4881.5 | 5257.08 | 5.2571 | 0 | 0 | 0 | 0
4882.5 | 7027.32 | 7.0273 | 0 | 0 | 0 | 0
4883.5 | 7786.13 | 7.7861 | 0 | 0 | 0 | 0
4884.5 | 7944.7 | 7.9447 | 0 | 0 | 0 | 0
4885.5 | 7351.31 | 7.3513 | 0 | 0 | 0 | 0
4886.5 | 8996.89 | 8.9969 | 0 | 0 | 0 | 0
4887.5 | 3399.44 | 3.3994 | 0 | 0 | 0 | 0
4888.5 | 2848.64 | 2.8486 | 0 | 0 | 0 | 0
4889.5 | 348.281 | 0.34828 | 0 | 0 | 0 | 0
4890.5 | -11.1839 | 0 | 0 | 0 | 0 | 0
4891.5 | -11.1839 | 0 | 0 | 0 | 0 | 0
4892.5 | -11.1839 | 0 | 0 | 0 | 0 | 0
4893.5 | -11.1839 | 0 | 0 | 0 | 0 | 0
4894.5 | -11.1839 | 0 | 0 | 0 | 0 | 0
4895.5 | -11.1839 | 0 | 0 | 0 | 0 | 0
4896.5 | -11.1839 | 0 | 0 | 0 | 0 | 0
4897.5 | -11.1839 | 0 | 0 | 0 | 0 | 0
4898.5 | -11.1839 | 0 | 0 | 0 | 0 | 0
4899.5 | -11.1839 | 0 | 0 | 0 | 0 | 0
4900.5 | -11.1839 | 0 | 0 | 0 | 0 | 0
4901.5 | -11.1839 | 0 | 0 | 0 | 0 | 0
4902.5 | -11.1839 | 0 | 0 | 0 | 0 | 0
4903.5 | 94.2339 | 0.094234 | 0 | 0 | 0 | 0
4904.5 | 1987.39 | 1.9874 | 0 | 0 | 0 | 0
4905.5 | 7103.8 | 7.1038 | 0 | 0 | 0 | 0
4906.5 | 13767 | 13.767 | 0 | 0 | 0 | 0
4907.5 | 19733.6 | 19.7336 | 0 | 0 | 0 | 0
4908.5 | 15065.6 | 15.0656 | 0 | 0 | 0 | 0
4909.5 | 14597.2 | 14.5972 | 0 | 0 | 0 | 0
4910.5 | 11821.2 | 11.8212 | 0 | 0 | 0 | 0
4911.5 | 7244.63 | 7.2446 | 0 | 0 | 0 | 0
4912.5 | 4241.57 | 4.2416 | 0 | 0 | 0 | 0
4913.5 | 179.008 | 0.17901 | 0 | 0 | 0 | 0
4914.5 | -11.1839 | 0 | 0 | 0 | 0 | 0
4915.5 | -11.1839 | 0 | 0 | 0 | 0 | 0
4916.5 | -11.1839 | 0 | 0 | 0 | 0 | 0
4917.5 | -11.1839 | 0 | 0 | 0 | 0 | 0
4918.5 | -11.1839 | 0 | 0 | 0 | 0 | 0
4919.5 | -11.1839 | 0 | 0 | 0 | 0 | 0
4920.5 | -11.1839 | 0 | 0 | 0 | 0 | 0
4921.5 | -11.1839 | 0 | 0 | 0 | 0 | 0
4922.5 | -11.1839 | 0 | 0 | 0 | 0 | 0
4923.5 | -11.1839 | 0 | 0 | 0 | 0 | 0
4924.5 | -11.1839 | 0 | 0 | 0 | 0 | 0
4925.5 | -11.1839 | 0 | 0 | 0 | 0 | 0
4926.5 | -11.1839 | 0 | 0 | 0 | 0 | 0
4927.5 | -11.1839 | 0 | 0 | 0 | 249.875 | 0.24988
4928.5 | -11.1839 | 0 | 0 | 0 | 5260.2 | 5.2602
4929.5 | -11.1839 | 0 | 0 | 0 | 14973.8 | 14.9738
4930.5 | -11.1839 | 0 | 0 | 0 | 27183.9 | 27.1839
4931.5 | 28000.8 | 28.0008 | 0 | 0 | 0 | 0
4932.5 | 41079.3 | 41.0793 | 0 | 0 | 0 | 0
4933.5 | 38661.2 | 38.6612 | 0 | 0 | 0 | 0
4934.5 | 31154.7 | 31.1547 | 0 | 0 | 0 | 0
4935.5 | 24769.2 | 24.7692 | 0 | 0 | 0 | 0
4936.5 | 8392.31 | 8.3923 | 0 | 0 | 0 | 0
4937.5 | 351.757 | 0.35176 | 0 | 0 | 0 | 0
4938.5 | 28703.9 | 28.7039 | 28703.9 | 28.7039 | 0 | 0
4939.5 | 15428.5 | 15.4285 | 15428.5 | 15.4285 | 0 | 0
4940.5 | -11.1839 | 0 | 0 | 0 | 0 | 0
4941.5 | -11.1839 | 0 | 0 | 0 | 0 | 0
4942.5 | -11.1839 | 0 | 0 | 0 | 0 | 0
4943.5 | -11.1839 | 0 | 0 | 0 | 0 | 0
4944.5 | -11.1839 | 0 | 0 | 0 | 0 | 0
4945.5 | -11.1839 | 0 | 0 | 0 | 0 | 0
4946.5 | -11.1839 | 0 | 0 | 0 | 0 | 0
4947.5 | -11.1839 | 0 | 0 | 0 | 0 | 0
4948.5 | -11.1839 | 0 | 0 | 0 | 0 | 0
4949.5 | -11.1839 | 0 | 0 | 0 | 0 | 0
4950.5 | -11.1839 | 0 | 0 | 0 | 0 | 0
4951.5 | -11.1839 | 0 | 0 | 0 | 162.772 | 0.16277
4952.5 | -11.1839 | 0 | 0 | 0 | 3122.89 | 3.1229
4953.5 | -11.1839 | 0 | 0 | 0 | 7664.07 | 7.6641
4954.5 | -11.1839 | 0 | 0 | 0 | 10979.2 | 10.9792
4955.5 | -11.1839 | 0 | 0 | 0 | 18405.3 | 18.4053
4956.5 | 14026.1 | 14.0261 | 0 | 0 | 0 | 0
4957.5 | 6532.62 | 6.5326 | 0 | 0 | 0 | 0
4958.5 | -11.1839 | 0 | 0 | 0 | 5171.27 | 5.1713
4959.5 | -11.1839 | 0 | 0 | 0 | 4687.1 | 4.6871
4960.5 | -11.1839 | 0 | 0 | 0 | 2380.72 | 2.3807
4961.5 | -11.1839 | 0 | 0 | 0 | 160.34 | 0.16034
4962.5 | -11.1839 | 0 | 0 | 0 | 0 | 0
4963.5 | 28699 | 28.699 | 28699 | 28.699 | 0 | 0
4964.5 | 20393.4 | 20.3934 | 20393.4 | 20.3934 | 0 | 0
4965.5 | -11.1839 | 0 | 0 | 0 | 0 | 0
4966.5 | -11.1839 | 0 | 0 | 0 | 0 | 0
4967.5 | -11.1839 | 0 | 0 | 0 | 0 | 0
4968.5 | -11.1839 | 0 | 0 | 0 | 0 | 0
4969.5 | -11.1839 | 0 | 0 | 0 | 0 | 0
4970.5 | -11.1839 | 0 | 0 | 0 | 0 | 0
4971.5 | -11.1839 | 0 | 0 | 0 | 0 | 0
4972.5 | -11.1839 | 0 | 0 | 0 | 0 | 0
4973.5 | -11.1839 | 0 | 0 | 0 | 0 | 0
4974.5 | -11.1839 | 0 | 0 | 0 | 0 | 0
4975.5 | 94.6591 | 0.094659 | 0 | 0 | 0 | 0
4976.5 | -11.1839 | 0 | 0 | 0 | 2582.33 | 2.5823
4977.5 | -11.1839 | 0 | 0 | 0 | 9139.7 | 9.1397
4978.5 | -11.1839 | 0 | 0 | 0 | 10633.9 | 10.6339
4979.5 | 14022.6 | 14.0226 | 0 | 0 | 0 | 0
4980.5 | 9935.74 | 9.9357 | 0 | 0 | 0 | 0
4981.5 | 12027 | 12.027 | 0 | 0 | 0 | 0
4982.5 | 21331.9 | 21.3319 | 0 | 0 | 0 | 0
4983.5 | 20889.1 | 20.8891 | 0 | 0 | 0 | 0
4984.5 | 10976.8 | 10.9768 | 0 | 0 | 0 | 0
4985.5 | 440.232 | 0.44023 | 0 | 0 | 0 | 0
4986.5 | -11.1839 | 0 | 0 | 0 | 0 | 0
4987.5 | 20635.1 | 20.6351 | 20635.1 | 20.6351 | 0 | 0
4988.5 | -11.1839 | 0 | 0 | 0 | 0 | 0
4989.5 | -11.1839 | 0 | 0 | 0 | 0 | 0
4990.5 | -11.1839 | 0 | 0 | 0 | 0 | 0
4991.5 | -11.1839 | 0 | 0 | 0 | 0 | 0
4992.5 | -11.1839 | 0 | 0 | 0 | 0 | 0
4993.5 | -11.1839 | 0 | 0 | 0 | 0 | 0
4994.5 | -11.1839 | 0 | 0 | 0 | 0 | 0
4995.5 | -11.1839 | 0 | 0 | 0 | 0 | 0
4996.5 | -11.1839 | 0 | 0 | 0 | 0 | 0
4997.5 | -11.1839 | 0 | 0 | 0 | 0 | 0
4998.5 | -11.1839 | 0 | 0 | 0 | 0 | 0
4999.5 | 123.491 | 0.12349 | 0 | 0 | 0 | 0
5000.5 | 15214.9 | 15.2149 | 0 | 0 | 0 | 0
5001.5 | 27985.6 | 27.9856 | 0 | 0 | 0 | 0
5002.5 | 36567 | 36.567 | 0 | 0 | 0 | 0
5003.5 | 39909.6 | 39.9096 | 0 | 0 | 0 | 0
5004.5 | 41184.9 | 41.1849 | 0 | 0 | 0 | 0
5005.5 | 37387.7 | 37.3877 | 0 | 0 | 0 | 0
5006.5 | 36137.9 | 36.1379 | 0 | 0 | 0 | 0
5007.5 | 19716.1 | 19.7161 | 0 | 0 | 0 | 0
5008.5 | 8447.52 | 8.4475 | 0 | 0 | 0 | 0
5009.5 | 621.141 | 0.62114 | 0 | 0 | 0 | 0
5010.5 | -11.1839 | 0 | 0 | 0 | 0 | 0
5011.5 | -11.1839 | 0 | 0 | 0 | 0 | 0
5012.5 | -11.1839 | 0 | 0 | 0 | 0 | 0
5013.5 | -11.1839 | 0 | 0 | 0 | 0 | 0
5014.5 | -11.1839 | 0 | 0 | 0 | 0 | 0
5015.5 | -11.1839 | 0 | 0 | 0 | 0 | 0
5016.5 | -11.1839 | 0 | 0 | 0 | 0 | 0
5017.5 | -11.1839 | 0 | 0 | 0 | 0 | 0
5018.5 | -11.1839 | 0 | 0 | 0 | 0 | 0
5019.5 | -11.1839 | 0 | 0 | 0 | 0 | 0
5020.5 | -11.1839 | 0 | 0 | 0 | 0 | 0
5021.5 | -11.1839 | 0 | 0 | 0 | 0 | 0
5022.5 | -11.1839 | 0 | 0 | 0 | 0 | 0
5023.5 | 441.572 | 0.44157 | 0 | 0 | 0 | 0
5024.5 | -11.1839 | 0 | 0 | 0 | 14715.6 | 14.7156
5025.5 | -11.1839 | 0 | 0 | 0 | 25260.6 | 25.2606
5026.5 | 5673.7 | 5.6737 | 0 | 0 | 29784.3 | 29.7843
5027.5 | 40943.5 | 40.9435 | 0 | 0 | 0 | 0
5028.5 | 41552.6 | 41.5526 | 0 | 0 | 0 | 0
5029.5 | 38500.3 | 38.5003 | 0 | 0 | 0 | 0
5030.5 | 32657.9 | 32.6579 | 0 | 0 | 0 | 0
5031.5 | 19319.6 | 19.3196 | 0 | 0 | 0 | 0
5032.5 | 5330.1 | 5.3301 | 0 | 0 | 0 | 0
5033.5 | 95.4899 | 0.09549 | 0 | 0 | 0 | 0
5034.5 | 28958 | 28.958 | 28958 | 28.958 | 0 | 0
5035.5 | 28715.8 | 28.7158 | 28715.8 | 28.7158 | 0 | 0
5036.5 | 7249.73 | 7.2497 | 7249.73 | 7.2497 | 0 | 0
5037.5 | -11.1839 | 0 | 0 | 0 | 0 | 0
5038.5 | -11.1839 | 0 | 0 | 0 | 0 | 0
5039.5 | -11.1839 | 0 | 0 | 0 | 0 | 0
5040.5 | -11.1839 | 0 | 0 | 0 | 0 | 0
5041.5 | -11.1839 | 0 | 0 | 0 | 0 | 0
5042.5 | -11.1839 | 0 | 0 | 0 | 0 | 0
5043.5 | -11.1839 | 0 | 0 | 0 | 0 | 0
5044.5 | -11.1839 | 0 | 0 | 0 | 0 | 0
5045.5 | -11.1839 | 0 | 0 | 0 | 0 | 0
5046.5 | -11.1839 | 0 | 0 | 0 | 0 | 0
5047.5 | -11.1839 | 0 | 0 | 0 | 313.736 | 0.31374
5048.5 | -11.1839 | 0 | 0 | 0 | 9540.07 | 9.5401
5049.5 | -11.1839 | 0 | 0 | 0 | 17249.9 | 17.2499
5050.5 | -11.1839 | 0 | 0 | 0 | 16665.8 | 16.6658
5051.5 | 19700.8 | 19.7008 | 0 | 0 | 0 | 0
5052.5 | 26196.4 | 26.1964 | 0 | 0 | 0 | 0
5053.5 | 19490.9 | 19.4909 | 0 | 0 | 0 | 0
5054.5 | 11849.2 | 11.8492 | 0 | 0 | 0 | 0
5055.5 | 6344.73 | 6.3447 | 0 | 0 | 0 | 0
5056.5 | 9712.87 | 9.7129 | 0 | 0 | 0 | 0
5057.5 | 353.688 | 0.35369 | 0 | 0 | 0 | 0
5058.5 | 28708.8 | 28.7088 | 28708.8 | 28.7088 | 0 | 0
5059.5 | 11974.6 | 11.9746 | 11974.6 | 11.9746 | 0 | 0
5060.5 | -11.1839 | 0 | 0 | 0 | 0 | 0
5061.5 | -11.1839 | 0 | 0 | 0 | 0 | 0
5062.5 | -11.1839 | 0 | 0 | 0 | 0 | 0
5063.5 | -11.1839 | 0 | 0 | 0 | 0 | 0
5064.5 | -11.1839 | 0 | 0 | 0 | 0 | 0
5065.5 | -11.1839 | 0 | 0 | 0 | 0 | 0
5066.5 | -11.1839 | 0 | 0 | 0 | 0 | 0
5067.5 | -11.1839 | 0 | 0 | 0 | 0 | 0
5068.5 | -11.1839 | 0 | 0 | 0 | 0 | 0
5069.5 | -11.1839 | 0 | 0 | 0 | 0 | 0
5070.5 | -11.1839 | 0 | 0 | 0 | 0 | 0
5071.5 | 158.691 | 0.15869 | 0 | 0 | 0 | 0
5072.5 | 12996.2 | 12.9962 | 0 | 0 | 0 | 0
5073.5 | 25556.8 | 25.5568 | 0 | 0 | 0 | 0
5074.5 | 34553.3 | 34.5533 | 0 | 0 | 0 | 0
5075.5 | 36612.2 | 36.6122 | 0 | 0 | 0 | 0
5076.5 | 40919.5 | 40.9195 | 0 | 0 | 0 | 0
5077.5 | 38818.6 | 38.8186 | 0 | 0 | 0 | 0
5078.5 | 33515.9 | 33.5159 | 0 | 0 | 0 | 0
5079.5 | 21205.6 | 21.2056 | 0 | 0 | 0 | 0
5080.5 | 8666.83 | 8.6668 | 0 | 0 | 0 | 0
5081.5 | 94.6871 | 0.094687 | 0 | 0 | 0 | 0
5082.5 | -11.1839 | 0 | 0 | 0 | 0 | 0
5083.5 | -11.1839 | 0 | 0 | 0 | 0 | 0
5084.5 | -11.1839 | 0 | 0 | 0 | 0 | 0
5085.5 | -11.1839 | 0 | 0 | 0 | 0 | 0
5086.5 | -11.1839 | 0 | 0 | 0 | 0 | 0
5087.5 | -11.1839 | 0 | 0 | 0 | 0 | 0
5088.5 | -11.1839 | 0 | 0 | 0 | 0 | 0
5089.5 | -11.1839 | 0 | 0 | 0 | 0 | 0
5090.5 | -11.1839 | 0 | 0 | 0 | 0 | 0
5091.5 | -11.1839 | 0 | 0 | 0 | 0 | 0
5092.5 | -11.1839 | 0 | 0 | 0 | 0 | 0
5093.5 | -11.1839 | 0 | 0 | 0 | 0 | 0
5094.5 | -11.1839 | 0 | 0 | 0 | 0 | 0
5095.5 | -11.1839 | 0 | 0 | 0 | 624.07 | 0.62407
5096.5 | -11.1839 | 0 | 0 | 0 | 14153.8 | 14.1538
5097.5 | -11.1839 | 0 | 0 | 0 | 28877.3 | 28.8773
5098.5 | -11.1839 | 0 | 0 | 0 | 25580.1 | 25.5801
5099.5 | 24447.1 | 24.4471 | 0 | 0 | 0 | 0
5100.5 | 19892.7 | 19.8927 | 0 | 0 | 0 | 0
5101.5 | 24837.5 | 24.8375 | 0 | 0 | 0 | 0
5102.5 | 14285.2 | 14.2852 | 0 | 0 | 0 | 0
5103.5 | 12794.7 | 12.7947 | 0 | 0 | 0 | 0
5104.5 | 3117.41 | 3.1174 | 0 | 0 | 0 | 0
5105.5 | 29316.7 | 29.3167 | 28957.9 | 28.9579 | 0 | 0
5106.5 | 28716.5 | 28.7165 | 28716.5 | 28.7165 | 0 | 0
5107.5 | 6814.5 | 6.8145 | 6814.5 | 6.8145 | 0 | 0
5108.5 | -11.1839 | 0 | 0 | 0 | 0 | 0
5109.5 | -11.1839 | 0 | 0 | 0 | 0 | 0
5110.5 | -11.1839 | 0 | 0 | 0 | 0 | 0
5111.5 | -11.1839 | 0 | 0 | 0 | 0 | 0
5112.5 | -11.1839 | 0 | 0 | 0 | 0 | 0
5113.5 | -11.1839 | 0 | 0 | 0 | 0 | 0
5114.5 | -11.1839 | 0 | 0 | 0 | 0 | 0
5115.5 | -11.1839 | 0 | 0 | 0 | 0 | 0
5116.5 | -11.1839 | 0 | 0 | 0 | 0 | 0
5117.5 | -11.1839 | 0 | 0 | 0 | 0 | 0
5118.5 | -11.1839 | 0 | 0 | 0 | 0 | 0
5119.5 | -11.1839 | 0 | 0 | 0 | 155.627 | 0.15563
5120.5 | -11.1839 | 0 | 0 | 0 | 2058.47 | 2.0585
5121.5 | -11.1839 | 0 | 0 | 0 | 7731.32 | 7.7313
5122.5 | -11.1839 | 0 | 0 | 0 | 8431.7 | 8.4317
5123.5 | 22342.3 | 22.3423 | 0 | 0 | 0 | 0
5124.5 | 17378.1 | 17.3781 | 0 | 0 | 0 | 0
5125.5 | 31712.8 | 31.7128 | 0 | 0 | 0 | 0
5126.5 | 30997.8 | 30.9978 | 0 | 0 | 0 | 0
5127.5 | 25461.2 | 25.4612 | 0 | 0 | 0 | 0
5128.5 | 10795 | 10.795 | 0 | 0 | 0 | 0
5129.5 | 323.194 | 0.32319 | 0 | 0 | 0 | 0
5130.5 | 17060.2 | 17.0602 | 17060.2 | 17.0602 | 0 | 0
5131.5 | -11.1839 | 0 | 0 | 0 | 0 | 0
5132.5 | -11.1839 | 0 | 0 | 0 | 0 | 0
5133.5 | -11.1839 | 0 | 0 | 0 | 0 | 0
5134.5 | -11.1839 | 0 | 0 | 0 | 0 | 0
5135.5 | -11.1839 | 0 | 0 | 0 | 0 | 0
5136.5 | -11.1839 | 0 | 0 | 0 | 0 | 0
5137.5 | -11.1839 | 0 | 0 | 0 | 0 | 0
5138.5 | -11.1839 | 0 | 0 | 0 | 0 | 0
5139.5 | -11.1839 | 0 | 0 | 0 | 0 | 0
5140.5 | -11.1839 | 0 | 0 | 0 | 0 | 0
5141.5 | -11.1839 | 0 | 0 | 0 | 0 | 0
5142.5 | -11.1839 | 0 | 0 | 0 | 0 | 0
5143.5 | -11.1839 | 0 | 0 | 0 | 78.3068 | 0.078307
5144.5 | -11.1839 | 0 | 0 | 0 | 6130.86 | 6.1309
5145.5 | -11.1839 | 0 | 0 | 0 | 14625.1 | 14.6251
5146.5 | -11.1839 | 0 | 0 | 0 | 11855.2 | 11.8552
5147.5 | 20805.3 | 20.8053 | 0 | 0 | 0 | 0
5148.5 | 21779.4 | 21.7794 | 0 | 0 | 0 | 0
5149.5 | 11933.5 | 11.9335 | 0 | 0 | 0 | 0
5150.5 | 20654.4 | 20.6544 | 0 | 0 | 0 | 0
5151.5 | 13341.1 | 13.3411 | 0 | 0 | 0 | 0
5152.5 | 11802.6 | 11.8026 | 0 | 0 | 0 | 0
5153.5 | 28991.4 | 28.9914 | 28739.1 | 28.7391 | 0 | 0
5154.5 | 1040.8 | 1.0408 | 1040.8 | 1.0408 | 0 | 0
5155.5 | -11.1839 | 0 | 0 | 0 | 0 | 0
5156.5 | -11.1839 | 0 | 0 | 0 | 0 | 0
5157.5 | -11.1839 | 0 | 0 | 0 | 0 | 0
5158.5 | -11.1839 | 0 | 0 | 0 | 0 | 0
5159.5 | -11.1839 | 0 | 0 | 0 | 0 | 0
5160.5 | -11.1839 | 0 | 0 | 0 | 0 | 0
5161.5 | -11.1839 | 0 | 0 | 0 | 0 | 0
5162.5 | -11.1839 | 0 | 0 | 0 | 0 | 0
5163.5 | -11.1839 | 0 | 0 | 0 | 0 | 0
5164.5 | -11.1839 | 0 | 0 | 0 | 0 | 0
5165.5 | -11.1839 | 0 | 0 | 0 | 0 | 0
5166.5 | -11.1839 | 0 | 0 | 0 | 0 | 0
5167.5 | -11.1839 | 0 | 0 | 0 | 79.1496 | 0.07915
5168.5 | -11.1839 | 0 | 0 | 0 | 2891.63 | 2.8916
5169.5 | -11.1839 | 0 | 0 | 0 | 7515.71 | 7.5157
5170.5 | 8903.09 | 8.9031 | 0 | 0 | 0 | 0
5171.5 | 36709.5 | 36.7095 | 0 | 0 | 0 | 0
5172.5 | 29071.6 | 29.0716 | 0 | 0 | 0 | 0
5173.5 | 16473.5 | 16.4735 | 0 | 0 | 0 | 0
5174.5 | 17273.9 | 17.2739 | 0 | 0 | 0 | 0
5175.5 | 19842.9 | 19.8429 | 0 | 0 | 0 | 0
5176.5 | 15206.7 | 15.2067 | 0 | 0 | 0 | 0
5177.5 | 75.3085 | 0.075309 | 0 | 0 | 0 | 0
5178.5 | 9852.17 | 9.8522 | 9852.17 | 9.8522 | 0 | 0
5179.5 | -11.1839 | 0 | 0 | 0 | 0 | 0
5180.5 | -11.1839 | 0 | 0 | 0 | 0 | 0
5181.5 | -11.1839 | 0 | 0 | 0 | 0 | 0
5182.5 | -11.1839 | 0 | 0 | 0 | 0 | 0
5183.5 | -11.1839 | 0 | 0 | 0 | 0 | 0
5184.5 | -11.1839 | 0 | 0 | 0 | 0 | 0
5185.5 | -11.1839 | 0 | 0 | 0 | 0 | 0
5186.5 | -11.1839 | 0 | 0 | 0 | 0 | 0
5187.5 | -11.1839 | 0 | 0 | 0 | 0 | 0
5188.5 | -11.1839 | 0 | 0 | 0 | 0 | 0
5189.5 | -11.1839 | 0 | 0 | 0 | 0 | 0
5190.5 | -11.1839 | 0 | 0 | 0 | 0 | 0
5191.5 | 850.033 | 0.85003 | 0 | 0 | 0 | 0
5192.5 | 4543.21 | 4.5432 | 0 | 0 | 0 | 0
5193.5 | -11.1839 | 0 | 0 | 0 | 21360.7 | 21.3607
5194.5 | 32952.2 | 32.9522 | 0 | 0 | 0 | 0
5195.5 | 14210.4 | 14.2104 | 0 | 0 | 0 | 0
5196.5 | 14822.7 | 14.8227 | 0 | 0 | 0 | 0
5197.5 | 27026.7 | 27.0267 | 0 | 0 | 0 | 0
5198.5 | 38175 | 38.175 | 0 | 0 | 0 | 0
5199.5 | 31401.1 | 31.4011 | 0 | 0 | 0 | 0
5200.5 | 17023.8 | 17.0238 | 0 | 0 | 0 | 0
5201.5 | 47.0375 | 0.047038 | 0 | 0 | 0 | 0
5202.5 | -11.1839 | 0 | 0 | 0 | 0 | 0
5203.5 | 19389.3 | 19.3893 | 19389.3 | 19.3893 | 0 | 0
5204.5 | -11.1839 | 0 | 0 | 0 | 0 | 0
5205.5 | -11.1839 | 0 | 0 | 0 | 0 | 0
5206.5 | -11.1839 | 0 | 0 | 0 | 0 | 0
5207.5 | -11.1839 | 0 | 0 | 0 | 0 | 0
5208.5 | -11.1839 | 0 | 0 | 0 | 0 | 0
5209.5 | -11.1839 | 0 | 0 | 0 | 0 | 0
5210.5 | -11.1839 | 0 | 0 | 0 | 0 | 0
5211.5 | -11.1839 | 0 | 0 | 0 | 0 | 0
5212.5 | -11.1839 | 0 | 0 | 0 | 0 | 0
5213.5 | -11.1839 | 0 | 0 | 0 | 0 | 0
5214.5 | -11.1839 | 0 | 0 | 0 | 0 | 0
5215.5 | 408.549 | 0.40855 | 0 | 0 | 0 | 0
5216.5 | -11.1839 | 0 | 0 | 0 | 15735.6 | 15.7356
5217.5 | -11.1839 | 0 | 0 | 0 | 21261.8 | 21.2618
5218.5 | 35381.6 | 35.3816 | 0 | 0 | 0 | 0
5219.5 | 31764.7 | 31.7647 | 0 | 0 | 0 | 0
5220.5 | 38381.8 | 38.3818 | 0 | 0 | 0 | 0
5221.5 | 12101.6 | 12.1016 | 0 | 0 | 29785.5 | 29.7855
5222.5 | 9019.09 | 9.0191 | 0 | 0 | 26887.7 | 26.8877
5223.5 | 17449.3 | 17.4493 | 0 | 0 | 0 | 0
5224.5 | 4087.15 | 4.0872 | 0 | 0 | 0 | 0
5225.5 | 250.676 | 0.25068 | 0 | 0 | 0 | 0
5226.5 | -11.1839 | 0 | 0 | 0 | 0 | 0
5227.5 | 28689.7 | 28.6897 | 28689.7 | 28.6897 | 0 | 0
5228.5 | -11.1839 | 0 | 0 | 0 | 0 | 0
5229.5 | -11.1839 | 0 | 0 | 0 | 0 | 0
5230.5 | -11.1839 | 0 | 0 | 0 | 0 | 0
5231.5 | -11.1839 | 0 | 0 | 0 | 0 | 0
5232.5 | -11.1839 | 0 | 0 | 0 | 0 | 0
5233.5 | -11.1839 | 0 | 0 | 0 | 0 | 0
5234.5 | -11.1839 | 0 | 0 | 0 | 0 | 0
5235.5 | -11.1839 | 0 | 0 | 0 | 0 | 0
5236.5 | -11.1839 | 0 | 0 | 0 | 0 | 0
5237.5 | -11.1839 | 0 | 0 | 0 | 0 | 0
5238.5 | -11.1839 | 0 | 0 | 0 | 0 | 0
5239.5 | 13.0895 | 0.013089 | 0 | 0 | 0 | 0
5240.5 | -11.1839 | 0 | 0 | 0 | 2765.64 | 2.7656
5241.5 | -11.1839 | 0 | 0 | 0 | 7495.23 | 7.4952
5242.5 | 26166 | 26.166 | 0 | 0 | 0 | 0
5243.5 | 8780.54 | 8.7805 | 0 | 0 | 0 | 0
5244.5 | 9305.27 | 9.3053 | 0 | 0 | 0 | 0
5245.5 | 7557.47 | 7.5575 | 0 | 0 | 0 | 0
5246.5 | 4980.96 | 4.981 | 0 | 0 | 0 | 0
5247.5 | 3368.73 | 3.3687 | 0 | 0 | 0 | 0
5248.5 | 2255.4 | 2.2554 | 0 | 0 | 0 | 0
5249.5 | 9.1079 | 0.0091079 | 0 | 0 | 0 | 0
5250.5 | -11.1839 | 0 | 0 | 0 | 0 | 0
5251.5 | 28691.5 | 28.6915 | 28691.5 | 28.6915 | 0 | 0
5252.5 | 28709.5 | 28.7095 | 28709.5 | 28.7095 | 0 | 0
5253.5 | 11372.9 | 11.3729 | 11372.9 | 11.3729 | 0 | 0
5254.5 | -11.1839 | 0 | 0 | 0 | 0 | 0
5255.5 | -11.1839 | 0 | 0 | 0 | 0 | 0
5256.5 | -11.1839 | 0 | 0 | 0 | 0 | 0
5257.5 | -11.1839 | 0 | 0 | 0 | 0 | 0
5258.5 | -11.1839 | 0 | 0 | 0 | 0 | 0
5259.5 | -11.1839 | 0 | 0 | 0 | 0 | 0
5260.5 | -11.1839 | 0 | 0 | 0 | 0 | 0
5261.5 | -11.1839 | 0 | 0 | 0 | 0 | 0
5262.5 | -11.1839 | 0 | 0 | 0 | 0 | 0
5263.5 | 12.3677 | 0.012368 | 0 | 0 | 0 | 0
5264.5 | 2456.9 | 2.4569 | 0 | 0 | 0 | 0
5265.5 | -11.1839 | 0 | 0 | 0 | 5274.03 | 5.274
5266.5 | -11.1839 | 0 | 0 | 0 | 8521.71 | 8.5217
5267.5 | 8060.15 | 8.0602 | 0 | 0 | 0 | 0
5268.5 | 23722 | 23.722 | 0 | 0 | 0 | 0
5269.5 | 17662.7 | 17.6627 | 0 | 0 | 0 | 0
5270.5 | 11300.1 | 11.3001 | 0 | 0 | 0 | 0
5271.5 | 6008.45 | 6.0084 | 0 | 0 | 0 | 0
5272.5 | 957.692 | 0.95769 | 0 | 0 | 0 | 0
5273.5 | 8.5261 | 0.0085261 | 0 | 0 | 0 | 0
5274.5 | -11.1839 | 0 | 0 | 0 | 0 | 0
5275.5 | 12906.3 | 12.9063 | 12906.3 | 12.9063 | 0 | 0
5276.5 | -11.1839 | 0 | 0 | 0 | 0 | 0
5277.5 | -11.1839 | 0 | 0 | 0 | 0 | 0
5278.5 | -11.1839 | 0 | 0 | 0 | 0 | 0
5279.5 | -11.1839 | 0 | 0 | 0 | 0 | 0
5280.5 | -11.1839 | 0 | 0 | 0 | 0 | 0
5281.5 | -11.1839 | 0 | 0 | 0 | 0 | 0
5282.5 | -11.1839 | 0 | 0 | 0 | 0 | 0
5283.5 | -11.1839 | 0 | 0 | 0 | 0 | 0
5284.5 | -11.1839 | 0 | 0 | 0 | 0 | 0
5285.5 | -11.1839 | 0 | 0 | 0 | 0 | 0
5286.5 | -11.1839 | 0 | 0 | 0 | 0 | 0
5287.5 | 94.6117 | 0.094612 | 0 | 0 | 0 | 0
5288.5 | 11816.5 | 11.8165 | 0 | 0 | 0 | 0
5289.5 | 18983.1 | 18.9831 | 0 | 0 | 0 | 0
5290.5 | 8471.67 | 8.4717 | 0 | 0 | 0 | 0
5291.5 | 14171.7 | 14.1717 | 0 | 0 | 0 | 0
5292.5 | 13588.7 | 13.5887 | 0 | 0 | 0 | 0
5293.5 | 12918.3 | 12.9183 | 0 | 0 | 0 | 0
5294.5 | 16543.2 | 16.5432 | 0 | 0 | 0 | 0
5295.5 | 21299.8 | 21.2998 | 0 | 0 | 0 | 0
5296.5 | 16218.6 | 16.2186 | 0 | 0 | 0 | 0
5297.5 | 165.192 | 0.16519 | 0 | 0 | 0 | 0
5298.5 | -11.1839 | 0 | 0 | 0 | 0 | 0
5299.5 | -11.1839 | 0 | 0 | 0 | 0 | 0
5300.5 | -11.1839 | 0 | 0 | 0 | 0 | 0
5301.5 | -11.1839 | 0 | 0 | 0 | 0 | 0
5302.5 | -11.1839 | 0 | 0 | 0 | 0 | 0
5303.5 | -11.1839 | 0 | 0 | 0 | 0 | 0
5304.5 | -11.1839 | 0 | 0 | 0 | 0 | 0
5305.5 | -11.1839 | 0 | 0 | 0 | 0 | 0
5306.5 | -11.1839 | 0 | 0 | 0 | 0 | 0
5307.5 | -11.1839 | 0 | 0 | 0 | 0 | 0
5308.5 | -11.1839 | 0 | 0 | 0 | 0 | 0
5309.5 | -11.1839 | 0 | 0 | 0 | 0 | 0
5310.5 | -11.1839 | 0 | 0 | 0 | 0 | 0
5311.5 | -11.1839 | 0 | 0 | 0 | 652.09 | 0.65209
5312.5 | 11400.6 | 11.4006 | 0 | 0 | 0 | 0
5313.5 | 9860.49 | 9.8605 | 0 | 0 | 0 | 0
5314.5 | 22925.2 | 22.9252 | 0 | 0 | 0 | 0
5315.5 | 33364.7 | 33.3647 | 0 | 0 | 0 | 0
5316.5 | 36598.4 | 36.5984 | 0 | 0 | 0 | 0
5317.5 | 37825.5 | 37.8255 | 0 | 0 | 0 | 0
5318.5 | 16989.1 | 16.9891 | 0 | 0 | 0 | 0
5319.5 | 30165.3 | 30.1653 | 0 | 0 | 0 | 0
5320.5 | 12634.9 | 12.6349 | 0 | 0 | 0 | 0
5321.5 | 250.723 | 0.25072 | 0 | 0 | 0 | 0
5322.5 | -11.1839 | 0 | 0 | 0 | 0 | 0
5323.5 | -11.1839 | 0 | 0 | 0 | 0 | 0
5324.5 | -11.1839 | 0 | 0 | 0 | 0 | 0
5325.5 | -11.1839 | 0 | 0 | 0 | 0 | 0
5326.5 | -11.1839 | 0 | 0 | 0 | 0 | 0
5327.5 | -11.1839 | 0 | 0 | 0 | 0 | 0
5328.5 | -11.1839 | 0 | 0 | 0 | 0 | 0
5329.5 | -11.1839 | 0 | 0 | 0 | 0 | 0
5330.5 | -11.1839 | 0 | 0 | 0 | 0 | 0
5331.5 | -11.1839 | 0 | 0 | 0 | 0 | 0
5332.5 | -11.1839 | 0 | 0 | 0 | 0 | 0
5333.5 | -11.1839 | 0 | 0 | 0 | 0 | 0
5334.5 | -11.1839 | 0 | 0 | 0 | 0 | 0
5335.5 | 313.005 | 0.313 | 0 | 0 | 0 | 0
5336.5 | 5494.11 | 5.4941 | 0 | 0 | 0 | 0
5337.5 | 18708.1 | 18.7081 | 0 | 0 | 0 | 0
5338.5 | 11439.3 | 11.4393 | 0 | 0 | 0 | 0
5339.5 | 9266.31 | 9.2663 | 0 | 0 | 0 | 0
5340.5 | 4839.23 | 4.8392 | 0 | 0 | 0 | 0
5341.5 | 22062 | 22.062 | 0 | 0 | 0 | 0
5342.5 | 21403 | 21.403 | 0 | 0 | 0 | 0
5343.5 | 23478 | 23.478 | 0 | 0 | 0 | 0
5344.5 | 3264.03 | 3.264 | 0 | 0 | 0 | 0
5345.5 | 634.056 | 0.63406 | 0 | 0 | 0 | 0
5346.5 | -11.1839 | 0 | 0 | 0 | 0 | 0
5347.5 | -11.1839 | 0 | 0 | 0 | 0 | 0
5348.5 | -11.1839 | 0 | 0 | 0 | 0 | 0
5349.5 | -11.1839 | 0 | 0 | 0 | 0 | 0
5350.5 | -11.1839 | 0 | 0 | 0 | 0 | 0
5351.5 | -11.1839 | 0 | 0 | 0 | 0 | 0
5352.5 | -11.1839 | 0 | 0 | 0 | 0 | 0
5353.5 | -11.1839 | 0 | 0 | 0 | 0 | 0
5354.5 | -11.1839 | 0 | 0 | 0 | 0 | 0
5355.5 | -11.1839 | 0 | 0 | 0 | 0 | 0
5356.5 | -11.1839 | 0 | 0 | 0 | 0 | 0
5357.5 | -11.1839 | 0 | 0 | 0 | 0 | 0
5358.5 | -11.1839 | 0 | 0 | 0 | 0 | 0
5359.5 | 1263.47 | 1.2635 | 0 | 0 | 0 | 0
5360.5 | 13266.8 | 13.2668 | 0 | 0 | 0 | 0
5361.5 | 14465.5 | 14.4655 | 0 | 0 | 0 | 0
5362.5 | 35545.2 | 35.5452 | 0 | 0 | 0 | 0
5363.5 | 36384 | 36.384 | 0 | 0 | 0 | 0
5364.5 | 32830.8 | 32.8308 | 0 | 0 | 0 | 0
5365.5 | 42075 | 42.075 | 0 | 0 | 1669.22 | 1.6692
5366.5 | 35937.8 | 35.9378 | 0 | 0 | 0 | 0
5367.5 | 29813.6 | 29.8136 | 0 | 0 | 0 | 0
5368.5 | 16112.8 | 16.1128 | 0 | 0 | 0 | 0
5369.5 | 189.511 | 0.18951 | 0 | 0 | 0 | 0
5370.5 | -11.1839 | 0 | 0 | 0 | 0 | 0
5371.5 | 2179.79 | 2.1798 | 2179.79 | 2.1798 | 0 | 0
5372.5 | -11.1839 | 0 | 0 | 0 | 0 | 0
5373.5 | -11.1839 | 0 | 0 | 0 | 0 | 0
5374.5 | -11.1839 | 0 | 0 | 0 | 0 | 0
5375.5 | -11.1839 | 0 | 0 | 0 | 0 | 0
5376.5 | -11.1839 | 0 | 0 | 0 | 0 | 0
5377.5 | -11.1839 | 0 | 0 | 0 | 0 | 0
5378.5 | -11.1839 | 0 | 0 | 0 | 0 | 0
5379.5 | -11.1839 | 0 | 0 | 0 | 0 | 0
5380.5 | -11.1839 | 0 | 0 | 0 | 0 | 0
5381.5 | -11.1839 | 0 | 0 | 0 | 0 | 0
5382.5 | -11.1839 | 0 | 0 | 0 | 0 | 0
5383.5 | -11.1839 | 0 | 0 | 0 | 1329.41 | 1.3294
5384.5 | -11.1839 | 0 | 0 | 0 | 17269.4 | 17.2694
5385.5 | -11.1839 | 0 | 0 | 0 | 28369.1 | 28.3691
5386.5 | -11.1839 | 0 | 0 | 0 | 27579.4 | 27.5794
5387.5 | 2247.28 | 2.2473 | 0 | 0 | 19607.7 | 19.6077
5388.5 | 29093.1 | 29.0931 | 0 | 0 | 0 | 0
5389.5 | 17651.9 | 17.6519 | 0 | 0 | 0 | 0
5390.5 | 12491 | 12.491 | 0 | 0 | 0 | 0
5391.5 | 10143.2 | 10.1432 | 0 | 0 | 0 | 0
5392.5 | 5313.21 | 5.3132 | 0 | 0 | 0 | 0
5393.5 | 486.953 | 0.48695 | 0 | 0 | 0 | 0
5394.5 | -11.1839 | 0 | 0 | 0 | 0 | 0
5395.5 | -11.1839 | 0 | 0 | 0 | 0 | 0
5396.5 | 28689.6 | 28.6896 | 28689.6 | 28.6896 | 0 | 0
5397.5 | 28957 | 28.957 | 28957 | 28.957 | 0 | 0
5398.5 | 28740 | 28.74 | 28740 | 28.74 | 0 | 0
5399.5 | -11.1839 | 0 | 0 | 0 | 0 | 0
5400.5 | -11.1839 | 0 | 0 | 0 | 0 | 0
5401.5 | -11.1839 | 0 | 0 | 0 | 0 | 0
5402.5 | -11.1839 | 0 | 0 | 0 | 0 | 0
5403.5 | -11.1839 | 0 | 0 | 0 | 0 | 0
5404.5 | -11.1839 | 0 | 0 | 0 | 0 | 0
5405.5 | -11.1839 | 0 | 0 | 0 | 0 | 0
5406.5 | -11.1839 | 0 | 0 | 0 | 0 | 0
5407.5 | 512.703 | 0.5127 | 0 | 0 | 0 | 0
5408.5 | -11.1839 | 0 | 0 | 0 | 14947.8 | 14.9478
5409.5 | -11.1839 | 0 | 0 | 0 | 26277 | 26.277
5410.5 | -11.1839 | 0 | 0 | 0 | 20220.9 | 20.2209
5411.5 | 10941.8 | 10.9418 | 0 | 0 | 0 | 0
5412.5 | 13355.7 | 13.3557 | 0 | 0 | 0 | 0
5413.5 | 37988.8 | 37.9888 | 0 | 0 | 0 | 0
5414.5 | 36168.4 | 36.1684 | 0 | 0 | 0 | 0
5415.5 | 28057.8 | 28.0578 | 0 | 0 | 0 | 0
5416.5 | 16805.9 | 16.8059 | 0 | 0 | 0 | 0
5417.5 | 290.838 | 0.29084 | 0 | 0 | 0 | 0
5418.5 | 28956.8 | 28.9568 | 28956.8 | 28.9568 | 0 | 0
5419.5 | 28729.5 | 28.7295 | 28729.5 | 28.7295 | 0 | 0
5420.5 | -11.1839 | 0 | 0 | 0 | 0 | 0
5421.5 | -11.1839 | 0 | 0 | 0 | 0 | 0
5422.5 | -11.1839 | 0 | 0 | 0 | 0 | 0
5423.5 | -11.1839 | 0 | 0 | 0 | 0 | 0
5424.5 | -11.1839 | 0 | 0 | 0 | 0 | 0
5425.5 | -11.1839 | 0 | 0 | 0 | 0 | 0
5426.5 | -11.1839 | 0 | 0 | 0 | 0 | 0
5427.5 | -11.1839 | 0 | 0 | 0 | 0 | 0
5428.5 | -11.1839 | 0 | 0 | 0 | 0 | 0
5429.5 | -11.1839 | 0 | 0 | 0 | 0 | 0
5430.5 | -11.1839 | 0 | 0 | 0 | 0 | 0
5431.5 | -11.1839 | 0 | 0 | 0 | 653.077 | 0.65308
5432.5 | -11.1839 | 0 | 0 | 0 | 16998 | 16.998
5433.5 | -11.1839 | 0 | 0 | 0 | 22169.5 | 22.1695
5434.5 | -11.1839 | 0 | 0 | 0 | 25484.3 | 25.4843
5435.5 | 39565.1 | 39.5651 | 0 | 0 | 0 | 0
5436.5 | 42075 | 42.075 | 0 | 0 | 1813.03 | 1.813
5437.5 | 41891.7 | 41.8917 | 0 | 0 | 0 | 0
5438.5 | 21470.8 | 21.4708 | 0 | 0 | 0 | 0
5439.5 | 6703.12 | 6.7031 | 0 | 0 | 0 | 0
5440.5 | 3415.85 | 3.4158 | 0 | 0 | 0 | 0
5441.5 | 224.516 | 0.22452 | 0 | 0 | 0 | 0
5442.5 | -11.1839 | 0 | 0 | 0 | 0 | 0
5443.5 | 28957.7 | 28.9577 | 28957.7 | 28.9577 | 0 | 0
5444.5 | 28719.4 | 28.7194 | 28719.4 | 28.7194 | 0 | 0
5445.5 | 5316.18 | 5.3162 | 5316.18 | 5.3162 | 0 | 0
5446.5 | -11.1839 | 0 | 0 | 0 | 0 | 0
5447.5 | -11.1839 | 0 | 0 | 0 | 0 | 0
5448.5 | -11.1839 | 0 | 0 | 0 | 0 | 0
5449.5 | -11.1839 | 0 | 0 | 0 | 0 | 0
5450.5 | -11.1839 | 0 | 0 | 0 | 0 | 0
5451.5 | -11.1839 | 0 | 0 | 0 | 0 | 0
5452.5 | -11.1839 | 0 | 0 | 0 | 0 | 0
5453.5 | -11.1839 | 0 | 0 | 0 | 0 | 0
5454.5 | -11.1839 | 0 | 0 | 0 | 0 | 0
5455.5 | 511.546 | 0.51155 | 0 | 0 | 0 | 0
5456.5 | 6769.09 | 6.7691 | 0 | 0 | 0 | 0
5457.5 | 13569 | 13.569 | 0 | 0 | 0 | 0
5458.5 | 32571.6 | 32.5716 | 0 | 0 | 0 | 0
5459.5 | 37028.7 | 37.0287 | 0 | 0 | 0 | 0
5460.5 | 42075 | 42.075 | 0 | 0 | 1580.09 | 1.5801
5461.5 | 42075 | 42.075 | 0 | 0 | 1250.65 | 1.2507
5462.5 | 38051.9 | 38.0519 | 0 | 0 | 0 | 0
5463.5 | 32455 | 32.455 | 0 | 0 | 0 | 0
5464.5 | 16029.1 | 16.0291 | 0 | 0 | 0 | 0
5465.5 | 336.479 | 0.33648 | 0 | 0 | 0 | 0
5466.5 | 2783.07 | 2.7831 | 2783.07 | 2.7831 | 0 | 0
5467.5 | -11.1839 | 0 | 0 | 0 | 0 | 0
5468.5 | -11.1839 | 0 | 0 | 0 | 0 | 0
5469.5 | -11.1839 | 0 | 0 | 0 | 0 | 0
5470.5 | -11.1839 | 0 | 0 | 0 | 0 | 0
5471.5 | -11.1839 | 0 | 0 | 0 | 0 | 0
5472.5 | -11.1839 | 0 | 0 | 0 | 0 | 0
5473.5 | -11.1839 | 0 | 0 | 0 | 0 | 0
5474.5 | -11.1839 | 0 | 0 | 0 | 0 | 0
5475.5 | -11.1839 | 0 | 0 | 0 | 0 | 0
5476.5 | -11.1839 | 0 | 0 | 0 | 0 | 0
5477.5 | -11.1839 | 0 | 0 | 0 | 0 | 0
5478.5 | -11.1839 | 0 | 0 | 0 | 0 | 0
5479.5 | -11.1839 | 0 | 0 | 0 | 470.226 | 0.47023
5480.5 | -11.1839 | 0 | 0 | 0 | 4872.29 | 4.8723
5481.5 | -11.1839 | 0 | 0 | 0 | 10333.1 | 10.3331
5482.5 | -11.1839 | 0 | 0 | 0 | 14539.6 | 14.5396
5483.5 | -11.1839 | 0 | 0 | 0 | 17862.8 | 17.8628
5484.5 | 5911.63 | 5.9116 | 0 | 0 | 29784.4 | 29.7844
5485.5 | 36688 | 36.688 | 0 | 0 | 0 | 0
5486.5 | 13824.3 | 13.8243 | 0 | 0 | 0 | 0
5487.5 | 18751.9 | 18.7519 | 0 | 0 | 14815.4 | 14.8154
5488.5 | 3174.22 | 3.1742 | 0 | 0 | 0 | 0
5489.5 | 227.568 | 0.22757 | 0 | 0 | 0 | 0
5490.5 | 28689.7 | 28.6897 | 28689.7 | 28.6897 | 0 | 0
5491.5 | 28956.7 | 28.9567 | 28956.7 | 28.9567 | 0 | 0
5492.5 | 28597.6 | 28.5976 | 28597.6 | 28.5976 | 0 | 0
5493.5 | -11.1839 | 0 | 0 | 0 | 0 | 0
5494.5 | -11.1839 | 0 | 0 | 0 | 0 | 0
5495.5 | -11.1839 | 0 | 0 | 0 | 0 | 0
5496.5 | -11.1839 | 0 | 0 | 0 | 0 | 0
5497.5 | -11.1839 | 0 | 0 | 0 | 0 | 0
5498.5 | -11.1839 | 0 | 0 | 0 | 0 | 0
5499.5 | -11.1839 | 0 | 0 | 0 | 0 | 0
5500.5 | -11.1839 | 0 | 0 | 0 | 0 | 0
5501.5 | -11.1839 | 0 | 0 | 0 | 0 | 0
5502.5 | -11.1839 | 0 | 0 | 0 | 0 | 0
5503.5 | 109.203 | 0.1092 | 0 | 0 | 0 | 0
5504.5 | 1418.74 | 1.4187 | 0 | 0 | 0 | 0
5505.5 | 2520.73 | 2.5207 | 0 | 0 | 0 | 0
5506.5 | 2789.9 | 2.7899 | 0 | 0 | 0 | 0
5507.5 | 6951.02 | 6.951 | 0 | 0 | 0 | 0
5508.5 | 28523.4 | 28.5234 | 0 | 0 | 0 | 0
5509.5 | 42075 | 42.075 | 0 | 0 | 1268.69 | 1.2687
5510.5 | 28662.3 | 28.6623 | 0 | 0 | 0 | 0
5511.5 | 22180.7 | 22.1807 | 0 | 0 | 0 | 0
5512.5 | 14656.2 | 14.6562 | 0 | 0 | 0 | 0
5513.5 | 2276.72 | 2.2767 | 1542.68 | 1.5427 | 0 | 0
5514.5 | -11.1839 | 0 | 0 | 0 | 0 | 0
5515.5 | -11.1839 | 0 | 0 | 0 | 0 | 0
5516.5 | -11.1839 | 0 | 0 | 0 | 0 | 0
5517.5 | -11.1839 | 0 | 0 | 0 | 0 | 0
5518.5 | -11.1839 | 0 | 0 | 0 | 0 | 0
5519.5 | -11.1839 | 0 | 0 | 0 | 0 | 0
5520.5 | -11.1839 | 0 | 0 | 0 | 0 | 0
5521.5 | -11.1839 | 0 | 0 | 0 | 0 | 0
5522.5 | -11.1839 | 0 | 0 | 0 | 0 | 0
5523.5 | -11.1839 | 0 | 0 | 0 | 0 | 0
5524.5 | -11.1839 | 0 | 0 | 0 | 0 | 0
5525.5 | -11.1839 | 0 | 0 | 0 | 0 | 0
5526.5 | -11.1839 | 0 | 0 | 0 | 0 | 0
5527.5 | 960.364 | 0.96036 | 0 | 0 | 0 | 0
5528.5 | 4416.8 | 4.4168 | 0 | 0 | 0 | 0
5529.5 | 7214.08 | 7.2141 | 0 | 0 | 0 | 0
5530.5 | 14788.5 | 14.7885 | 0 | 0 | 0 | 0
5531.5 | 8674.72 | 8.6747 | 0 | 0 | 0 | 0
5532.5 | 6108.18 | 6.1082 | 0 | 0 | 0 | 0
5533.5 | 8253.04 | 8.253 | 0 | 0 | 0 | 0
5534.5 | 3854.68 | 3.8547 | 0 | 0 | 0 | 0
5535.5 | 9391.14 | 9.3911 | 0 | 0 | 0 | 0
5536.5 | 5025.77 | 5.0258 | 0 | 0 | 0 | 0
5537.5 | 1029.42 | 1.0294 | 0 | 0 | 0 | 0
5538.5 | -11.1839 | 0 | 0 | 0 | 0 | 0
5539.5 | -11.1839 | 0 | 0 | 0 | 0 | 0
5540.5 | -11.1839 | 0 | 0 | 0 | 0 | 0
5541.5 | -11.1839 | 0 | 0 | 0 | 0 | 0
5542.5 | -11.1839 | 0 | 0 | 0 | 0 | 0
5543.5 | -11.1839 | 0 | 0 | 0 | 0 | 0
5544.5 | -11.1839 | 0 | 0 | 0 | 0 | 0
5545.5 | -11.1839 | 0 | 0 | 0 | 0 | 0
5546.5 | -11.1839 | 0 | 0 | 0 | 0 | 0
5547.5 | -11.1839 | 0 | 0 | 0 | 0 | 0
5548.5 | -11.1839 | 0 | 0 | 0 | 0 | 0
5549.5 | -11.1839 | 0 | 0 | 0 | 0 | 0
5550.5 | -11.1839 | 0 | 0 | 0 | 0 | 0
5551.5 | 2203.87 | 2.2039 | 0 | 0 | 0 | 0
5552.5 | -11.1839 | 0 | 0 | 0 | 12299.8 | 12.2998
5553.5 | -11.1839 | 0 | 0 | 0 | 26273.8 | 26.2738
5554.5 | 6618.54 | 6.6185 | 0 | 0 | 29784.3 | 29.7843
5555.5 | 33999.6 | 33.9996 | 0 | 0 | 0 | 0
5556.5 | 34623.1 | 34.6231 | 0 | 0 | 0 | 0
5557.5 | 38291.2 | 38.2912 | 0 | 0 | 0 | 0
5558.5 | 37131.6 | 37.1316 | 0 | 0 | 0 | 0
5559.5 | 21772.9 | 21.7729 | 0 | 0 | 0 | 0
5560.5 | 17900.8 | 17.9008 | 0 | 0 | 0 | 0
5561.5 | 851.268 | 0.85127 | 0 | 0 | 0 | 0
5562.5 | 28957.8 | 28.9578 | 28957.8 | 28.9578 | 0 | 0
5563.5 | 28718.4 | 28.7184 | 28718.4 | 28.7184 | 0 | 0
5564.5 | 5805.58 | 5.8056 | 5805.58 | 5.8056 | 0 | 0
5565.5 | -11.1839 | 0 | 0 | 0 | 0 | 0
5566.5 | -11.1839 | 0 | 0 | 0 | 0 | 0
5567.5 | -11.1839 | 0 | 0 | 0 | 0 | 0
5568.5 | -11.1839 | 0 | 0 | 0 | 0 | 0
5569.5 | -11.1839 | 0 | 0 | 0 | 0 | 0
5570.5 | -11.1839 | 0 | 0 | 0 | 0 | 0
5571.5 | -11.1839 | 0 | 0 | 0 | 0 | 0
5572.5 | -11.1839 | 0 | 0 | 0 | 0 | 0
5573.5 | -11.1839 | 0 | 0 | 0 | 0 | 0
5574.5 | -11.1839 | 0 | 0 | 0 | 0 | 0
5575.5 | 1908.23 | 1.9082 | 0 | 0 | 0 | 0
5576.5 | -11.1839 | 0 | 0 | 0 | 15371.6 | 15.3716
5577.5 | -11.1839 | 0 | 0 | 0 | 16991.2 | 16.9912
5578.5 | -11.1839 | 0 | 0 | 0 | 21787.3 | 21.7873
5579.5 | -11.1839 | 0 | 0 | 0 | 27836.4 | 27.8364
5580.5 | 18365.4 | 18.3654 | 0 | 0 | 11409 | 11.409
5581.5 | 40447.2 | 40.4472 | 0 | 0 | 0 | 0
5582.5 | 38021.2 | 38.0212 | 0 | 0 | 0 | 0
5583.5 | 28823.2 | 28.8232 | 0 | 0 | 0 | 0
5584.5 | 13918 | 13.918 | 0 | 0 | 0 | 0
5585.5 | 595.55 | 0.59555 | 0 | 0 | 0 | 0
5586.5 | 28689.7 | 28.6897 | 28689.7 | 28.6897 | 0 | 0
5587.5 | 28956.9 | 28.9569 | 28956.9 | 28.9569 | 0 | 0
5588.5 | 28769.1 | 28.7691 | 28769.1 | 28.7691 | 0 | 0
5589.5 | -11.1839 | 0 | 0 | 0 | 0 | 0
5590.5 | -11.1839 | 0 | 0 | 0 | 0 | 0
5591.5 | -11.1839 | 0 | 0 | 0 | 0 | 0
5592.5 | -11.1839 | 0 | 0 | 0 | 0 | 0
5593.5 | -11.1839 | 0 | 0 | 0 | 0 | 0
5594.5 | -11.1839 | 0 | 0 | 0 | 0 | 0
5595.5 | -11.1839 | 0 | 0 | 0 | 0 | 0
5596.5 | -11.1839 | 0 | 0 | 0 | 0 | 0
5597.5 | -11.1839 | 0 | 0 | 0 | 0 | 0
5598.5 | -11.1839 | 0 | 0 | 0 | 0 | 0
5599.5 | 635.387 | 0.63539 | 0 | 0 | 0 | 0
5600.5 | 2332.4 | 2.3324 | 0 | 0 | 0 | 0
5601.5 | 14777.7 | 14.7777 | 0 | 0 | 0 | 0
5602.5 | 10079.8 | 10.0798 | 0 | 0 | 0 | 0
5603.5 | 40635.1 | 40.6351 | 0 | 0 | 0 | 0
5604.5 | 37324.5 | 37.3245 | 0 | 0 | 0 | 0
5605.5 | 39020.1 | 39.0201 | 0 | 0 | 0 | 0
5606.5 | 31061.9 | 31.0619 | 0 | 0 | 0 | 0
5607.5 | 30659.2 | 30.6592 | 0 | 0 | 0 | 0
5608.5 | 18960.6 | 18.9606 | 0 | 0 | 0 | 0
5609.5 | 799.475 | 0.79948 | 0 | 0 | 0 | 0
5610.5 | -11.1839 | 0 | 0 | 0 | 0 | 0
5611.5 | -11.1839 | 0 | 0 | 0 | 0 | 0
5612.5 | -11.1839 | 0 | 0 | 0 | 0 | 0
5613.5 | -11.1839 | 0 | 0 | 0 | 0 | 0
5614.5 | -11.1839 | 0 | 0 | 0 | 0 | 0
5615.5 | -11.1839 | 0 | 0 | 0 | 0 | 0
5616.5 | -11.1839 | 0 | 0 | 0 | 0 | 0
5617.5 | -11.1839 | 0 | 0 | 0 | 0 | 0
5618.5 | -11.1839 | 0 | 0 | 0 | 0 | 0
5619.5 | -11.1839 | 0 | 0 | 0 | 0 | 0
5620.5 | -11.1839 | 0 | 0 | 0 | 0 | 0
5621.5 | -11.1839 | 0 | 0 | 0 | 0 | 0
5622.5 | -11.1839 | 0 | 0 | 0 | 0 | 0
5623.5 | 1055.91 | 1.0559 | 0 | 0 | 0 | 0
5624.5 | 2970.15 | 2.9702 | 0 | 0 | 0 | 0
5625.5 | 9231.96 | 9.232 | 0 | 0 | 0 | 0
5626.5 | 13661.7 | 13.6617 | 0 | 0 | 0 | 0
5627.5 | 4712.87 | 4.7129 | 0 | 0 | 0 | 0
5628.5 | 9255.69 | 9.2557 | 0 | 0 | 0 | 0
5629.5 | 19419.7 | 19.4197 | 0 | 0 | 0 | 0
5630.5 | 27703.4 | 27.7034 | 0 | 0 | 0 | 0
5631.5 | 9686.72 | 9.6867 | 0 | 0 | 0 | 0
5632.5 | 13516.7 | 13.5167 | 0 | 0 | 0 | 0
5633.5 | 1092.39 | 1.0924 | 0 | 0 | 0 | 0
5634.5 | -11.1839 | 0 | 0 | 0 | 0 | 0
5635.5 | -11.1839 | 0 | 0 | 0 | 0 | 0
5636.5 | -11.1839 | 0 | 0 | 0 | 0 | 0
5637.5 | -11.1839 | 0 | 0 | 0 | 0 | 0
5638.5 | -11.1839 | 0 | 0 | 0 | 0 | 0
5639.5 | -11.1839 | 0 | 0 | 0 | 0 | 0
5640.5 | -11.1839 | 0 | 0 | 0 | 0 | 0
5641.5 | -11.1839 | 0 | 0 | 0 | 0 | 0
5642.5 | -11.1839 | 0 | 0 | 0 | 0 | 0
5643.5 | -11.1839 | 0 | 0 | 0 | 0 | 0
5644.5 | -11.1839 | 0 | 0 | 0 | 0 | 0
5645.5 | -11.1839 | 0 | 0 | 0 | 0 | 0
5646.5 | -11.1839 | 0 | 0 | 0 | 0 | 0
5647.5 | -11.1839 | 0 | 0 | 0 | 466.598 | 0.4666
5648.5 | -11.1839 | 0 | 0 | 0 | 4706.4 | 4.7064
5649.5 | -11.1839 | 0 | 0 | 0 | 6736.09 | 6.7361
5650.5 | -11.1839 | 0 | 0 | 0 | 17953.1 | 17.9531
5651.5 | -11.1839 | 0 | 0 | 0 | 28535.9 | 28.5359
5652.5 | 16382.7 | 16.3827 | 0 | 0 | 0 | 0
5653.5 | 36255.7 | 36.2557 | 0 | 0 | 0 | 0
5654.5 | 26569.8 | 26.5698 | 0 | 0 | 0 | 0
5655.5 | 21372.6 | 21.3726 | 0 | 0 | 0 | 0
5656.5 | 10937.3 | 10.9373 | 0 | 0 | 0 | 0
5657.5 | 30636 | 30.636 | 28695 | 28.695 | 0 | 0
5658.5 | 26156 | 26.156 | 26156 | 26.156 | 0 | 0
5659.5 | -11.1839 | 0 | 0 | 0 | 0 | 0
5660.5 | -11.1839 | 0 | 0 | 0 | 0 | 0
5661.5 | -11.1839 | 0 | 0 | 0 | 0 | 0
5662.5 | -11.1839 | 0 | 0 | 0 | 0 | 0
5663.5 | -11.1839 | 0 | 0 | 0 | 0 | 0
5664.5 | -11.1839 | 0 | 0 | 0 | 0 | 0
5665.5 | -11.1839 | 0 | 0 | 0 | 0 | 0
5666.5 | -11.1839 | 0 | 0 | 0 | 0 | 0
5667.5 | -11.1839 | 0 | 0 | 0 | 0 | 0
5668.5 | -11.1839 | 0 | 0 | 0 | 0 | 0
5669.5 | -11.1839 | 0 | 0 | 0 | 0 | 0
5670.5 | -11.1839 | 0 | 0 | 0 | 0 | 0
5671.5 | 2502.49 | 2.5025 | 0 | 0 | 0 | 0
5672.5 | 10188.4 | 10.1884 | 0 | 0 | 0 | 0
5673.5 | 12860 | 12.86 | 0 | 0 | 0 | 0
5674.5 | 25289.4 | 25.2894 | 0 | 0 | 0 | 0
5675.5 | 38249.6 | 38.2496 | 0 | 0 | 0 | 0
5676.5 | 34957.8 | 34.9578 | 0 | 0 | 0 | 0
5677.5 | 37713.1 | 37.7131 | 0 | 0 | 0 | 0
5678.5 | 35431.6 | 35.4316 | 0 | 0 | 0 | 0
5679.5 | 28660.2 | 28.6602 | 0 | 0 | 0 | 0
5680.5 | 14980.2 | 14.9802 | 0 | 0 | 0 | 0
5681.5 | 786.833 | 0.78683 | 0 | 0 | 0 | 0
5682.5 | -11.1839 | 0 | 0 | 0 | 0 | 0
5683.5 | -11.1839 | 0 | 0 | 0 | 0 | 0
5684.5 | -11.1839 | 0 | 0 | 0 | 0 | 0
5685.5 | -11.1839 | 0 | 0 | 0 | 0 | 0
5686.5 | -11.1839 | 0 | 0 | 0 | 0 | 0
5687.5 | -11.1839 | 0 | 0 | 0 | 0 | 0
5688.5 | -11.1839 | 0 | 0 | 0 | 0 | 0
5689.5 | -11.1839 | 0 | 0 | 0 | 0 | 0
5690.5 | -11.1839 | 0 | 0 | 0 | 0 | 0
5691.5 | -11.1839 | 0 | 0 | 0 | 0 | 0
5692.5 | -11.1839 | 0 | 0 | 0 | 0 | 0
5693.5 | -11.1839 | 0 | 0 | 0 | 0 | 0
5694.5 | -11.1839 | 0 | 0 | 0 | 0 | 0
5695.5 | 2406.6 | 2.4066 | 0 | 0 | 0 | 0
5696.5 | 12661.6 | 12.6616 | 0 | 0 | 0 | 0
5697.5 | 20564.7 | 20.5647 | 0 | 0 | 0 | 0
5698.5 | 28683.5 | 28.6835 | 0 | 0 | 0 | 0
5699.5 | 35714.6 | 35.7146 | 0 | 0 | 0 | 0
5700.5 | 29942.2 | 29.9422 | 0 | 0 | 0 | 0
5701.5 | 22186.4 | 22.1864 | 0 | 0 | 0 | 0
5702.5 | 19045 | 19.045 | 0 | 0 | 0 | 0
5703.5 | 24089 | 24.089 | 0 | 0 | 0 | 0
5704.5 | 20877.7 | 20.8777 | 0 | 0 | 0 | 0
5705.5 | 1099.72 | 1.0997 | 0 | 0 | 0 | 0
5706.5 | -11.1839 | 0 | 0 | 0 | 0 | 0
5707.5 | -11.1839 | 0 | 0 | 0 | 0 | 0
5708.5 | -11.1839 | 0 | 0 | 0 | 0 | 0
5709.5 | -11.1839 | 0 | 0 | 0 | 0 | 0
5710.5 | -11.1839 | 0 | 0 | 0 | 0 | 0
5711.5 | -11.1839 | 0 | 0 | 0 | 0 | 0
5712.5 | -11.1839 | 0 | 0 | 0 | 0 | 0
5713.5 | -11.1839 | 0 | 0 | 0 | 0 | 0
5714.5 | -11.1839 | 0 | 0 | 0 | 0 | 0
5715.5 | -11.1839 | 0 | 0 | 0 | 0 | 0
5716.5 | -11.1839 | 0 | 0 | 0 | 0 | 0
5717.5 | -11.1839 | 0 | 0 | 0 | 0 | 0
5718.5 | -11.1839 | 0 | 0 | 0 | 0 | 0
5719.5 | 3701.03 | 3.701 | 0 | 0 | 0 | 0
5720.5 | 18961.8 | 18.9618 | 0 | 0 | 0 | 0
5721.5 | 24726.3 | 24.7263 | 0 | 0 | 0 | 0
5722.5 | 38376.4 | 38.3764 | 0 | 0 | 0 | 0
5723.5 | -11.1839 | 0 | 0 | 0 | 28931.3 | 28.9313
5724.5 | 30612 | 30.612 | 0 | 0 | 0 | 0
5725.5 | 34221.6 | 34.2216 | 0 | 0 | 0 | 0
5726.5 | 36748.7 | 36.7487 | 0 | 0 | 0 | 0
5727.5 | 28663.5 | 28.6635 | 0 | 0 | 0 | 0
5728.5 | 19441 | 19.441 | 0 | 0 | 0 | 0
5729.5 | 2379.06 | 2.3791 | 0 | 0 | 0 | 0
5730.5 | 26186.9 | 26.1869 | 26186.9 | 26.1869 | 0 | 0
5731.5 | -11.1839 | 0 | 0 | 0 | 0 | 0
5732.5 | -11.1839 | 0 | 0 | 0 | 0 | 0
5733.5 | -11.1839 | 0 | 0 | 0 | 0 | 0
5734.5 | -11.1839 | 0 | 0 | 0 | 0 | 0
5735.5 | -11.1839 | 0 | 0 | 0 | 0 | 0
5736.5 | -11.1839 | 0 | 0 | 0 | 0 | 0
5737.5 | -11.1839 | 0 | 0 | 0 | 0 | 0
5738.5 | -11.1839 | 0 | 0 | 0 | 0 | 0
5739.5 | -11.1839 | 0 | 0 | 0 | 0 | 0
5740.5 | -11.1839 | 0 | 0 | 0 | 0 | 0
5741.5 | -11.1839 | 0 | 0 | 0 | 0 | 0
5742.5 | -11.1839 | 0 | 0 | 0 | 0 | 0
5743.5 | 2016.83 | 2.0168 | 0 | 0 | 0 | 0
5744.5 | -11.1839 | 0 | 0 | 0 | 12259.6 | 12.2596
5745.5 | -11.1839 | 0 | 0 | 0 | 22002.6 | 22.0026
5746.5 | 7849.74 | 7.8497 | 0 | 0 | 29782.9 | 29.7829
5747.5 | 11295.7 | 11.2957 | 0 | 0 | 29863 | 29.863
5748.5 | 40229.9 | 40.2299 | 0 | 0 | 0 | 0
5749.5 | 37983.9 | 37.9839 | 0 | 0 | 0 | 0
5750.5 | 39154.1 | 39.1541 | 0 | 0 | 0 | 0
5751.5 | 24892.8 | 24.8928 | 0 | 0 | 0 | 0
5752.5 | 9841.65 | 9.8416 | 0 | 0 | 0 | 0
5753.5 | 1079.75 | 1.0797 | 0 | 0 | 0 | 0
5754.5 | 28689.6 | 28.6896 | 28689.6 | 28.6896 | 0 | 0
5755.5 | 28956.9 | 28.9569 | 28956.9 | 28.9569 | 0 | 0
5756.5 | 28738.4 | 28.7384 | 28738.4 | 28.7384 | 0 | 0
5757.5 | 1179.6 | 1.1796 | 1179.6 | 1.1796 | 0 | 0
5758.5 | -11.1839 | 0 | 0 | 0 | 0 | 0
5759.5 | -11.1839 | 0 | 0 | 0 | 0 | 0
5760.5 | -11.1839 | 0 | 0 | 0 | 0 | 0
5761.5 | -11.1839 | 0 | 0 | 0 | 0 | 0
5762.5 | -11.1839 | 0 | 0 | 0 | 0 | 0
5763.5 | -11.1839 | 0 | 0 | 0 | 0 | 0
5764.5 | -11.1839 | 0 | 0 | 0 | 0 | 0
5765.5 | -11.1839 | 0 | 0 | 0 | 0 | 0
5766.5 | -11.1839 | 0 | 0 | 0 | 0 | 0
5767.5 | 1534.05 | 1.534 | 0 | 0 | 0 | 0
5768.5 | -11.1839 | 0 | 0 | 0 | 4524.81 | 4.5248
5769.5 | -11.1839 | 0 | 0 | 0 | 8456.19 | 8.4562
5770.5 | -11.1839 | 0 | 0 | 0 | 7726.09 | 7.7261
5771.5 | 8360.78 | 8.3608 | 0 | 0 | 0 | 0
5772.5 | 9472.91 | 9.4729 | 0 | 0 | 0 | 0
5773.5 | 7031.28 | 7.0313 | 0 | 0 | 0 | 0
5774.5 | 4962.64 | 4.9626 | 0 | 0 | 0 | 0
5775.5 | 2947.01 | 2.947 | 0 | 0 | 0 | 0
5776.5 | 3795.11 | 3.7951 | 0 | 0 | 0 | 0
5777.5 | 528.3 | 0.5283 | 0 | 0 | 0 | 0
5778.5 | 19164.5 | 19.1645 | 19164.5 | 19.1645 | 0 | 0
5779.5 | -11.1839 | 0 | 0 | 0 | 0 | 0
5780.5 | -11.1839 | 0 | 0 | 0 | 0 | 0
5781.5 | -11.1839 | 0 | 0 | 0 | 0 | 0
5782.5 | -11.1839 | 0 | 0 | 0 | 0 | 0
5783.5 | -11.1839 | 0 | 0 | 0 | 0 | 0
5784.5 | -11.1839 | 0 | 0 | 0 | 0 | 0
5785.5 | -11.1839 | 0 | 0 | 0 | 0 | 0
5786.5 | -11.1839 | 0 | 0 | 0 | 0 | 0
5787.5 | -11.1839 | 0 | 0 | 0 | 0 | 0
5788.5 | -11.1839 | 0 | 0 | 0 | 0 | 0
5789.5 | -11.1839 | 0 | 0 | 0 | 0 | 0
5790.5 | -11.1839 | 0 | 0 | 0 | 0 | 0
5791.5 | 1782.46 | 1.7825 | 0 | 0 | 0 | 0
5792.5 | 10611.4 | 10.6114 | 0 | 0 | 0 | 0
5793.5 | 16234.4 | 16.2344 | 0 | 0 | 0 | 0
5794.5 | 21879.8 | 21.8798 | 0 | 0 | 0 | 0
5795.5 | 23689 | 23.689 | 0 | 0 | 0 | 0
5796.5 | 18743.6 | 18.7436 | 0 | 0 | 0 | 0
5797.5 | 8056.13 | 8.0561 | 0 | 0 | 0 | 0
5798.5 | 3935.72 | 3.9357 | 0 | 0 | 0 | 0
5799.5 | 2517.22 | 2.5172 | 0 | 0 | 0 | 0
5800.5 | 2972.01 | 2.972 | 0 | 0 | 0 | 0
5801.5 | 162.917 | 0.16292 | 0 | 0 | 0 | 0
5802.5 | -11.1839 | 0 | 0 | 0 | 0 | 0
5803.5 | -11.1839 | 0 | 0 | 0 | 0 | 0
5804.5 | -11.1839 | 0 | 0 | 0 | 0 | 0
5805.5 | -11.1839 | 0 | 0 | 0 | 0 | 0
5806.5 | -11.1839 | 0 | 0 | 0 | 0 | 0
5807.5 | -11.1839 | 0 | 0 | 0 | 0 | 0
5808.5 | -11.1839 | 0 | 0 | 0 | 0 | 0
5809.5 | -11.1839 | 0 | 0 | 0 | 0 | 0
5810.5 | -11.1839 | 0 | 0 | 0 | 0 | 0
5811.5 | -11.1839 | 0 | 0 | 0 | 0 | 0
5812.5 | -11.1839 | 0 | 0 | 0 | 0 | 0
5813.5 | -11.1839 | 0 | 0 | 0 | 0 | 0
5814.5 | -11.1839 | 0 | 0 | 0 | 0 | 0
5815.5 | -11.1839 | 0 | 0 | 0 | 1515.44 | 1.5154
5816.5 | -11.1839 | 0 | 0 | 0 | 13341.8 | 13.3418
5817.5 | -11.1839 | 0 | 0 | 0 | 22755.6 | 22.7556
5818.5 | 2962.89 | 2.9629 | 0 | 0 | 29781.8 | 29.7818
5819.5 | -11.1839 | 0 | 0 | 0 | 25181.5 | 25.1815
5820.5 | 13642.7 | 13.6427 | 0 | 0 | 655.98 | 0.65598
5821.5 | 26833.1 | 26.8331 | 0 | 0 | 0 | 0
5822.5 | 14259.8 | 14.2598 | 0 | 0 | 0 | 0
5823.5 | 9640.74 | 9.6407 | 0 | 0 | 0 | 0
5824.5 | 4207.38 | 4.2074 | 0 | 0 | 0 | 0
5825.5 | 780.889 | 0.78089 | 0 | 0 | 0 | 0
5826.5 | 28689.7 | 28.6897 | 28689.7 | 28.6897 | 0 | 0
5827.5 | 28956.8 | 28.9568 | 28956.8 | 28.9568 | 0 | 0
5828.5 | 28730.2 | 28.7302 | 28730.2 | 28.7302 | 0 | 0
5829.5 | -11.1839 | 0 | 0 | 0 | 0 | 0
5830.5 | -11.1839 | 0 | 0 | 0 | 0 | 0
5831.5 | -11.1839 | 0 | 0 | 0 | 0 | 0
5832.5 | -11.1839 | 0 | 0 | 0 | 0 | 0
5833.5 | -11.1839 | 0 | 0 | 0 | 0 | 0
5834.5 | -11.1839 | 0 | 0 | 0 | 0 | 0
5835.5 | -11.1839 | 0 | 0 | 0 | 0 | 0
5836.5 | -11.1839 | 0 | 0 | 0 | 0 | 0
5837.5 | -11.1839 | 0 | 0 | 0 | 0 | 0
5838.5 | -11.1839 | 0 | 0 | 0 | 0 | 0
5839.5 | 930.59 | 0.93059 | 0 | 0 | 0 | 0
5840.5 | 3909.21 | 3.9092 | 0 | 0 | 0 | 0
5841.5 | 8413.04 | 8.413 | 0 | 0 | 0 | 0
5842.5 | 17797.5 | 17.7975 | 0 | 0 | 0 | 0
5843.5 | 42075 | 42.075 | 0 | 0 | 9.2121 | 0.0092121
5844.5 | 42075 | 42.075 | 0 | 0 | 446.898 | 0.4469
5845.5 | 42075 | 42.075 | 0 | 0 | 942.525 | 0.94252
5846.5 | 39571.2 | 39.5712 | 0 | 0 | 0 | 0
5847.5 | 23032.2 | 23.0322 | 2007.89 | 2.0079 | 0 | 0
5848.5 | 7266.38 | 7.2664 | 0 | 0 | 0 | 0
5849.5 | 1673.09 | 1.6731 | 0 | 0 | 0 | 0
5850.5 | -11.1839 | 0 | 0 | 0 | 0 | 0
5851.5 | -11.1839 | 0 | 0 | 0 | 0 | 0
5852.5 | -11.1839 | 0 | 0 | 0 | 0 | 0
5853.5 | -11.1839 | 0 | 0 | 0 | 0 | 0
5854.5 | -11.1839 | 0 | 0 | 0 | 0 | 0
5855.5 | -11.1839 | 0 | 0 | 0 | 0 | 0
5856.5 | -11.1839 | 0 | 0 | 0 | 0 | 0
5857.5 | -11.1839 | 0 | 0 | 0 | 0 | 0
5858.5 | -11.1839 | 0 | 0 | 0 | 0 | 0
5859.5 | -11.1839 | 0 | 0 | 0 | 0 | 0
5860.5 | -11.1839 | 0 | 0 | 0 | 0 | 0
5861.5 | -11.1839 | 0 | 0 | 0 | 0 | 0
5862.5 | -11.1839 | 0 | 0 | 0 | 0 | 0
5863.5 | 1520.29 | 1.5203 | 0 | 0 | 0 | 0
5864.5 | -11.1839 | 0 | 0 | 0 | 4018.58 | 4.0186
5865.5 | -11.1839 | 0 | 0 | 0 | 7978.02 | 7.978
5866.5 | 5938.74 | 5.9387 | 0 | 0 | 0 | 0
5867.5 | 3438.87 | 3.4389 | 0 | 0 | 0 | 0
5868.5 | 9447.76 | 9.4478 | 0 | 0 | 0 | 0
5869.5 | 17165.9 | 17.1659 | 0 | 0 | 0 | 0
5870.5 | 25959.9 | 25.9599 | 0 | 0 | 0 | 0
5871.5 | 22178.7 | 22.1787 | 0 | 0 | 0 | 0
5872.5 | 18692.9 | 18.6929 | 0 | 0 | 0 | 0
5873.5 | 14440.8 | 14.4408 | 11121.4 | 11.1214 | 0 | 0
5874.5 | -11.1839 | 0 | 0 | 0 | 0 | 0
5875.5 | -11.1839 | 0 | 0 | 0 | 0 | 0
5876.5 | -11.1839 | 0 | 0 | 0 | 0 | 0
5877.5 | -11.1839 | 0 | 0 | 0 | 0 | 0
5878.5 | -11.1839 | 0 | 0 | 0 | 0 | 0
5879.5 | -11.1839 | 0 | 0 | 0 | 0 | 0
5880.5 | -11.1839 | 0 | 0 | 0 | 0 | 0
5881.5 | -11.1839 | 0 | 0 | 0 | 0 | 0
5882.5 | -11.1839 | 0 | 0 | 0 | 0 | 0
5883.5 | -11.1839 | 0 | 0 | 0 | 0 | 0
5884.5 | -11.1839 | 0 | 0 | 0 | 0 | 0
5885.5 | -11.1839 | 0 | 0 | 0 | 0 | 0
5886.5 | -11.1839 | 0 | 0 | 0 | 0 | 0
5887.5 | 5632.27 | 5.6323 | 0 | 0 | 0 | 0
5888.5 | -11.1839 | 0 | 0 | 0 | 5954.66 | 5.9547
5889.5 | -11.1839 | 0 | 0 | 0 | 24850.3 | 24.8503
5890.5 | 3863.75 | 3.8638 | 0 | 0 | 29780.3 | 29.7803
5891.5 | 16354.2 | 16.3542 | 0 | 0 | 29792.5 | 29.7925
5892.5 | 38129.8 | 38.1298 | 0 | 0 | 0 | 0
5893.5 | 36348.2 | 36.3482 | 0 | 0 | 0 | 0
5894.5 | 16462.1 | 16.4621 | 0 | 0 | 0 | 0
5895.5 | 28220.2 | 28.2202 | 0 | 0 | 0 | 0
5896.5 | 19329 | 19.329 | 0 | 0 | 0 | 0
5897.5 | 4772.48 | 4.7725 | 0 | 0 | 0 | 0
5898.5 | 28689.9 | 28.6899 | 28689.9 | 28.6899 | 0 | 0
5899.5 | 28956.1 | 28.9561 | 28956.1 | 28.9561 | 0 | 0
5900.5 | -11.1839 | 0 | 0 | 0 | 0 | 0
5901.5 | -11.1839 | 0 | 0 | 0 | 0 | 0
5902.5 | -11.1839 | 0 | 0 | 0 | 0 | 0
5903.5 | -11.1839 | 0 | 0 | 0 | 0 | 0
5904.5 | -11.1839 | 0 | 0 | 0 | 0 | 0
5905.5 | -11.1839 | 0 | 0 | 0 | 0 | 0
5906.5 | -11.1839 | 0 | 0 | 0 | 0 | 0
5907.5 | -11.1839 | 0 | 0 | 0 | 0 | 0
5908.5 | -11.1839 | 0 | 0 | 0 | 0 | 0
5909.5 | -11.1839 | 0 | 0 | 0 | 0 | 0
5910.5 | -11.1839 | 0 | 0 | 0 | 0 | 0
5911.5 | -11.1839 | 0 | 0 | 0 | 2092.77 | 2.0928
5912.5 | -11.1839 | 0 | 0 | 0 | 4379.56 | 4.3796
5913.5 | -11.1839 | 0 | 0 | 0 | 7519.87 | 7.5199
5914.5 | -11.1839 | 0 | 0 | 0 | 10241.4 | 10.2414
5915.5 | 10049 | 10.049 | 0 | 0 | 0 | 0
5916.5 | 9707.96 | 9.708 | 0 | 0 | 0 | 0
5917.5 | 6395.27 | 6.3953 | 0 | 0 | 0 | 0
5918.5 | 5229.65 | 5.2296 | 0 | 0 | 0 | 0
5919.5 | 3827.65 | 3.8277 | 0 | 0 | 0 | 0
5920.5 | 3414.81 | 3.4148 | 0 | 0 | 0 | 0
5921.5 | 1101.37 | 1.1014 | 0 | 0 | 0 | 0
5922.5 | 28698.7 | 28.6987 | 28698.7 | 28.6987 | 0 | 0
5923.5 | 20881.4 | 20.8814 | 20881.4 | 20.8814 | 0 | 0
5924.5 | -11.1839 | 0 | 0 | 0 | 0 | 0
5925.5 | -11.1839 | 0 | 0 | 0 | 0 | 0
5926.5 | -11.1839 | 0 | 0 | 0 | 0 | 0
5927.5 | -11.1839 | 0 | 0 | 0 | 0 | 0
5928.5 | -11.1839 | 0 | 0 | 0 | 0 | 0
5929.5 | -11.1839 | 0 | 0 | 0 | 0 | 0
5930.5 | -11.1839 | 0 | 0 | 0 | 0 | 0
5931.5 | -11.1839 | 0 | 0 | 0 | 0 | 0
5932.5 | -11.1839 | 0 | 0 | 0 | 0 | 0
5933.5 | -11.1839 | 0 | 0 | 0 | 0 | 0
5934.5 | -11.1839 | 0 | 0 | 0 | 0 | 0
5935.5 | -11.1839 | 0 | 0 | 0 | 752.192 | 0.75219
5936.5 | -11.1839 | 0 | 0 | 0 | 4316.32 | 4.3163
5937.5 | -11.1839 | 0 | 0 | 0 | 9689.92 | 9.6899
5938.5 | -11.1839 | 0 | 0 | 0 | 23327.5 | 23.3275
5939.5 | 18283.7 | 18.2837 | 0 | 0 | 0 | 0
5940.5 | 20591.3 | 20.5913 | 0 | 0 | 0 | 0
5941.5 | 12123.9 | 12.1239 | 0 | 0 | 0 | 0
5942.5 | 7330.64 | 7.3306 | 0 | 0 | 0 | 0
5943.5 | 5199.27 | 5.1993 | 0 | 0 | 0 | 0
5944.5 | 4011.57 | 4.0116 | 0 | 0 | 0 | 0
5945.5 | 661.581 | 0.66158 | 0 | 0 | 0 | 0
5946.5 | 28717.2 | 28.7172 | 28717.2 | 28.7172 | 0 | 0
5947.5 | 6560.46 | 6.5605 | 6560.46 | 6.5605 | 0 | 0
5948.5 | -11.1839 | 0 | 0 | 0 | 0 | 0
5949.5 | -11.1839 | 0 | 0 | 0 | 0 | 0
5950.5 | -11.1839 | 0 | 0 | 0 | 0 | 0
5951.5 | -11.1839 | 0 | 0 | 0 | 0 | 0
5952.5 | -11.1839 | 0 | 0 | 0 | 0 | 0
5953.5 | -11.1839 | 0 | 0 | 0 | 0 | 0
5954.5 | -11.1839 | 0 | 0 | 0 | 0 | 0
5955.5 | -11.1839 | 0 | 0 | 0 | 0 | 0
5956.5 | -11.1839 | 0 | 0 | 0 | 0 | 0
5957.5 | -11.1839 | 0 | 0 | 0 | 0 | 0
5958.5 | -11.1839 | 0 | 0 | 0 | 0 | 0
5959.5 | -11.1839 | 0 | 0 | 0 | 360.879 | 0.36088
5960.5 | -11.1839 | 0 | 0 | 0 | 1769.34 | 1.7693
5961.5 | -11.1839 | 0 | 0 | 0 | 2029.45 | 2.0295
5962.5 | -11.1839 | 0 | 0 | 0 | 1876.79 | 1.8768
5963.5 | -11.1839 | 0 | 0 | 0 | 1870.11 | 1.8701
5964.5 | 2718.19 | 2.7182 | 0 | 0 | 0 | 0
5965.5 | 2044.19 | 2.0442 | 0 | 0 | 0 | 0
5966.5 | 1784.44 | 1.7844 | 0 | 0 | 0 | 0
5967.5 | 1125.25 | 1.1253 | 0 | 0 | 0 | 0
5968.5 | 558.902 | 0.5589 | 0 | 0 | 0 | 0
5969.5 | 163.801 | 0.1638 | 0 | 0 | 0 | 0
5970.5 | 7518.17 | 7.5182 | 7518.17 | 7.5182 | 0 | 0
5971.5 | -11.1839 | 0 | 0 | 0 | 0 | 0
5972.5 | -11.1839 | 0 | 0 | 0 | 0 | 0
5973.5 | -11.1839 | 0 | 0 | 0 | 0 | 0
5974.5 | -11.1839 | 0 | 0 | 0 | 0 | 0
5975.5 | -11.1839 | 0 | 0 | 0 | 0 | 0
5976.5 | -11.1839 | 0 | 0 | 0 | 0 | 0
5977.5 | -11.1839 | 0 | 0 | 0 | 0 | 0
5978.5 | -11.1839 | 0 | 0 | 0 | 0 | 0
5979.5 | -11.1839 | 0 | 0 | 0 | 0 | 0
5980.5 | -11.1839 | 0 | 0 | 0 | 0 | 0
5981.5 | -11.1839 | 0 | 0 | 0 | 0 | 0
5982.5 | -11.1839 | 0 | 0 | 0 | 0 | 0
5983.5 | 5136.57 | 5.1366 | 0 | 0 | 0 | 0
5984.5 | 10989.3 | 10.9893 | 0 | 0 | 0 | 0
5985.5 | 23997.1 | 23.9971 | 0 | 0 | 0 | 0
5986.5 | 38449 | 38.449 | 0 | 0 | 0 | 0
5987.5 | 42075 | 42.075 | 0 | 0 | 278.36 | 0.27836
5988.5 | 34288 | 34.288 | 0 | 0 | 0 | 0
5989.5 | 41537.5 | 41.5375 | 0 | 0 | 0 | 0
5990.5 | 30272.2 | 30.2722 | 0 | 0 | 0 | 0
5991.5 | 27308.9 | 27.3089 | 0 | 0 | 0 | 0
5992.5 | 11014.3 | 11.0143 | 0 | 0 | 0 | 0
5993.5 | 3396.42 | 3.3964 | 0 | 0 | 0 | 0
5994.5 | -11.1839 | 0 | 0 | 0 | 0 | 0
5995.5 | -11.1839 | 0 | 0 | 0 | 0 | 0
5996.5 | -11.1839 | 0 | 0 | 0 | 0 | 0
5997.5 | -11.1839 | 0 | 0 | 0 | 0 | 0
5998.5 | -11.1839 | 0 | 0 | 0 | 0 | 0
5999.5 | -11.1839 | 0 | 0 | 0 | 0 | 0
6000.5 | -11.1839 | 0 | 0 | 0 | 0 | 0
6001.5 | -11.1839 | 0 | 0 | 0 | 0 | 0
6002.5 | -11.1839 | 0 | 0 | 0 | 0 | 0
6003.5 | -11.1839 | 0 | 0 | 0 | 0 | 0
6004.5 | -11.1839 | 0 | 0 | 0 | 0 | 0
6005.5 | -11.1839 | 0 | 0 | 0 | 0 | 0
6006.5 | -11.1839 | 0 | 0 | 0 | 0 | 0
6007.5 | 4123.45 | 4.1235 | 0 | 0 | 0 | 0
6008.5 | -11.1839 | 0 | 0 | 0 | 12595.7 | 12.5957
6009.5 | 33770 | 33.77 | 0 | 0 | 0 | 0
6010.5 | 39971.2 | 39.9712 | 0 | 0 | 0 | 0
6011.5 | 42075 | 42.075 | 0 | 0 | 3531.89 | 3.5319
6012.5 | 42075 | 42.075 | 0 | 0 | 4772.12 | 4.7721
6013.5 | 42075 | 42.075 | 0 | 0 | 3483.38 | 3.4834
6014.5 | 32768 | 32.768 | 0 | 0 | 0 | 0
6015.5 | 31511.3 | 31.5113 | 0 | 0 | 0 | 0
6016.5 | 18897.9 | 18.8979 | 0 | 0 | 0 | 0
6017.5 | 24476.7 | 24.4767 | 22511.6 | 22.5116 | 0 | 0
6018.5 | -11.1839 | 0 | 0 | 0 | 0 | 0
6019.5 | -11.1839 | 0 | 0 | 0 | 0 | 0
6020.5 | -11.1839 | 0 | 0 | 0 | 0 | 0
6021.5 | -11.1839 | 0 | 0 | 0 | 0 | 0
6022.5 | -11.1839 | 0 | 0 | 0 | 0 | 0
6023.5 | -11.1839 | 0 | 0 | 0 | 0 | 0
6024.5 | -11.1839 | 0 | 0 | 0 | 0 | 0
6025.5 | -11.1839 | 0 | 0 | 0 | 0 | 0
6026.5 | -11.1839 | 0 | 0 | 0 | 0 | 0
6027.5 | -11.1839 | 0 | 0 | 0 | 0 | 0
6028.5 | -11.1839 | 0 | 0 | 0 | 0 | 0
6029.5 | -11.1839 | 0 | 0 | 0 | 0 | 0
6030.5 | -11.1839 | 0 | 0 | 0 | 0 | 0
6031.5 | 7557.82 | 7.5578 | 0 | 0 | 0 | 0
6032.5 | 15405 | 15.405 | 0 | 0 | 0 | 0
6033.5 | 23268.2 | 23.2682 | 0 | 0 | 0 | 0
6034.5 | 39901 | 39.901 | 0 | 0 | 0 | 0
6035.5 | 29811.4 | 29.8114 | 0 | 0 | 0 | 0
6036.5 | 13532 | 13.532 | 0 | 0 | 29987.5 | 29.9875
6037.5 | -11.1839 | 0 | 0 | 0 | 23609.6 | 23.6096
6038.5 | 36334.3 | 36.3343 | 0 | 0 | 0 | 0
6039.5 | 23666.1 | 23.6661 | 0 | 0 | 0 | 0
6040.5 | -11.1839 | 0 | 0 | 0 | 14542.4 | 14.5424
6041.5 | 2750.95 | 2.751 | 0 | 0 | 0 | 0
6042.5 | -11.1839 | 0 | 0 | 0 | 0 | 0
6043.5 | -11.1839 | 0 | 0 | 0 | 0 | 0
6044.5 | -11.1839 | 0 | 0 | 0 | 0 | 0
6045.5 | -11.1839 | 0 | 0 | 0 | 0 | 0
6046.5 | -11.1839 | 0 | 0 | 0 | 0 | 0
6047.5 | -11.1839 | 0 | 0 | 0 | 0 | 0
6048.5 | -11.1839 | 0 | 0 | 0 | 0 | 0
6049.5 | -11.1839 | 0 | 0 | 0 | 0 | 0
6050.5 | -11.1839 | 0 | 0 | 0 | 0 | 0
6051.5 | -11.1839 | 0 | 0 | 0 | 0 | 0
6052.5 | -11.1839 | 0 | 0 | 0 | 0 | 0
6053.5 | -11.1839 | 0 | 0 | 0 | 0 | 0
6054.5 | -11.1839 | 0 | 0 | 0 | 0 | 0
6055.5 | 7340.26 | 7.3403 | 0 | 0 | 0 | 0
6056.5 | 20668.9 | 20.6689 | 0 | 0 | 0 | 0
6057.5 | 4.4633 | 0.0044633 | 0 | 0 | 25042 | 25.042
6058.5 | 19641.9 | 19.6419 | 0 | 0 | 195.793 | 0.19579
6059.5 | 27063 | 27.063 | 0 | 0 | 0.022091 | 2.2091e-05
6060.5 | 38344.3 | 38.3443 | 0 | 0 | 0 | 0
6061.5 | 35779.2 | 35.7792 | 0 | 0 | 0 | 0
6062.5 | 34986.8 | 34.9868 | 0 | 0 | 0 | 0
6063.5 | 22815 | 22.815 | 0 | 0 | 0 | 0
6064.5 | 20242.8 | 20.2428 | 0 | 0 | 0 | 0
6065.5 | 3948.71 | 3.9487 | 0 | 0 | 0 | 0
6066.5 | 28689.7 | 28.6897 | 28689.7 | 28.6897 | 0 | 0
6067.5 | 28956.8 | 28.9568 | 28956.8 | 28.9568 | 0 | 0
6068.5 | 28947.1 | 28.9471 | 28947.1 | 28.9471 | 0 | 0
6069.5 | -11.1839 | 0 | 0 | 0 | 0 | 0
6070.5 | -11.1839 | 0 | 0 | 0 | 0 | 0
6071.5 | -11.1839 | 0 | 0 | 0 | 0 | 0
6072.5 | -11.1839 | 0 | 0 | 0 | 0 | 0
6073.5 | -11.1839 | 0 | 0 | 0 | 0 | 0
6074.5 | -11.1839 | 0 | 0 | 0 | 0 | 0
6075.5 | -11.1839 | 0 | 0 | 0 | 0 | 0
6076.5 | -11.1839 | 0 | 0 | 0 | 0 | 0
6077.5 | -11.1839 | 0 | 0 | 0 | 0 | 0
6078.5 | -11.1839 | 0 | 0 | 0 | 0 | 0
6079.5 | 9151.58 | 9.1516 | 0 | 0 | 0 | 0
6080.5 | -11.1839 | 0 | 0 | 0 | 21342.5 | 21.3425
6081.5 | -11.1839 | 0 | 0 | 0 | 15890 | 15.89
6082.5 | -11.1839 | 0 | 0 | 0 | 29526.1 | 29.5261
6083.5 | 16294.1 | 16.2941 | 0 | 0 | 0 | 0
6084.5 | 28960.4 | 28.9604 | 0 | 0 | 0 | 0
6085.5 | 24467.1 | 24.4671 | 0 | 0 | 0 | 0
6086.5 | 36996.8 | 36.9968 | 0 | 0 | 0 | 0
6087.5 | 30840.5 | 30.8405 | 0 | 0 | 0 | 0
6088.5 | 20715.6 | 20.7156 | 0 | 0 | 0 | 0
6089.5 | 5818.07 | 5.8181 | 0 | 0 | 0 | 0
6090.5 | 28957.6 | 28.9576 | 28957.6 | 28.9576 | 0 | 0
6091.5 | 28720.8 | 28.7208 | 28720.8 | 28.7208 | 0 | 0
6092.5 | 4585.04 | 4.585 | 4585.04 | 4.585 | 0 | 0
6093.5 | -11.1839 | 0 | 0 | 0 | 0 | 0
6094.5 | -11.1839 | 0 | 0 | 0 | 0 | 0
6095.5 | -11.1839 | 0 | 0 | 0 | 0 | 0
6096.5 | -11.1839 | 0 | 0 | 0 | 0 | 0
6097.5 | -11.1839 | 0 | 0 | 0 | 0 | 0
6098.5 | -11.1839 | 0 | 0 | 0 | 0 | 0
6099.5 | -11.1839 | 0 | 0 | 0 | 0 | 0
6100.5 | -11.1839 | 0 | 0 | 0 | 0 | 0
6101.5 | -11.1839 | 0 | 0 | 0 | 0 | 0
6102.5 | -11.1839 | 0 | 0 | 0 | 0 | 0
6103.5 | 8760.21 | 8.7602 | 0 | 0 | 0 | 0
6104.5 | -11.1839 | 0 | 0 | 0 | 20368.6 | 20.3686
6105.5 | 30120.5 | 30.1205 | 0 | 0 | 0 | 0
6106.5 | 39045.7 | 39.0457 | 0 | 0 | 0 | 0
6107.5 | 36984.6 | 36.9846 | 0 | 0 | 0 | 0
6108.5 | 42075 | 42.075 | 0 | 0 | 6506.06 | 6.5061
6109.5 | 26498.8 | 26.4988 | 0 | 0 | 0 | 0
6110.5 | 24797 | 24.797 | 0 | 0 | 0 | 0
6111.5 | 12228.8 | 12.2288 | 0 | 0 | 0 | 0
6112.5 | 7384.21 | 7.3842 | 0 | 0 | 0 | 0
6113.5 | 1414.49 | 1.4145 | 0 | 0 | 0 | 0
6114.5 | -11.1839 | 0 | 0 | 0 | 0 | 0
6115.5 | -11.1839 | 0 | 0 | 0 | 0 | 0
6116.5 | -11.1839 | 0 | 0 | 0 | 0 | 0
6117.5 | -11.1839 | 0 | 0 | 0 | 0 | 0
6118.5 | -11.1839 | 0 | 0 | 0 | 0 | 0
6119.5 | -11.1839 | 0 | 0 | 0 | 0 | 0
6120.5 | -11.1839 | 0 | 0 | 0 | 0 | 0
6121.5 | -11.1839 | 0 | 0 | 0 | 0 | 0
6122.5 | -11.1839 | 0 | 0 | 0 | 0 | 0
6123.5 | -11.1839 | 0 | 0 | 0 | 0 | 0
6124.5 | -11.1839 | 0 | 0 | 0 | 0 | 0
6125.5 | -11.1839 | 0 | 0 | 0 | 0 | 0
6126.5 | 97.6808 | 0.097681 | 0 | 0 | 0 | 0
6127.5 | 9013.98 | 9.014 | 0 | 0 | 0 | 0
6128.5 | 17059.9 | 17.0599 | 0 | 0 | 0 | 0
6129.5 | 31728 | 31.728 | 0 | 0 | 0 | 0
6130.5 | 39777.7 | 39.7777 | 0 | 0 | 0 | 0
6131.5 | 39959.4 | 39.9594 | 0 | 0 | 0 | 0
6132.5 | 39966.2 | 39.9662 | 0 | 0 | 0 | 0
6133.5 | 40030.4 | 40.0304 | 0 | 0 | 0 | 0
6134.5 | 37127.6 | 37.1276 | 0 | 0 | 0 | 0
6135.5 | 23593.7 | 23.5937 | 0 | 0 | 0 | 0
6136.5 | 12083.6 | 12.0836 | 0 | 0 | 0 | 0
6137.5 | 2810.52 | 2.8105 | 0 | 0 | 0 | 0
6138.5 | 24470.1 | 24.4701 | 24470.1 | 24.4701 | 0 | 0
6139.5 | -11.1839 | 0 | 0 | 0 | 0 | 0
6140.5 | -11.1839 | 0 | 0 | 0 | 0 | 0
6141.5 | -11.1839 | 0 | 0 | 0 | 0 | 0
6142.5 | -11.1839 | 0 | 0 | 0 | 0 | 0
6143.5 | -11.1839 | 0 | 0 | 0 | 0 | 0
6144.5 | -11.1839 | 0 | 0 | 0 | 0 | 0
6145.5 | -11.1839 | 0 | 0 | 0 | 0 | 0
6146.5 | -11.1839 | 0 | 0 | 0 | 0 | 0
6147.5 | -11.1839 | 0 | 0 | 0 | 0 | 0
6148.5 | -11.1839 | 0 | 0 | 0 | 0 | 0
6149.5 | -11.1839 | 0 | 0 | 0 | 0 | 0
6150.5 | 97.059 | 0.097059 | 0 | 0 | 0 | 0
6151.5 | 9336.52 | 9.3365 | 0 | 0 | 0 | 0
6152.5 | 20355.3 | 20.3553 | 0 | 0 | 0 | 0
6153.5 | 31107.5 | 31.1075 | 0 | 0 | 0 | 0
6154.5 | 36852.4 | 36.8524 | 0 | 0 | 0 | 0
6155.5 | 33805.2 | 33.8052 | 0 | 0 | 0 | 0
6156.5 | 28069.3 | 28.0693 | 0 | 0 | 0 | 0
6157.5 | 25010.4 | 25.0104 | 0 | 0 | 0 | 0
6158.5 | 14790.5 | 14.7905 | 0 | 0 | 0 | 0
6159.5 | 12530.2 | 12.5302 | 0 | 0 | 0 | 0
6160.5 | 17704 | 17.704 | 0 | 0 | 0 | 0
6161.5 | 4776.18 | 4.7762 | 0 | 0 | 0 | 0
6162.5 | -11.1839 | 0 | 0 | 0 | 0 | 0
6163.5 | -11.1839 | 0 | 0 | 0 | 0 | 0
6164.5 | -11.1839 | 0 | 0 | 0 | 0 | 0
6165.5 | -11.1839 | 0 | 0 | 0 | 0 | 0
6166.5 | -11.1839 | 0 | 0 | 0 | 0 | 0
6167.5 | -11.1839 | 0 | 0 | 0 | 0 | 0
6168.5 | -11.1839 | 0 | 0 | 0 | 0 | 0
6169.5 | -11.1839 | 0 | 0 | 0 | 0 | 0
6170.5 | -11.1839 | 0 | 0 | 0 | 0 | 0
6171.5 | -11.1839 | 0 | 0 | 0 | 0 | 0
6172.5 | -11.1839 | 0 | 0 | 0 | 0 | 0
6173.5 | -11.1839 | 0 | 0 | 0 | 0 | 0
6174.5 | 205.679 | 0.20568 | 0 | 0 | 0 | 0
6175.5 | 9702.4 | 9.7024 | 0 | 0 | 0 | 0
6176.5 | 21464.2 | 21.4642 | 0 | 0 | 0 | 0
6177.5 | 31945.5 | 31.9455 | 0 | 0 | 0 | 0
6178.5 | 38525.2 | 38.5252 | 0 | 0 | 0 | 0
6179.5 | 35415 | 35.415 | 0 | 0 | 0 | 0
6180.5 | 42075 | 42.075 | 0 | 0 | 1419.68 | 1.4197
6181.5 | 42075 | 42.075 | 0 | 0 | 1465.57 | 1.4656
6182.5 | 33863.6 | 33.8636 | 0 | 0 | 0 | 0
6183.5 | 25687.6 | 25.6876 | 0 | 0 | 0 | 0
6184.5 | 11846.6 | 11.8466 | 0 | 0 | 0 | 0
6185.5 | 3175 | 3.175 | 0 | 0 | 0 | 0
6186.5 | 2779.23 | 2.7792 | 2779.23 | 2.7792 | 0 | 0
6187.5 | -11.1839 | 0 | 0 | 0 | 0 | 0
6188.5 | -11.1839 | 0 | 0 | 0 | 0 | 0
6189.5 | -11.1839 | 0 | 0 | 0 | 0 | 0
6190.5 | -11.1839 | 0 | 0 | 0 | 0 | 0
6191.5 | -11.1839 | 0 | 0 | 0 | 0 | 0
6192.5 | -11.1839 | 0 | 0 | 0 | 0 | 0
6193.5 | -11.1839 | 0 | 0 | 0 | 0 | 0
6194.5 | -11.1839 | 0 | 0 | 0 | 0 | 0
6195.5 | -11.1839 | 0 | 0 | 0 | 0 | 0
6196.5 | -11.1839 | 0 | 0 | 0 | 0 | 0
6197.5 | -11.1839 | 0 | 0 | 0 | 0 | 0
6198.5 | 109.788 | 0.10979 | 0 | 0 | 0 | 0
6199.5 | 9801.46 | 9.8015 | 0 | 0 | 0 | 0
6200.5 | 21777.1 | 21.7771 | 0 | 0 | 0 | 0
6201.5 | 31602.1 | 31.6021 | 0 | 0 | 0 | 0
6202.5 | 37404 | 37.404 | 0 | 0 | 0 | 0
6203.5 | 42075 | 42.075 | 0 | 0 | 75.7581 | 0.075758
6204.5 | 42075 | 42.075 | 0 | 0 | 2381.68 | 2.3817
6205.5 | 42075 | 42.075 | 0 | 0 | 1487.82 | 1.4878
6206.5 | 39606.6 | 39.6066 | 0 | 0 | 0 | 0
6207.5 | 30856 | 30.856 | 0 | 0 | 0 | 0
6208.5 | 15686.9 | 15.6869 | 0 | 0 | 0 | 0
6209.5 | 8342.72 | 8.3427 | 3719.64 | 3.7196 | 0 | 0
6210.5 | -11.1839 | 0 | 0 | 0 | 0 | 0
6211.5 | -11.1839 | 0 | 0 | 0 | 0 | 0
6212.5 | -11.1839 | 0 | 0 | 0 | 0 | 0
6213.5 | -11.1839 | 0 | 0 | 0 | 0 | 0
6214.5 | -11.1839 | 0 | 0 | 0 | 0 | 0
6215.5 | -11.1839 | 0 | 0 | 0 | 0 | 0
6216.5 | -11.1839 | 0 | 0 | 0 | 0 | 0
6217.5 | -11.1839 | 0 | 0 | 0 | 0 | 0
6218.5 | -11.1839 | 0 | 0 | 0 | 0 | 0
6219.5 | -11.1839 | 0 | 0 | 0 | 0 | 0
6220.5 | -11.1839 | 0 | 0 | 0 | 0 | 0
6221.5 | -11.1839 | 0 | 0 | 0 | 0 | 0
6222.5 | 201.732 | 0.20173 | 0 | 0 | 0 | 0
6223.5 | 8272.93 | 8.2729 | 0 | 0 | 0 | 0
6224.5 | 21052.1 | 21.0521 | 0 | 0 | 0 | 0
6225.5 | 28987.3 | 28.9873 | 0 | 0 | 0 | 0
6226.5 | 38210.2 | 38.2102 | 0 | 0 | 0 | 0
6227.5 | 42075 | 42.075 | 0 | 0 | 1089.67 | 1.0897
6228.5 | 42075 | 42.075 | 0 | 0 | 791.855 | 0.79185
6229.5 | 42075 | 42.075 | 0 | 0 | 1410.28 | 1.4103
6230.5 | 39130.4 | 39.1304 | 0 | 0 | 0 | 0
6231.5 | 29803.9 | 29.8039 | 0 | 0 | 0 | 0
6232.5 | 19556.8 | 19.5568 | 0 | 0 | 0 | 0
6233.5 | 5253.47 | 5.2535 | 0 | 0 | 0 | 0
6234.5 | 3079.33 | 3.0793 | 3079.33 | 3.0793 | 0 | 0
6235.5 | -11.1839 | 0 | 0 | 0 | 0 | 0
6236.5 | -11.1839 | 0 | 0 | 0 | 0 | 0
6237.5 | -11.1839 | 0 | 0 | 0 | 0 | 0
6238.5 | -11.1839 | 0 | 0 | 0 | 0 | 0
6239.5 | -11.1839 | 0 | 0 | 0 | 0 | 0
6240.5 | -11.1839 | 0 | 0 | 0 | 0 | 0
6241.5 | -11.1839 | 0 | 0 | 0 | 0 | 0
6242.5 | -11.1839 | 0 | 0 | 0 | 0 | 0
6243.5 | -11.1839 | 0 | 0 | 0 | 0 | 0
6244.5 | -11.1839 | 0 | 0 | 0 | 0 | 0
6245.5 | -11.1839 | 0 | 0 | 0 | 0 | 0
6246.5 | 204.575 | 0.20457 | 0 | 0 | 0 | 0
6247.5 | 8870.85 | 8.8709 | 0 | 0 | 0 | 0
6248.5 | 20359.3 | 20.3593 | 0 | 0 | 0 | 0
6249.5 | 19249.3 | 19.2493 | 0 | 0 | 0 | 0
6250.5 | 18218.6 | 18.2186 | 0 | 0 | 0 | 0
6251.5 | 31619.4 | 31.6194 | 0 | 0 | 0 | 0
6252.5 | 38827.4 | 38.8274 | 0 | 0 | 0 | 0
6253.5 | 30432.2 | 30.4322 | 0 | 0 | 0 | 0
6254.5 | 31889.5 | 31.8895 | 0 | 0 | 0 | 0
6255.5 | 20161 | 20.161 | 0 | 0 | 0 | 0
6256.5 | 11705.9 | 11.7059 | 0 | 0 | 0 | 0
6257.5 | 3537.88 | 3.5379 | 0 | 0 | 0 | 0
6258.5 | -11.1839 | 0 | 0 | 0 | 0 | 0
6259.5 | -11.1839 | 0 | 0 | 0 | 0 | 0
6260.5 | -11.1839 | 0 | 0 | 0 | 0 | 0
6261.5 | -11.1839 | 0 | 0 | 0 | 0 | 0
6262.5 | -11.1839 | 0 | 0 | 0 | 0 | 0
6263.5 | -11.1839 | 0 | 0 | 0 | 0 | 0
6264.5 | -11.1839 | 0 | 0 | 0 | 0 | 0
6265.5 | -11.1839 | 0 | 0 | 0 | 0 | 0
6266.5 | -11.1839 | 0 | 0 | 0 | 0 | 0
6267.5 | -11.1839 | 0 | 0 | 0 | 0 | 0
6268.5 | -11.1839 | 0 | 0 | 0 | 0 | 0
6269.5 | -11.1839 | 0 | 0 | 0 | 0 | 0
6270.5 | 188.972 | 0.18897 | 0 | 0 | 0 | 0
6271.5 | 7901.15 | 7.9011 | 0 | 0 | 0 | 0
6272.5 | -11.1839 | 0 | 0 | 0 | 12344.1 | 12.3441
6273.5 | -11.1839 | 0 | 0 | 0 | 12489.7 | 12.4897
6274.5 | -11.1839 | 0 | 0 | 0 | 23400.5 | 23.4005
6275.5 | 35041.4 | 35.0414 | 0 | 0 | 0 | 0
6276.5 | 32318.2 | 32.3182 | 0 | 0 | 0 | 0
6277.5 | 23915.4 | 23.9154 | 0 | 0 | 0 | 0
6278.5 | 27948.8 | 27.9488 | 0 | 0 | 0 | 0
6279.5 | 28532.3 | 28.5323 | 0 | 0 | 0 | 0
6280.5 | 17465.7 | 17.4657 | 0 | 0 | 0 | 0
6281.5 | 5067.86 | 5.0679 | 0 | 0 | 0 | 0
6282.5 | 28703.2 | 28.7032 | 28703.2 | 28.7032 | 0 | 0
6283.5 | 15965 | 15.965 | 15965 | 15.965 | 0 | 0
6284.5 | -11.1839 | 0 | 0 | 0 | 0 | 0
6285.5 | -11.1839 | 0 | 0 | 0 | 0 | 0
6286.5 | -11.1839 | 0 | 0 | 0 | 0 | 0
6287.5 | -11.1839 | 0 | 0 | 0 | 0 | 0
6288.5 | -11.1839 | 0 | 0 | 0 | 0 | 0
6289.5 | -11.1839 | 0 | 0 | 0 | 0 | 0
6290.5 | -11.1839 | 0 | 0 | 0 | 0 | 0
6291.5 | -11.1839 | 0 | 0 | 0 | 0 | 0
6292.5 | -11.1839 | 0 | 0 | 0 | 0 | 0
6293.5 | -11.1839 | 0 | 0 | 0 | 0 | 0
6294.5 | 132.012 | 0.13201 | 0 | 0 | 0 | 0
6295.5 | 9635.42 | 9.6354 | 0 | 0 | 0 | 0
6296.5 | -11.1839 | 0 | 0 | 0 | 15868 | 15.868
6297.5 | -11.1839 | 0 | 0 | 0 | 26042 | 26.042
6298.5 | -11.1839 | 0 | 0 | 0 | 21050.9 | 21.0509
6299.5 | 26427 | 26.427 | 0 | 0 | 0 | 0
6300.5 | 42075 | 42.075 | 0 | 0 | 709.521 | 0.70952
6301.5 | 42075 | 42.075 | 0 | 0 | 1570.19 | 1.5702
6302.5 | 33776.6 | 33.7766 | 0 | 0 | 0 | 0
6303.5 | 28444.3 | 28.4443 | 0 | 0 | 0 | 0
6304.5 | 9883.54 | 9.8835 | 0 | 0 | 0 | 0
6305.5 | 2864.63 | 2.8646 | 0 | 0 | 0 | 0
6306.5 | 28957.3 | 28.9573 | 28957.3 | 28.9573 | 0 | 0
6307.5 | 28756.1 | 28.7561 | 28756.1 | 28.7561 | 0 | 0
6308.5 | -11.1839 | 0 | 0 | 0 | 0 | 0
6309.5 | -11.1839 | 0 | 0 | 0 | 0 | 0
6310.5 | -11.1839 | 0 | 0 | 0 | 0 | 0
6311.5 | -11.1839 | 0 | 0 | 0 | 0 | 0
6312.5 | -11.1839 | 0 | 0 | 0 | 0 | 0
6313.5 | -11.1839 | 0 | 0 | 0 | 0 | 0
6314.5 | -11.1839 | 0 | 0 | 0 | 0 | 0
6315.5 | -11.1839 | 0 | 0 | 0 | 0 | 0
6316.5 | -11.1839 | 0 | 0 | 0 | 0 | 0
6317.5 | -11.1839 | 0 | 0 | 0 | 0 | 0
6318.5 | 353.433 | 0.35343 | 0 | 0 | 0 | 0
6319.5 | 4001.03 | 4.001 | 0 | 0 | 0 | 0
6320.5 | -11.1839 | 0 | 0 | 0 | 16020 | 16.02
6321.5 | -11.1839 | 0 | 0 | 0 | 6702.7 | 6.7027
6322.5 | -11.1839 | 0 | 0 | 0 | 14764.8 | 14.7648
6323.5 | -11.1839 | 0 | 0 | 0 | 21657.6 | 21.6576
6324.5 | 35959.1 | 35.9591 | 0 | 0 | 0 | 0
6325.5 | 32446.1 | 32.4461 | 0 | 0 | 0 | 0
6326.5 | 10729.4 | 10.7294 | 0 | 0 | 0 | 0
6327.5 | 8672.7 | 8.6727 | 0 | 0 | 0 | 0
6328.5 | 8555.39 | 8.5554 | 0 | 0 | 0 | 0
6329.5 | 3388.37 | 3.3884 | 0 | 0 | 0 | 0
6330.5 | 28956.7 | 28.9567 | 28956.7 | 28.9567 | 0 | 0
6331.5 | 28465.9 | 28.4659 | 28465.9 | 28.4659 | 0 | 0
6332.5 | -11.1839 | 0 | 0 | 0 | 0 | 0
6333.5 | -11.1839 | 0 | 0 | 0 | 0 | 0
6334.5 | -11.1839 | 0 | 0 | 0 | 0 | 0
6335.5 | -11.1839 | 0 | 0 | 0 | 0 | 0
6336.5 | -11.1839 | 0 | 0 | 0 | 0 | 0
6337.5 | -11.1839 | 0 | 0 | 0 | 0 | 0
6338.5 | -11.1839 | 0 | 0 | 0 | 0 | 0
6339.5 | -11.1839 | 0 | 0 | 0 | 0 | 0
6340.5 | -11.1839 | 0 | 0 | 0 | 0 | 0
6341.5 | -11.1839 | 0 | 0 | 0 | 0 | 0
6342.5 | 449.218 | 0.44922 | 0 | 0 | 0 | 0
6343.5 | 2523.26 | 2.5233 | 0 | 0 | 0 | 0
6344.5 | 12976.3 | 12.9763 | 0 | 0 | 0 | 0
6345.5 | 20210.4 | 20.2104 | 0 | 0 | 0 | 0
6346.5 | 40637.8 | 40.6378 | 0 | 0 | 0 | 0
6347.5 | 29205.3 | 29.2053 | 0 | 0 | 0 | 0
6348.5 | 32509.1 | 32.5091 | 0 | 0 | 0 | 0
6349.5 | 17701.5 | 17.7015 | 0 | 0 | 0 | 0
6350.5 | 24025.2 | 24.0252 | 0 | 0 | 0 | 0
6351.5 | 18661.2 | 18.6612 | 0 | 0 | 0 | 0
6352.5 | 16858.2 | 16.8582 | 0 | 0 | 0 | 0
6353.5 | 1679.45 | 1.6795 | 0 | 0 | 0 | 0
6354.5 | -11.1839 | 0 | 0 | 0 | 0 | 0
6355.5 | -11.1839 | 0 | 0 | 0 | 0 | 0
6356.5 | -11.1839 | 0 | 0 | 0 | 0 | 0
6357.5 | -11.1839 | 0 | 0 | 0 | 0 | 0
6358.5 | -11.1839 | 0 | 0 | 0 | 0 | 0
6359.5 | -11.1839 | 0 | 0 | 0 | 0 | 0
6360.5 | -11.1839 | 0 | 0 | 0 | 0 | 0
6361.5 | -11.1839 | 0 | 0 | 0 | 0 | 0
6362.5 | -11.1839 | 0 | 0 | 0 | 0 | 0
6363.5 | -11.1839 | 0 | 0 | 0 | 0 | 0
6364.5 | -11.1839 | 0 | 0 | 0 | 0 | 0
6365.5 | -11.1839 | 0 | 0 | 0 | 0 | 0
6366.5 | 279.277 | 0.27928 | 0 | 0 | 0 | 0
6367.5 | 7133.55 | 7.1336 | 0 | 0 | 0 | 0
6368.5 | 17031.6 | 17.0316 | 0 | 0 | 0 | 0
6369.5 | 30729.3 | 30.7293 | 0 | 0 | 0 | 0
6370.5 | 39939.8 | 39.9398 | 0 | 0 | 0 | 0
6371.5 | 42075 | 42.075 | 0 | 0 | 1170.42 | 1.1704
6372.5 | 42075 | 42.075 | 0 | 0 | 3338.17 | 3.3382
6373.5 | 42075 | 42.075 | 0 | 0 | 1055.5 | 1.0555
6374.5 | 38156.9 | 38.1569 | 0 | 0 | 0 | 0
6375.5 | 29724.7 | 29.7247 | 0 | 0 | 0 | 0
6376.5 | 19930.4 | 19.9304 | 0 | 0 | 0 | 0
6377.5 | 11621.6 | 11.6216 | 5566.77 | 5.5668 | 0 | 0
6378.5 | -11.1839 | 0 | 0 | 0 | 0 | 0
6379.5 | -11.1839 | 0 | 0 | 0 | 0 | 0
6380.5 | -11.1839 | 0 | 0 | 0 | 0 | 0
6381.5 | -11.1839 | 0 | 0 | 0 | 0 | 0
6382.5 | -11.1839 | 0 | 0 | 0 | 0 | 0
6383.5 | -11.1839 | 0 | 0 | 0 | 0 | 0
6384.5 | -11.1839 | 0 | 0 | 0 | 0 | 0
6385.5 | -11.1839 | 0 | 0 | 0 | 0 | 0
6386.5 | -11.1839 | 0 | 0 | 0 | 0 | 0
6387.5 | -11.1839 | 0 | 0 | 0 | 0 | 0
6388.5 | -11.1839 | 0 | 0 | 0 | 0 | 0
6389.5 | -11.1839 | 0 | 0 | 0 | 0 | 0
6390.5 | 355.47 | 0.35547 | 0 | 0 | 0 | 0
6391.5 | 11021.1 | 11.0211 | 0 | 0 | 0 | 0
6392.5 | 20568.7 | 20.5687 | 0 | 0 | 0 | 0
6393.5 | 1013.39 | 1.0134 | 0 | 0 | 29757 | 29.757
6394.5 | 39722 | 39.722 | 0 | 0 | 0 | 0
6395.5 | 42075 | 42.075 | 0 | 0 | 1449.14 | 1.4491
6396.5 | 42075 | 42.075 | 0 | 0 | 2482.57 | 2.4826
6397.5 | 42075 | 42.075 | 0 | 0 | 1711.86 | 1.7119
6398.5 | 38116.5 | 38.1165 | 0 | 0 | 0 | 0
6399.5 | 29357.2 | 29.3572 | 0 | 0 | 0 | 0
6400.5 | 18365.8 | 18.3658 | 0 | 0 | 0 | 0
6401.5 | 34132.2 | 34.1322 | 28719.2 | 28.7192 | 0 | 0
6402.5 | 3399 | 3.399 | 3399 | 3.399 | 0 | 0
6403.5 | -11.1839 | 0 | 0 | 0 | 0 | 0
6404.5 | -11.1839 | 0 | 0 | 0 | 0 | 0
6405.5 | -11.1839 | 0 | 0 | 0 | 0 | 0
6406.5 | -11.1839 | 0 | 0 | 0 | 0 | 0
6407.5 | -11.1839 | 0 | 0 | 0 | 0 | 0
6408.5 | -11.1839 | 0 | 0 | 0 | 0 | 0
6409.5 | -11.1839 | 0 | 0 | 0 | 0 | 0
6410.5 | -11.1839 | 0 | 0 | 0 | 0 | 0
6411.5 | -11.1839 | 0 | 0 | 0 | 0 | 0
6412.5 | -11.1839 | 0 | 0 | 0 | 0 | 0
6413.5 | -11.1839 | 0 | 0 | 0 | 0 | 0
6414.5 | 333.885 | 0.33388 | 0 | 0 | 0 | 0
6415.5 | 3653.18 | 3.6532 | 0 | 0 | 0 | 0
6416.5 | 11714.3 | 11.7143 | 0 | 0 | 0 | 0
6417.5 | 13572.5 | 13.5725 | 0 | 0 | 0 | 0
6418.5 | 17340.4 | 17.3404 | 0 | 0 | 0 | 0
6419.5 | 15956.7 | 15.9567 | 0 | 0 | 0 | 0
6420.5 | 22970.4 | 22.9704 | 0 | 0 | 0 | 0
6421.5 | 22189.9 | 22.1899 | 0 | 0 | 0 | 0
6422.5 | 18147.3 | 18.1473 | 0 | 0 | 0 | 0
6423.5 | 20327.8 | 20.3278 | 0 | 0 | 0 | 0
6424.5 | 10545.4 | 10.5454 | 0 | 0 | 0 | 0
6425.5 | 1787.01 | 1.787 | 0 | 0 | 0 | 0
6426.5 | -11.1839 | 0 | 0 | 0 | 0 | 0
6427.5 | -11.1839 | 0 | 0 | 0 | 0 | 0
6428.5 | -11.1839 | 0 | 0 | 0 | 0 | 0
6429.5 | -11.1839 | 0 | 0 | 0 | 0 | 0
6430.5 | -11.1839 | 0 | 0 | 0 | 0 | 0
6431.5 | -11.1839 | 0 | 0 | 0 | 0 | 0
6432.5 | -11.1839 | 0 | 0 | 0 | 0 | 0
6433.5 | -11.1839 | 0 | 0 | 0 | 0 | 0
6434.5 | -11.1839 | 0 | 0 | 0 | 0 | 0
6435.5 | -11.1839 | 0 | 0 | 0 | 0 | 0
6436.5 | -11.1839 | 0 | 0 | 0 | 0 | 0
6437.5 | -11.1839 | 0 | 0 | 0 | 0 | 0
6438.5 | 247.077 | 0.24708 | 0 | 0 | 0 | 0
6439.5 | 3222.83 | 3.2228 | 0 | 0 | 0 | 0
6440.5 | 6812.37 | 6.8124 | 0 | 0 | 0 | 0
6441.5 | 12413.1 | 12.4131 | 0 | 0 | 0 | 0
6442.5 | -11.1839 | 0 | 0 | 0 | 16965.3 | 16.9653
6443.5 | 6557.07 | 6.5571 | 0 | 0 | 29775.5 | 29.7755
6444.5 | -11.1839 | 0 | 0 | 0 | 28558.2 | 28.5582
6445.5 | 6269.29 | 6.2693 | 0 | 0 | 18522 | 18.522
6446.5 | 31413.9 | 31.4139 | 0 | 0 | 0 | 0
6447.5 | 38606.6 | 38.6066 | 0 | 0 | 0 | 0
6448.5 | 25793 | 25.793 | 0 | 0 | 0 | 0
6449.5 | 6299.05 | 6.2991 | 0 | 0 | 0 | 0
6450.5 | 28689.6 | 28.6896 | 28689.6 | 28.6896 | 0 | 0
6451.5 | -11.1839 | 0 | 0 | 0 | 0 | 0
6452.5 | -11.1839 | 0 | 0 | 0 | 0 | 0
6453.5 | -11.1839 | 0 | 0 | 0 | 0 | 0
6454.5 | -11.1839 | 0 | 0 | 0 | 0 | 0
6455.5 | -11.1839 | 0 | 0 | 0 | 0 | 0
6456.5 | -11.1839 | 0 | 0 | 0 | 0 | 0
6457.5 | -11.1839 | 0 | 0 | 0 | 0 | 0
6458.5 | -11.1839 | 0 | 0 | 0 | 0 | 0
6459.5 | -11.1839 | 0 | 0 | 0 | 0 | 0
6460.5 | -11.1839 | 0 | 0 | 0 | 0 | 0
6461.5 | -11.1839 | 0 | 0 | 0 | 0 | 0
6462.5 | 246.73 | 0.24673 | 0 | 0 | 0 | 0
6463.5 | 3085.57 | 3.0856 | 0 | 0 | 0 | 0
6464.5 | -11.1839 | 0 | 0 | 0 | 8760.77 | 8.7608
6465.5 | 12198.8 | 12.1988 | 0 | 0 | 0 | 0
6466.5 | 19111.5 | 19.1115 | 0 | 0 | 0 | 0
6467.5 | 31113.3 | 31.1133 | 0 | 0 | 0 | 0
6468.5 | 18947.8 | 18.9478 | 0 | 0 | 0 | 0
6469.5 | 12752.5 | 12.7525 | 0 | 0 | 0 | 0
6470.5 | 17397.5 | 17.3975 | 0 | 0 | 0 | 0
6471.5 | 10510.1 | 10.5101 | 0 | 0 | 0 | 0
6472.5 | 9892.47 | 9.8925 | 0 | 0 | 0 | 0
6473.5 | 1822.09 | 1.8221 | 0 | 0 | 0 | 0
6474.5 | 28958.9 | 28.9589 | 28958.9 | 28.9589 | 0 | 0
6475.5 | -11.1839 | 0 | 0 | 0 | 0 | 0
6476.5 | -11.1839 | 0 | 0 | 0 | 0 | 0
6477.5 | -11.1839 | 0 | 0 | 0 | 0 | 0
6478.5 | -11.1839 | 0 | 0 | 0 | 0 | 0
6479.5 | -11.1839 | 0 | 0 | 0 | 0 | 0
6480.5 | -11.1839 | 0 | 0 | 0 | 0 | 0
6481.5 | -11.1839 | 0 | 0 | 0 | 0 | 0
6482.5 | -11.1839 | 0 | 0 | 0 | 0 | 0
6483.5 | -11.1839 | 0 | 0 | 0 | 0 | 0
6484.5 | -11.1839 | 0 | 0 | 0 | 0 | 0
6485.5 | -11.1839 | 0 | 0 | 0 | 0 | 0
6486.5 | 165.071 | 0.16507 | 0 | 0 | 0 | 0
6487.5 | 2371.17 | 2.3712 | 0 | 0 | 0 | 0
6488.5 | -11.1839 | 0 | 0 | 0 | 7377.82 | 7.3778
6489.5 | -11.1839 | 0 | 0 | 0 | 13442.4 | 13.4424
6490.5 | -11.1839 | 0 | 0 | 0 | 14544.2 | 14.5442
6491.5 | 1320.37 | 1.3204 | 0 | 0 | 16012.5 | 16.0125
6492.5 | 17417.4 | 17.4174 | 0 | 0 | 0 | 0
6493.5 | 17757.2 | 17.7572 | 0 | 0 | 0 | 0
6494.5 | 11938.4 | 11.9384 | 0 | 0 | 0 | 0
6495.5 | 2471.1 | 2.4711 | 0 | 0 | 0 | 0
6496.5 | 5280.45 | 5.2805 | 0 | 0 | 0 | 0
6497.5 | 2354.41 | 2.3544 | 0 | 0 | 0 | 0
6498.5 | 28689.7 | 28.6897 | 28689.7 | 28.6897 | 0 | 0
6499.5 | 28956.8 | 28.9568 | 28956.8 | 28.9568 | 0 | 0
6500.5 | 28939.3 | 28.9393 | 28939.3 | 28.9393 | 0 | 0
6501.5 | -11.1839 | 0 | 0 | 0 | 0 | 0
6502.5 | -11.1839 | 0 | 0 | 0 | 0 | 0
6503.5 | -11.1839 | 0 | 0 | 0 | 0 | 0
6504.5 | -11.1839 | 0 | 0 | 0 | 0 | 0
6505.5 | -11.1839 | 0 | 0 | 0 | 0 | 0
6506.5 | -11.1839 | 0 | 0 | 0 | 0 | 0
6507.5 | -11.1839 | 0 | 0 | 0 | 0 | 0
6508.5 | -11.1839 | 0 | 0 | 0 | 0 | 0
6509.5 | -11.1839 | 0 | 0 | 0 | 0 | 0
6510.5 | 249.166 | 0.24917 | 0 | 0 | 0 | 0
6511.5 | 3421.39 | 3.4214 | 0 | 0 | 0 | 0
6512.5 | 8864.73 | 8.8647 | 0 | 0 | 0 | 0
6513.5 | 14561.2 | 14.5612 | 0 | 0 | 0 | 0
6514.5 | 25653.2 | 25.6532 | 0 | 0 | 0 | 0
6515.5 | 20975.3 | 20.9753 | 0 | 0 | 0 | 0
6516.5 | 12227.4 | 12.2274 | 0 | 0 | 0 | 0
6517.5 | 13642.7 | 13.6427 | 0 | 0 | 0 | 0
6518.5 | 25529.2 | 25.5292 | 0 | 0 | 0 | 0
6519.5 | 27409.8 | 27.4098 | 0 | 0 | 0 | 0
6520.5 | 13395.4 | 13.3954 | 0 | 0 | 0 | 0
6521.5 | 3210.58 | 3.2106 | 0 | 0 | 0 | 0
6522.5 | -11.1839 | 0 | 0 | 0 | 0 | 0
6523.5 | -11.1839 | 0 | 0 | 0 | 0 | 0
6524.5 | -11.1839 | 0 | 0 | 0 | 0 | 0
6525.5 | -11.1839 | 0 | 0 | 0 | 0 | 0
6526.5 | -11.1839 | 0 | 0 | 0 | 0 | 0
6527.5 | -11.1839 | 0 | 0 | 0 | 0 | 0
6528.5 | -11.1839 | 0 | 0 | 0 | 0 | 0
6529.5 | -11.1839 | 0 | 0 | 0 | 0 | 0
6530.5 | -11.1839 | 0 | 0 | 0 | 0 | 0
6531.5 | -11.1839 | 0 | 0 | 0 | 0 | 0
6532.5 | -11.1839 | 0 | 0 | 0 | 0 | 0
6533.5 | -11.1839 | 0 | 0 | 0 | 0 | 0
6534.5 | 462.691 | 0.46269 | 0 | 0 | 0 | 0
6535.5 | 4133.04 | 4.133 | 0 | 0 | 0 | 0
6536.5 | 7729.74 | 7.7297 | 0 | 0 | 0 | 0
6537.5 | 11631.2 | 11.6312 | 0 | 0 | 0 | 0
6538.5 | 21414.6 | 21.4146 | 0 | 0 | 0 | 0
6539.5 | 19001.3 | 19.0013 | 0 | 0 | 0 | 0
6540.5 | 31372.8 | 31.3728 | 0 | 0 | 0 | 0
6541.5 | 14947.2 | 14.9472 | 0 | 0 | 0 | 0
6542.5 | 27928.1 | 27.9281 | 0 | 0 | 0 | 0
6543.5 | 7674.74 | 7.6747 | 0 | 0 | 0 | 0
6544.5 | 7721.72 | 7.7217 | 0 | 0 | 0 | 0
6545.5 | 4802.67 | 4.8027 | 0 | 0 | 0 | 0
6546.5 | -11.1839 | 0 | 0 | 0 | 0 | 0
6547.5 | -11.1839 | 0 | 0 | 0 | 0 | 0
6548.5 | -11.1839 | 0 | 0 | 0 | 0 | 0
6549.5 | -11.1839 | 0 | 0 | 0 | 0 | 0
6550.5 | -11.1839 | 0 | 0 | 0 | 0 | 0
6551.5 | -11.1839 | 0 | 0 | 0 | 0 | 0
6552.5 | -11.1839 | 0 | 0 | 0 | 0 | 0
6553.5 | -11.1839 | 0 | 0 | 0 | 0 | 0
6554.5 | -11.1839 | 0 | 0 | 0 | 0 | 0
6555.5 | -11.1839 | 0 | 0 | 0 | 0 | 0
6556.5 | -11.1839 | 0 | 0 | 0 | 0 | 0
6557.5 | -11.1839 | 0 | 0 | 0 | 0 | 0
6558.5 | 438.693 | 0.43869 | 0 | 0 | 0 | 0
6559.5 | 4641.25 | 4.6413 | 0 | 0 | 0 | 0
6560.5 | -11.1839 | 0 | 0 | 0 | 5037.51 | 5.0375
6561.5 | -11.1839 | 0 | 0 | 0 | 12164.6 | 12.1646
6562.5 | -11.1839 | 0 | 0 | 0 | 28882.3 | 28.8823
6563.5 | 7749.3 | 7.7493 | 0 | 0 | 29786.8 | 29.7868
6564.5 | 11701.1 | 11.7011 | 0 | 0 | 0 | 0
6565.5 | 7068.46 | 7.0685 | 0 | 0 | 0 | 0
6566.5 | 5646.78 | 5.6468 | 0 | 0 | 0 | 0
6567.5 | 4286.67 | 4.2867 | 0 | 0 | 0 | 0
6568.5 | 2073.72 | 2.0737 | 0 | 0 | 0 | 0
6569.5 | 550.257 | 0.55026 | 0 | 0 | 0 | 0
6570.5 | 28691.1 | 28.6911 | 28691.1 | 28.6911 | 0 | 0
6571.5 | 28706.4 | 28.7064 | 28706.4 | 28.7064 | 0 | 0
6572.5 | 13792.9 | 13.7929 | 13792.9 | 13.7929 | 0 | 0
6573.5 | -11.1839 | 0 | 0 | 0 | 0 | 0
6574.5 | -11.1839 | 0 | 0 | 0 | 0 | 0
6575.5 | -11.1839 | 0 | 0 | 0 | 0 | 0
6576.5 | -11.1839 | 0 | 0 | 0 | 0 | 0
6577.5 | -11.1839 | 0 | 0 | 0 | 0 | 0
6578.5 | -11.1839 | 0 | 0 | 0 | 0 | 0
6579.5 | -11.1839 | 0 | 0 | 0 | 0 | 0
6580.5 | -11.1839 | 0 | 0 | 0 | 0 | 0
6581.5 | -11.1839 | 0 | 0 | 0 | 0 | 0
6582.5 | 32.9825 | 0.032983 | 0 | 0 | 0 | 0
6583.5 | 822.644 | 0.82264 | 0 | 0 | 0 | 0
6584.5 | 1391.06 | 1.3911 | 0 | 0 | 0 | 0
6585.5 | -11.1839 | 0 | 0 | 0 | 3252.84 | 3.2528
6586.5 | -11.1839 | 0 | 0 | 0 | 2955.25 | 2.9552
6587.5 | -11.1839 | 0 | 0 | 0 | 4801.86 | 4.8019
6588.5 | -11.1839 | 0 | 0 | 0 | 4800.94 | 4.8009
6589.5 | -11.1839 | 0 | 0 | 0 | 3086.92 | 3.0869
6590.5 | -11.1839 | 0 | 0 | 0 | 2409.74 | 2.4097
6591.5 | -11.1839 | 0 | 0 | 0 | 1742.35 | 1.7423
6592.5 | -11.1839 | 0 | 0 | 0 | 1358.06 | 1.3581
6593.5 | 555.273 | 0.55527 | 0 | 0 | 0 | 0
6594.5 | 22585.7 | 22.5857 | 22585.7 | 22.5857 | 0 | 0
6595.5 | -11.1839 | 0 | 0 | 0 | 0 | 0
6596.5 | -11.1839 | 0 | 0 | 0 | 0 | 0
6597.5 | -11.1839 | 0 | 0 | 0 | 0 | 0
6598.5 | -11.1839 | 0 | 0 | 0 | 0 | 0
6599.5 | -11.1839 | 0 | 0 | 0 | 0 | 0
6600.5 | -11.1839 | 0 | 0 | 0 | 0 | 0
6601.5 | -11.1839 | 0 | 0 | 0 | 0 | 0
6602.5 | -11.1839 | 0 | 0 | 0 | 0 | 0
6603.5 | -11.1839 | 0 | 0 | 0 | 0 | 0
6604.5 | -11.1839 | 0 | 0 | 0 | 0 | 0
6605.5 | -11.1839 | 0 | 0 | 0 | 0 | 0
6606.5 | 1120.09 | 1.1201 | 0 | 0 | 0 | 0
6607.5 | 8821.79 | 8.8218 | 0 | 0 | 0 | 0
6608.5 | -11.1839 | 0 | 0 | 0 | 19761.4 | 19.7614
6609.5 | 3645.97 | 3.646 | 0 | 0 | 29775 | 29.775
6610.5 | 15866.7 | 15.8667 | 0 | 0 | 29787.9 | 29.7879
6611.5 | 42075 | 42.075 | 0 | 0 | 383.787 | 0.38379
6612.5 | 42075 | 42.075 | 0 | 0 | 3455.01 | 3.455
6613.5 | 42075 | 42.075 | 0 | 0 | 331.486 | 0.33149
6614.5 | 38599.4 | 38.5994 | 0 | 0 | 0 | 0
6615.5 | 32822.1 | 32.8221 | 0 | 0 | 0 | 0
6616.5 | 18213.2 | 18.2132 | 0 | 0 | 0 | 0
6617.5 | 3071.37 | 3.0714 | 0 | 0 | 0 | 0
6618.5 | 28847.3 | 28.8473 | 28690.4 | 28.6904 | 0 | 0
6619.5 | 28699 | 28.699 | 28699 | 28.699 | 0 | 0
6620.5 | 20416.2 | 20.4162 | 20416.2 | 20.4162 | 0 | 0
6621.5 | -11.1839 | 0 | 0 | 0 | 0 | 0
6622.5 | -11.1839 | 0 | 0 | 0 | 0 | 0
6623.5 | -11.1839 | 0 | 0 | 0 | 0 | 0
6624.5 | -11.1839 | 0 | 0 | 0 | 0 | 0
6625.5 | -11.1839 | 0 | 0 | 0 | 0 | 0
6626.5 | -11.1839 | 0 | 0 | 0 | 0 | 0
6627.5 | -11.1839 | 0 | 0 | 0 | 0 | 0
6628.5 | -11.1839 | 0 | 0 | 0 | 0 | 0
6629.5 | -11.1839 | 0 | 0 | 0 | 0 | 0
6630.5 | 1024.11 | 1.0241 | 0 | 0 | 0 | 0
6631.5 | 6298.34 | 6.2983 | 0 | 0 | 0 | 0
6632.5 | -11.1839 | 0 | 0 | 0 | 15293.9 | 15.2939
6633.5 | -11.1839 | 0 | 0 | 0 | 23335.1 | 23.3351
6634.5 | 8819.4 | 8.8194 | 0 | 0 | 29784.9 | 29.7849
6635.5 | 20058.6 | 20.0586 | 0 | 0 | 22981.2 | 22.9812
6636.5 | 42075 | 42.075 | 0 | 0 | 395.21 | 0.39521
6637.5 | 39713.4 | 39.7134 | 0 | 0 | 0 | 0
6638.5 | 33750.2 | 33.7502 | 0 | 0 | 0 | 0
6639.5 | 12234.8 | 12.2348 | 0 | 0 | 0 | 0
6640.5 | 13575.5 | 13.5755 | 0 | 0 | 0 | 0
6641.5 | 4380.86 | 4.3809 | 0 | 0 | 0 | 0
6642.5 | 175.92 | 0.17592 | 0 | 0 | 0 | 0
6643.5 | -11.1839 | 0 | 0 | 0 | 0 | 0
6644.5 | -11.1839 | 0 | 0 | 0 | 0 | 0
6645.5 | -11.1839 | 0 | 0 | 0 | 0 | 0
6646.5 | -11.1839 | 0 | 0 | 0 | 0 | 0
6647.5 | -11.1839 | 0 | 0 | 0 | 0 | 0
6648.5 | -11.1839 | 0 | 0 | 0 | 0 | 0
6649.5 | -11.1839 | 0 | 0 | 0 | 0 | 0
6650.5 | -11.1839 | 0 | 0 | 0 | 0 | 0
6651.5 | -11.1839 | 0 | 0 | 0 | 0 | 0
6652.5 | -11.1839 | 0 | 0 | 0 | 0 | 0
6653.5 | -11.1839 | 0 | 0 | 0 | 0 | 0
6654.5 | 1415.1 | 1.4151 | 0 | 0 | 0 | 0
6655.5 | 7494.52 | 7.4945 | 0 | 0 | 0 | 0
6656.5 | 22128.5 | 22.1285 | 0 | 0 | 0 | 0
6657.5 | 32356.5 | 32.3565 | 0 | 0 | 0 | 0
6658.5 | 38953.6 | 38.9536 | 0 | 0 | 0 | 0
6659.5 | 42075 | 42.075 | 0 | 0 | 1203.75 | 1.2038
6660.5 | 42075 | 42.075 | 0 | 0 | 0 | 0
6661.5 | 42075 | 42.075 | 0 | 0 | 0 | 0
6662.5 | 41043.8 | 41.0438 | 0 | 0 | 0 | 0
6663.5 | 33129.2 | 33.1292 | 0 | 0 | 0 | 0
6664.5 | 20739.1 | 20.7391 | 0 | 0 | 0 | 0
6665.5 | 35504.1 | 35.5041 | 28933.6 | 28.9336 | 0 | 0
6666.5 | 29114.9 | 29.1149 | 28956.7 | 28.9567 | 0 | 0
6667.5 | 28596.5 | 28.5965 | 28596.5 | 28.5965 | 0 | 0
6668.5 | -11.1839 | 0 | 0 | 0 | 0 | 0
6669.5 | -11.1839 | 0 | 0 | 0 | 0 | 0
6670.5 | -11.1839 | 0 | 0 | 0 | 0 | 0
6671.5 | -11.1839 | 0 | 0 | 0 | 0 | 0
6672.5 | -11.1839 | 0 | 0 | 0 | 0 | 0
6673.5 | -11.1839 | 0 | 0 | 0 | 0 | 0
6674.5 | -11.1839 | 0 | 0 | 0 | 0 | 0
6675.5 | -11.1839 | 0 | 0 | 0 | 0 | 0
6676.5 | -11.1839 | 0 | 0 | 0 | 0 | 0
6677.5 | -11.1839 | 0 | 0 | 0 | 0 | 0
6678.5 | 1794.1 | 1.7941 | 0 | 0 | 0 | 0
6679.5 | 8388.42 | 8.3884 | 0 | 0 | 0 | 0
6680.5 | 22152.9 | 22.1529 | 0 | 0 | 0 | 0
6681.5 | 30340.2 | 30.3402 | 0 | 0 | 0 | 0
6682.5 | 39025.1 | 39.0251 | 0 | 0 | 0 | 0
6683.5 | 37926.9 | 37.9269 | 0 | 0 | 0 | 0
6684.5 | 42075 | 42.075 | 0 | 0 | 1759.95 | 1.76
6685.5 | 28405.6 | 28.4056 | 0 | 0 | 0 | 0
6686.5 | 34167.5 | 34.1675 | 0 | 0 | 0 | 0
6687.5 | 23244.4 | 23.2444 | 0 | 0 | 0 | 0
6688.5 | 18725.1 | 18.7251 | 0 | 0 | 0 | 0
6689.5 | 6623.94 | 6.6239 | 0 | 0 | 0 | 0
6690.5 | 2231.28 | 2.2313 | 1995.93 | 1.9959 | 0 | 0
6691.5 | -11.1839 | 0 | 0 | 0 | 0 | 0
6692.5 | -11.1839 | 0 | 0 | 0 | 0 | 0
6693.5 | -11.1839 | 0 | 0 | 0 | 0 | 0
6694.5 | -11.1839 | 0 | 0 | 0 | 0 | 0
6695.5 | -11.1839 | 0 | 0 | 0 | 0 | 0
6696.5 | -11.1839 | 0 | 0 | 0 | 0 | 0
6697.5 | -11.1839 | 0 | 0 | 0 | 0 | 0
6698.5 | -11.1839 | 0 | 0 | 0 | 0 | 0
6699.5 | -11.1839 | 0 | 0 | 0 | 0 | 0
6700.5 | -11.1839 | 0 | 0 | 0 | 0 | 0
6701.5 | -11.1839 | 0 | 0 | 0 | 0 | 0
6702.5 | 1579.5 | 1.5795 | 0 | 0 | 0 | 0
6703.5 | 4197.42 | 4.1974 | 0 | 0 | 0 | 0
6704.5 | 3956.47 | 3.9565 | 0 | 0 | 0 | 0
6705.5 | 7064.75 | 7.0648 | 0 | 0 | 0 | 0
6706.5 | 19478.9 | 19.4789 | 0 | 0 | 0 | 0
6707.5 | 39866.6 | 39.8666 | 0 | 0 | 0 | 0
6708.5 | 42075 | 42.075 | 0 | 0 | 221.15 | 0.22115
6709.5 | 21072.9 | 21.0729 | 0 | 0 | 0 | 0
6710.5 | 25516.2 | 25.5162 | 0 | 0 | 0 | 0
6711.5 | 26147.5 | 26.1475 | 0 | 0 | 0 | 0
6712.5 | 20925.9 | 20.9259 | 0 | 0 | 0 | 0
6713.5 | 3992.1 | 3.9921 | 0 | 0 | 0 | 0
6714.5 | 92.9868 | 0.092987 | 0 | 0 | 0 | 0
6715.5 | -11.1839 | 0 | 0 | 0 | 0 | 0
6716.5 | -11.1839 | 0 | 0 | 0 | 0 | 0
6717.5 | -11.1839 | 0 | 0 | 0 | 0 | 0
6718.5 | -11.1839 | 0 | 0 | 0 | 0 | 0
6719.5 | -11.1839 | 0 | 0 | 0 | 0 | 0
6720.5 | -11.1839 | 0 | 0 | 0 | 0 | 0
6721.5 | -11.1839 | 0 | 0 | 0 | 0 | 0
6722.5 | -11.1839 | 0 | 0 | 0 | 0 | 0
6723.5 | -11.1839 | 0 | 0 | 0 | 0 | 0
6724.5 | -11.1839 | 0 | 0 | 0 | 0 | 0
6725.5 | -11.1839 | 0 | 0 | 0 | 0 | 0
6726.5 | 1076.03 | 1.076 | 0 | 0 | 0 | 0
6727.5 | 3494.59 | 3.4946 | 0 | 0 | 0 | 0
6728.5 | 10931.4 | 10.9314 | 0 | 0 | 0 | 0
6729.5 | 15337.9 | 15.3379 | 0 | 0 | 0 | 0
6730.5 | 30222.6 | 30.2226 | 0 | 0 | 0 | 0
6731.5 | 42075 | 42.075 | 0 | 0 | 218.758 | 0.21876
6732.5 | 38536.6 | 38.5366 | 0 | 0 | 0 | 0
6733.5 | 40959.8 | 40.9598 | 0 | 0 | 0 | 0
6734.5 | 29926.2 | 29.9262 | 0 | 0 | 0 | 0
6735.5 | 24203.4 | 24.2034 | 0 | 0 | 0 | 0
6736.5 | 18155.2 | 18.1552 | 0 | 0 | 0 | 0
6737.5 | 3047.96 | 3.048 | 0 | 0 | 0 | 0
6738.5 | 92.4241 | 0.092424 | 0 | 0 | 0 | 0
6739.5 | -11.1839 | 0 | 0 | 0 | 0 | 0
6740.5 | -11.1839 | 0 | 0 | 0 | 0 | 0
6741.5 | -11.1839 | 0 | 0 | 0 | 0 | 0
6742.5 | -11.1839 | 0 | 0 | 0 | 0 | 0
6743.5 | -11.1839 | 0 | 0 | 0 | 0 | 0
6744.5 | -11.1839 | 0 | 0 | 0 | 0 | 0
6745.5 | -11.1839 | 0 | 0 | 0 | 0 | 0
6746.5 | -11.1839 | 0 | 0 | 0 | 0 | 0
6747.5 | -11.1839 | 0 | 0 | 0 | 0 | 0
6748.5 | -11.1839 | 0 | 0 | 0 | 0 | 0
6749.5 | -11.1839 | 0 | 0 | 0 | 0 | 0
6750.5 | 1456.3 | 1.4563 | 0 | 0 | 0 | 0
6751.5 | 6557.16 | 6.5572 | 0 | 0 | 0 | 0
6752.5 | 11571.8 | 11.5718 | 0 | 0 | 0 | 0
6753.5 | -11.1839 | 0 | 0 | 0 | 14901.6 | 14.9016
6754.5 | -11.1839 | 0 | 0 | 0 | 17291.9 | 17.2919
6755.5 | -11.1839 | 0 | 0 | 0 | 16488.7 | 16.4887
6756.5 | -11.1839 | 0 | 0 | 0 | 15041.6 | 15.0416
6757.5 | -11.1839 | 0 | 0 | 0 | 12492.7 | 12.4927
6758.5 | -11.1839 | 0 | 0 | 0 | 9785.36 | 9.7854
6759.5 | -11.1839 | 0 | 0 | 0 | 6194.27 | 6.1943
6760.5 | 2865.6 | 2.8656 | 0 | 0 | 363.443 | 0.36344
6761.5 | 1068.4 | 1.0684 | 0 | 0 | 0 | 0
6762.5 | 28689.6 | 28.6896 | 28689.6 | 28.6896 | 0 | 0
6763.5 | -11.1839 | 0 | 0 | 0 | 0 | 0
6764.5 | -11.1839 | 0 | 0 | 0 | 0 | 0
6765.5 | -11.1839 | 0 | 0 | 0 | 0 | 0
6766.5 | -11.1839 | 0 | 0 | 0 | 0 | 0
6767.5 | -11.1839 | 0 | 0 | 0 | 0 | 0
6768.5 | -11.1839 | 0 | 0 | 0 | 0 | 0
6769.5 | -11.1839 | 0 | 0 | 0 | 0 | 0
6770.5 | -11.1839 | 0 | 0 | 0 | 0 | 0
6771.5 | -11.1839 | 0 | 0 | 0 | 0 | 0
6772.5 | -11.1839 | 0 | 0 | 0 | 0 | 0
6773.5 | -11.1839 | 0 | 0 | 0 | 0 | 0
6774.5 | 1099.23 | 1.0992 | 0 | 0 | 0 | 0
6775.5 | 5608.25 | 5.6082 | 0 | 0 | 0 | 0
6776.5 | 6409.8 | 6.4098 | 0 | 0 | 0 | 0
6777.5 | -11.1839 | 0 | 0 | 0 | 13517.2 | 13.5172
6778.5 | 1377.88 | 1.3779 | 0 | 0 | 16517.2 | 16.5172
6779.5 | 12116.9 | 12.1169 | 0 | 0 | 127.703 | 0.1277
6780.5 | 12437.3 | 12.4373 | 0 | 0 | 0.035117 | 3.5117e-05
6781.5 | 7389.52 | 7.3895 | 0 | 0 | 0 | 0
6782.5 | 5548.64 | 5.5486 | 0 | 0 | 0 | 0
6783.5 | 3446.81 | 3.4468 | 0 | 0 | 0 | 0
6784.5 | 3356.49 | 3.3565 | 0 | 0 | 0 | 0
6785.5 | 432.8 | 0.4328 | 0 | 0 | 0 | 0
6786.5 | -11.1839 | 0 | 0 | 0 | 0 | 0
6787.5 | -11.1839 | 0 | 0 | 0 | 0 | 0
6788.5 | -11.1839 | 0 | 0 | 0 | 0 | 0
6789.5 | -11.1839 | 0 | 0 | 0 | 0 | 0
6790.5 | -11.1839 | 0 | 0 | 0 | 0 | 0
6791.5 | -11.1839 | 0 | 0 | 0 | 0 | 0
6792.5 | -11.1839 | 0 | 0 | 0 | 0 | 0
6793.5 | -11.1839 | 0 | 0 | 0 | 0 | 0
6794.5 | -11.1839 | 0 | 0 | 0 | 0 | 0
6795.5 | -11.1839 | 0 | 0 | 0 | 0 | 0
6796.5 | -11.1839 | 0 | 0 | 0 | 0 | 0
6797.5 | -11.1839 | 0 | 0 | 0 | 0 | 0
6798.5 | 536.641 | 0.53664 | 0 | 0 | 0 | 0
6799.5 | 2934.62 | 2.9346 | 0 | 0 | 0 | 0
6800.5 | 8554.27 | 8.5543 | 0 | 0 | 0 | 0
6801.5 | 24973.3 | 24.9733 | 0 | 0 | 0 | 0
6802.5 | 9186.23 | 9.1862 | 0 | 0 | 0 | 0
6803.5 | 6832.07 | 6.8321 | 0 | 0 | 0 | 0
6804.5 | 3991.58 | 3.9916 | 0 | 0 | 0 | 0
6805.5 | 2179.28 | 2.1793 | 0 | 0 | 0 | 0
6806.5 | 4151.06 | 4.1511 | 0 | 0 | 0 | 0
6807.5 | 3766.36 | 3.7664 | 0 | 0 | 0 | 0
6808.5 | 1692.63 | 1.6926 | 0 | 0 | 0 | 0
6809.5 | 29706 | 29.706 | 28689.8 | 28.6898 | 0 | 0
6810.5 | 29032.5 | 29.0325 | 28956.8 | 28.9568 | 0 | 0
6811.5 | 28856.4 | 28.8564 | 28856.4 | 28.8564 | 0 | 0
6812.5 | -11.1839 | 0 | 0 | 0 | 0 | 0
6813.5 | -11.1839 | 0 | 0 | 0 | 0 | 0
6814.5 | -11.1839 | 0 | 0 | 0 | 0 | 0
6815.5 | -11.1839 | 0 | 0 | 0 | 0 | 0
6816.5 | -11.1839 | 0 | 0 | 0 | 0 | 0
6817.5 | -11.1839 | 0 | 0 | 0 | 0 | 0
6818.5 | -11.1839 | 0 | 0 | 0 | 0 | 0
6819.5 | -11.1839 | 0 | 0 | 0 | 0 | 0
6820.5 | -11.1839 | 0 | 0 | 0 | 0 | 0
6821.5 | -11.1839 | 0 | 0 | 0 | 0 | 0
6822.5 | 1710.85 | 1.7108 | 0 | 0 | 0 | 0
6823.5 | 9926.84 | 9.9268 | 0 | 0 | 0 | 0
6824.5 | 16354.9 | 16.3549 | 0 | 0 | 0 | 0
6825.5 | 30859.6 | 30.8596 | 0 | 0 | 0 | 0
6826.5 | 37726.1 | 37.7261 | 0 | 0 | 0 | 0
6827.5 | 42075 | 42.075 | 0 | 0 | 3500.96 | 3.501
6828.5 | 36242.6 | 36.2426 | 0 | 0 | 0 | 0
6829.5 | 36434.8 | 36.4348 | 0 | 0 | 0 | 0
6830.5 | 38139.4 | 38.1394 | 0 | 0 | 0 | 0
6831.5 | 33974.6 | 33.9746 | 0 | 0 | 0 | 0
6832.5 | 19672.7 | 19.6727 | 0 | 0 | 0 | 0
6833.5 | 6366.47 | 6.3665 | 3651.8 | 3.6518 | 0 | 0
6834.5 | 265.779 | 0.26578 | 0 | 0 | 0 | 0
6835.5 | -11.1839 | 0 | 0 | 0 | 0 | 0
6836.5 | -11.1839 | 0 | 0 | 0 | 0 | 0
6837.5 | -11.1839 | 0 | 0 | 0 | 0 | 0
6838.5 | -11.1839 | 0 | 0 | 0 | 0 | 0
6839.5 | -11.1839 | 0 | 0 | 0 | 0 | 0
6840.5 | -11.1839 | 0 | 0 | 0 | 0 | 0
6841.5 | -11.1839 | 0 | 0 | 0 | 0 | 0
6842.5 | -11.1839 | 0 | 0 | 0 | 0 | 0
6843.5 | -11.1839 | 0 | 0 | 0 | 0 | 0
6844.5 | -11.1839 | 0 | 0 | 0 | 0 | 0
6845.5 | -11.1839 | 0 | 0 | 0 | 0 | 0
6846.5 | 1247.6 | 1.2476 | 0 | 0 | 0 | 0
6847.5 | 9782.26 | 9.7823 | 0 | 0 | 0 | 0
6848.5 | 21333.4 | 21.3334 | 0 | 0 | 0 | 0
6849.5 | 19547.2 | 19.5472 | 0 | 0 | 0 | 0
6850.5 | 26496.3 | 26.4963 | 0 | 0 | 0 | 0
6851.5 | 21590.9 | 21.5909 | 0 | 0 | 0 | 0
6852.5 | 28616 | 28.616 | 0 | 0 | 0 | 0
6853.5 | 40611.1 | 40.6111 | 0 | 0 | 0 | 0
6854.5 | 33056.1 | 33.0561 | 0 | 0 | 0 | 0
6855.5 | 29463.2 | 29.4632 | 0 | 0 | 0 | 0
6856.5 | 14574.3 | 14.5743 | 0 | 0 | 0 | 0
6857.5 | 3703.43 | 3.7034 | 0 | 0 | 0 | 0
6858.5 | 95.4173 | 0.095417 | 0 | 0 | 0 | 0
6859.5 | -11.1839 | 0 | 0 | 0 | 0 | 0
6860.5 | -11.1839 | 0 | 0 | 0 | 0 | 0
6861.5 | -11.1839 | 0 | 0 | 0 | 0 | 0
6862.5 | -11.1839 | 0 | 0 | 0 | 0 | 0
6863.5 | -11.1839 | 0 | 0 | 0 | 0 | 0
6864.5 | -11.1839 | 0 | 0 | 0 | 0 | 0
6865.5 | -11.1839 | 0 | 0 | 0 | 0 | 0
6866.5 | -11.1839 | 0 | 0 | 0 | 0 | 0
6867.5 | -11.1839 | 0 | 0 | 0 | 0 | 0
6868.5 | -11.1839 | 0 | 0 | 0 | 0 | 0
6869.5 | -11.1839 | 0 | 0 | 0 | 0 | 0
6870.5 | 1802.97 | 1.803 | 0 | 0 | 0 | 0
6871.5 | 7054.96 | 7.055 | 0 | 0 | 0 | 0
6872.5 | 17945.4 | 17.9454 | 0 | 0 | 0 | 0
6873.5 | -11.1839 | 0 | 0 | 0 | 16022.4 | 16.0224
6874.5 | 6176.44 | 6.1764 | 0 | 0 | 29774.7 | 29.7747
6875.5 | 13691.4 | 13.6914 | 0 | 0 | 29787.4 | 29.7874
6876.5 | 39927.4 | 39.9274 | 0 | 0 | 9208.44 | 9.2084
6877.5 | 38513.7 | 38.5137 | 0 | 0 | 6486.49 | 6.4865
6878.5 | 35561.4 | 35.5614 | 0 | 0 | 1929.7 | 1.9297
6879.5 | 22017.4 | 22.0174 | 0 | 0 | 0 | 0
6880.5 | 9395.96 | 9.396 | 0 | 0 | 0 | 0
6881.5 | 3073.23 | 3.0732 | 0 | 0 | 0 | 0
6882.5 | 28847.7 | 28.8477 | 28689.7 | 28.6897 | 0 | 0
6883.5 | 28956.8 | 28.9568 | 28956.8 | 28.9568 | 0 | 0
6884.5 | 28848 | 28.848 | 28848 | 28.848 | 0 | 0
6885.5 | -11.1839 | 0 | 0 | 0 | 0 | 0
6886.5 | -11.1839 | 0 | 0 | 0 | 0 | 0
6887.5 | -11.1839 | 0 | 0 | 0 | 0 | 0
6888.5 | -11.1839 | 0 | 0 | 0 | 0 | 0
6889.5 | -11.1839 | 0 | 0 | 0 | 0 | 0
6890.5 | -11.1839 | 0 | 0 | 0 | 0 | 0
6891.5 | -11.1839 | 0 | 0 | 0 | 0 | 0
6892.5 | -11.1839 | 0 | 0 | 0 | 0 | 0
6893.5 | -11.1839 | 0 | 0 | 0 | 0 | 0
6894.5 | 1513.45 | 1.5134 | 0 | 0 | 0 | 0
6895.5 | 2527.05 | 2.5271 | 0 | 0 | 0 | 0
6896.5 | 3326.64 | 3.3266 | 0 | 0 | 0 | 0
6897.5 | 8429.73 | 8.4297 | 0 | 0 | 0 | 0
6898.5 | 17217.1 | 17.2171 | 0 | 0 | 0 | 0
6899.5 | 31959.3 | 31.9593 | 0 | 0 | 0 | 0
6900.5 | 30441.9 | 30.4419 | 0 | 0 | 0 | 0
6901.5 | 6670.01 | 6.67 | 0 | 0 | 0 | 0
6902.5 | 3595.66 | 3.5957 | 0 | 0 | 0 | 0
6903.5 | 3441.07 | 3.4411 | 0 | 0 | 0 | 0
6904.5 | 3962.01 | 3.962 | 0 | 0 | 0 | 0
6905.5 | 1137.73 | 1.1377 | 0 | 0 | 0 | 0
6906.5 | 11.8387 | 0.011839 | 0 | 0 | 0 | 0
6907.5 | -11.1839 | 0 | 0 | 0 | 0 | 0
6908.5 | -11.1839 | 0 | 0 | 0 | 0 | 0
6909.5 | -11.1839 | 0 | 0 | 0 | 0 | 0
6910.5 | -11.1839 | 0 | 0 | 0 | 0 | 0
6911.5 | -11.1839 | 0 | 0 | 0 | 0 | 0
6912.5 | -11.1839 | 0 | 0 | 0 | 0 | 0
6913.5 | -11.1839 | 0 | 0 | 0 | 0 | 0
6914.5 | -11.1839 | 0 | 0 | 0 | 0 | 0
6915.5 | -11.1839 | 0 | 0 | 0 | 0 | 0
6916.5 | -11.1839 | 0 | 0 | 0 | 0 | 0
6917.5 | -11.1839 | 0 | 0 | 0 | 0 | 0
6918.5 | 2379.77 | 2.3798 | 0 | 0 | 0 | 0
6919.5 | 12811.1 | 12.8111 | 0 | 0 | 0 | 0
6920.5 | 24104.2 | 24.1042 | 0 | 0 | 0 | 0
6921.5 | 33572.7 | 33.5727 | 0 | 0 | 0 | 0
6922.5 | 42075 | 42.075 | 0 | 0 | 1660.35 | 1.6603
6923.5 | 42075 | 42.075 | 0 | 0 | 3226.53 | 3.2265
6924.5 | 42075 | 42.075 | 0 | 0 | 5895.12 | 5.8951
6925.5 | 42075 | 42.075 | 0 | 0 | 3161 | 3.161
6926.5 | 41556.1 | 41.5561 | 0 | 0 | 0 | 0
6927.5 | 29501.7 | 29.5017 | 0 | 0 | 0 | 0
6928.5 | 33340.4 | 33.3404 | 13264.8 | 13.2648 | 0 | 0
6929.5 | 8169.05 | 8.1691 | 0 | 0 | 0 | 0
6930.5 | 348.03 | 0.34803 | 0 | 0 | 0 | 0
6931.5 | -11.1839 | 0 | 0 | 0 | 0 | 0
6932.5 | -11.1839 | 0 | 0 | 0 | 0 | 0
6933.5 | -11.1839 | 0 | 0 | 0 | 0 | 0
6934.5 | -11.1839 | 0 | 0 | 0 | 0 | 0
6935.5 | -11.1839 | 0 | 0 | 0 | 0 | 0
6936.5 | -11.1839 | 0 | 0 | 0 | 0 | 0
6937.5 | -11.1839 | 0 | 0 | 0 | 0 | 0
6938.5 | -11.1839 | 0 | 0 | 0 | 0 | 0
6939.5 | -11.1839 | 0 | 0 | 0 | 0 | 0
6940.5 | -11.1839 | 0 | 0 | 0 | 0 | 0
6941.5 | -11.1839 | 0 | 0 | 0 | 0 | 0
6942.5 | 681.938 | 0.68194 | 0 | 0 | 0 | 0
6943.5 | 2950.8 | 2.9508 | 0 | 0 | 0 | 0
6944.5 | 5493.24 | 5.4932 | 0 | 0 | 0 | 0
6945.5 | 15099.4 | 15.0994 | 0 | 0 | 0 | 0
6946.5 | 18034 | 18.034 | 0 | 0 | 0 | 0
6947.5 | 42075 | 42.075 | 0 | 0 | 1830.49 | 1.8305
6948.5 | 9211.19 | 9.2112 | 0 | 0 | 30073.5 | 30.0735
6949.5 | 22169.4 | 22.1694 | 0 | 0 | 0 | 0
6950.5 | 39920.1 | 39.9201 | 0 | 0 | 0 | 0
6951.5 | 21605.4 | 21.6054 | 0 | 0 | 0 | 0
6952.5 | 3919.53 | 3.9195 | 0 | 0 | 0 | 0
6953.5 | 32496.1 | 32.4961 | 28553.1 | 28.5531 | 0 | 0
6954.5 | 347.561 | 0.34756 | 0 | 0 | 0 | 0
6955.5 | -11.1839 | 0 | 0 | 0 | 0 | 0
6956.5 | -11.1839 | 0 | 0 | 0 | 0 | 0
6957.5 | -11.1839 | 0 | 0 | 0 | 0 | 0
6958.5 | -11.1839 | 0 | 0 | 0 | 0 | 0
6959.5 | -11.1839 | 0 | 0 | 0 | 0 | 0
6960.5 | -11.1839 | 0 | 0 | 0 | 0 | 0
6961.5 | -11.1839 | 0 | 0 | 0 | 0 | 0
6962.5 | -11.1839 | 0 | 0 | 0 | 0 | 0
6963.5 | -11.1839 | 0 | 0 | 0 | 0 | 0
6964.5 | -11.1839 | 0 | 0 | 0 | 0 | 0
6965.5 | -11.1839 | 0 | 0 | 0 | 0 | 0
6966.5 | 2309.97 | 2.31 | 0 | 0 | 0 | 0
6967.5 | 7367.84 | 7.3678 | 0 | 0 | 0 | 0
6968.5 | 25188.6 | 25.1886 | 0 | 0 | 0 | 0
6969.5 | 37095.4 | 37.0954 | 0 | 0 | 0 | 0
6970.5 | 14738.7 | 14.7387 | 0 | 0 | 29972.9 | 29.9729
6971.5 | 19626.2 | 19.6262 | 0 | 0 | 29784.5 | 29.7845
6972.5 | 39003.2 | 39.0032 | 0 | 0 | 10652.9 | 10.6529
6973.5 | 42075 | 42.075 | 0 | 0 | 2625.44 | 2.6254
6974.5 | 41618.4 | 41.6184 | 0 | 0 | 0 | 0
6975.5 | 31759.1 | 31.7591 | 0 | 0 | 0 | 0
6976.5 | 21361.8 | 21.3618 | 0 | 0 | 0 | 0
6977.5 | 36416.7 | 36.4167 | 28923.7 | 28.9237 | 0 | 0
6978.5 | 28954 | 28.954 | 28711.1 | 28.7111 | 0 | 0
6979.5 | 10408.9 | 10.4089 | 10408.9 | 10.4089 | 0 | 0
6980.5 | -11.1839 | 0 | 0 | 0 | 0 | 0
6981.5 | -11.1839 | 0 | 0 | 0 | 0 | 0
6982.5 | -11.1839 | 0 | 0 | 0 | 0 | 0
6983.5 | -11.1839 | 0 | 0 | 0 | 0 | 0
6984.5 | -11.1839 | 0 | 0 | 0 | 0 | 0
6985.5 | -11.1839 | 0 | 0 | 0 | 0 | 0
6986.5 | -11.1839 | 0 | 0 | 0 | 0 | 0
6987.5 | -11.1839 | 0 | 0 | 0 | 0 | 0
6988.5 | -11.1839 | 0 | 0 | 0 | 0 | 0
6989.5 | -11.1839 | 0 | 0 | 0 | 0 | 0
6990.5 | 3012.87 | 3.0129 | 0 | 0 | 0 | 0
6991.5 | 14575.1 | 14.5751 | 0 | 0 | 0 | 0
6992.5 | 27470.4 | 27.4704 | 0 | 0 | 0 | 0
6993.5 | 39438.2 | 39.4382 | 0 | 0 | 0 | 0
6994.5 | 18123 | 18.123 | 0 | 0 | 29921.6 | 29.9216
6995.5 | 42075 | 42.075 | 0 | 0 | 4947.7 | 4.9477
6996.5 | 42075 | 42.075 | 0 | 0 | 5389.24 | 5.3892
6997.5 | 42075 | 42.075 | 0 | 0 | 2801.73 | 2.8017
6998.5 | 42075 | 42.075 | 0 | 0 | 522.179 | 0.52218
6999.5 | 31071.5 | 31.0715 | 0 | 0 | 0 | 0
7000.5 | 16400 | 16.4 | 0 | 0 | 0 | 0
7001.5 | 6993.05 | 6.9931 | 0 | 0 | 0 | 0
7002.5 | 28952 | 28.952 | 28709.6 | 28.7096 | 0 | 0
7003.5 | -11.1839 | 0 | 0 | 0 | 0 | 0
7004.5 | -11.1839 | 0 | 0 | 0 | 0 | 0
7005.5 | -11.1839 | 0 | 0 | 0 | 0 | 0
7006.5 | -11.1839 | 0 | 0 | 0 | 0 | 0
7007.5 | -11.1839 | 0 | 0 | 0 | 0 | 0
7008.5 | -11.1839 | 0 | 0 | 0 | 0 | 0
7009.5 | -11.1839 | 0 | 0 | 0 | 0 | 0
7010.5 | -11.1839 | 0 | 0 | 0 | 0 | 0
7011.5 | -11.1839 | 0 | 0 | 0 | 0 | 0
7012.5 | 11659.8 | 11.6598 | 11659.8 | 11.6598 | 0 | 0
7013.5 | -11.1839 | 0 | 0 | 0 | 0 | 0
7014.5 | 3079.07 | 3.0791 | 0 | 0 | 0 | 0
7015.5 | 14195.7 | 14.1957 | 0 | 0 | 0 | 0
7016.5 | -11.1839 | 0 | 0 | 0 | 27997.9 | 27.9979
7017.5 | 8896.13 | 8.8961 | 0 | 0 | 29783.2 | 29.7832
7018.5 | 7076.75 | 7.0767 | 0 | 0 | 29790.9 | 29.7909
7019.5 | 36142.9 | 36.1429 | 0 | 0 | 0 | 0
7020.5 | 30198.7 | 30.1987 | 0 | 0 | 0 | 0
7021.5 | 23544 | 23.544 | 0 | 0 | 0 | 0
7022.5 | 17264.8 | 17.2648 | 0 | 0 | 0 | 0
7023.5 | 20663.6 | 20.6636 | 0 | 0 | 0 | 0
7024.5 | 5653.24 | 5.6532 | 0 | 0 | 0 | 0
7025.5 | 3061 | 3.061 | 0 | 0 | 0 | 0
7026.5 | 28920 | 28.92 | 28690.1 | 28.6901 | 0 | 0
7027.5 | -11.1839 | 0 | 0 | 0 | 0 | 0
7028.5 | -11.1839 | 0 | 0 | 0 | 0 | 0
7029.5 | -11.1839 | 0 | 0 | 0 | 0 | 0
7030.5 | -11.1839 | 0 | 0 | 0 | 0 | 0
7031.5 | -11.1839 | 0 | 0 | 0 | 0 | 0
7032.5 | -11.1839 | 0 | 0 | 0 | 0 | 0
7033.5 | -11.1839 | 0 | 0 | 0 | 0 | 0
7034.5 | -11.1839 | 0 | 0 | 0 | 0 | 0
7035.5 | -11.1839 | 0 | 0 | 0 | 0 | 0
7036.5 | -11.1839 | 0 | 0 | 0 | 0 | 0
7037.5 | -11.1839 | 0 | 0 | 0 | 0 | 0
7038.5 | 3979.13 | 3.9791 | 0 | 0 | 0 | 0
7039.5 | 8403.09 | 8.4031 | 0 | 0 | 0 | 0
7040.5 | 16076.4 | 16.0764 | 0 | 0 | 0 | 0
7041.5 | 28097.7 | 28.0977 | 0 | 0 | 0 | 0
7042.5 | 26452.3 | 26.4523 | 0 | 0 | 0 | 0
7043.5 | 32021.5 | 32.0215 | 0 | 0 | 0 | 0
7044.5 | 21061.4 | 21.0614 | 0 | 0 | 0 | 0
7045.5 | 27317.7 | 27.3177 | 0 | 0 | 0 | 0
7046.5 | 21404.8 | 21.4048 | 0 | 0 | 0 | 0
7047.5 | 7563.26 | 7.5633 | 0 | 0 | 0 | 0
7048.5 | 6471.39 | 6.4714 | 0 | 0 | 0 | 0
7049.5 | 5268.75 | 5.2687 | 0 | 0 | 0 | 0
7050.5 | 248.88 | 0.24888 | 0 | 0 | 0 | 0
7051.5 | -11.1839 | 0 | 0 | 0 | 0 | 0
7052.5 | -11.1839 | 0 | 0 | 0 | 0 | 0
7053.5 | -11.1839 | 0 | 0 | 0 | 0 | 0
7054.5 | -11.1839 | 0 | 0 | 0 | 0 | 0
7055.5 | -11.1839 | 0 | 0 | 0 | 0 | 0
7056.5 | -11.1839 | 0 | 0 | 0 | 0 | 0
7057.5 | -11.1839 | 0 | 0 | 0 | 0 | 0
7058.5 | -11.1839 | 0 | 0 | 0 | 0 | 0
7059.5 | -11.1839 | 0 | 0 | 0 | 0 | 0
7060.5 | -11.1839 | 0 | 0 | 0 | 0 | 0
7061.5 | -11.1839 | 0 | 0 | 0 | 0 | 0
7062.5 | 3058.06 | 3.0581 | 0 | 0 | 0 | 0
7063.5 | 15056.2 | 15.0562 | 0 | 0 | 0 | 0
7064.5 | -11.1839 | 0 | 0 | 0 | 16786.1 | 16.7861
7065.5 | 398.915 | 0.39892 | 0 | 0 | 19085.8 | 19.0858
7066.5 | 13003.1 | 13.0031 | 0 | 0 | 89.1293 | 0.089129
7067.5 | 33551.5 | 33.5515 | 0 | 0 | 0 | 0
7068.5 | 33166.5 | 33.1665 | 0 | 0 | 0 | 0
7069.5 | 29208.4 | 29.2084 | 0 | 0 | 0 | 0
7070.5 | 19047.2 | 19.0472 | 0 | 0 | 0 | 0
7071.5 | 16367.3 | 16.3673 | 0 | 0 | 0 | 0
7072.5 | 5038.57 | 5.0386 | 0 | 0 | 0 | 0
7073.5 | 3326.29 | 3.3263 | 0 | 0 | 0 | 0
7074.5 | 86.3395 | 0.086339 | 0 | 0 | 0 | 0
7075.5 | -11.1839 | 0 | 0 | 0 | 0 | 0
7076.5 | -11.1839 | 0 | 0 | 0 | 0 | 0
7077.5 | -11.1839 | 0 | 0 | 0 | 0 | 0
7078.5 | -11.1839 | 0 | 0 | 0 | 0 | 0
7079.5 | -11.1839 | 0 | 0 | 0 | 0 | 0
7080.5 | -11.1839 | 0 | 0 | 0 | 0 | 0
7081.5 | -11.1839 | 0 | 0 | 0 | 0 | 0
7082.5 | -11.1839 | 0 | 0 | 0 | 0 | 0
7083.5 | -11.1839 | 0 | 0 | 0 | 0 | 0
7084.5 | 28689.7 | 28.6897 | 28689.7 | 28.6897 | 0 | 0
7085.5 | 28956.7 | 28.9567 | 28956.7 | 28.9567 | 0 | 0
7086.5 | 31917.1 | 31.9171 | 28778.5 | 28.7785 | 0 | 0
7087.5 | 14296.1 | 14.2961 | 0 | 0 | 0 | 0
7088.5 | 26795.2 | 26.7952 | 0 | 0 | 0 | 0
7089.5 | 35931.7 | 35.9317 | 0 | 0 | 0 | 0
7090.5 | 42075 | 42.075 | 0 | 0 | 676.492 | 0.67649
7091.5 | 35780 | 35.78 | 0 | 0 | 0 | 0
7092.5 | 42075 | 42.075 | 0 | 0 | 2755.51 | 2.7555
7093.5 | 42075 | 42.075 | 0 | 0 | 3327.98 | 3.328
7094.5 | 41153.3 | 41.1533 | 0 | 0 | 0 | 0
7095.5 | 32435.8 | 32.4358 | 0 | 0 | 0 | 0
7096.5 | 20850.3 | 20.8503 | 0 | 0 | 0 | 0
7097.5 | 14126.3 | 14.1263 | 6704.81 | 6.7048 | 0 | 0
7098.5 | 250.831 | 0.25083 | 0 | 0 | 0 | 0
7099.5 | -11.1839 | 0 | 0 | 0 | 0 | 0
7100.5 | -11.1839 | 0 | 0 | 0 | 0 | 0
7101.5 | -11.1839 | 0 | 0 | 0 | 0 | 0
7102.5 | -11.1839 | 0 | 0 | 0 | 0 | 0
7103.5 | -11.1839 | 0 | 0 | 0 | 0 | 0
7104.5 | -11.1839 | 0 | 0 | 0 | 0 | 0
7105.5 | -11.1839 | 0 | 0 | 0 | 0 | 0
7106.5 | -11.1839 | 0 | 0 | 0 | 0 | 0
7107.5 | -11.1839 | 0 | 0 | 0 | 0 | 0
7108.5 | -11.1839 | 0 | 0 | 0 | 0 | 0
7109.5 | -11.1839 | 0 | 0 | 0 | 0 | 0
7110.5 | 1399.76 | 1.3998 | 0 | 0 | 0 | 0
7111.5 | 3828.72 | 3.8287 | 0 | 0 | 0 | 0
7112.5 | 6373.35 | 6.3734 | 0 | 0 | 0 | 0
7113.5 | 12367.8 | 12.3678 | 0 | 0 | 0 | 0
7114.5 | 25890.9 | 25.8909 | 0 | 0 | 0 | 0
7115.5 | 37125.9 | 37.1259 | 0 | 0 | 0 | 0
7116.5 | 31398.2 | 31.3982 | 0 | 0 | 0 | 0
7117.5 | 22213 | 22.213 | 0 | 0 | 0 | 0
7118.5 | 18663.4 | 18.6634 | 0 | 0 | 0 | 0
7119.5 | 12839.4 | 12.8394 | 0 | 0 | 0 | 0
7120.5 | 6825.24 | 6.8252 | 0 | 0 | 0 | 0
7121.5 | 2104.66 | 2.1047 | 0 | 0 | 0 | 0
7122.5 | 249.073 | 0.24907 | 0 | 0 | 0 | 0
7123.5 | -11.1839 | 0 | 0 | 0 | 0 | 0
7124.5 | -11.1839 | 0 | 0 | 0 | 0 | 0
7125.5 | -11.1839 | 0 | 0 | 0 | 0 | 0
7126.5 | -11.1839 | 0 | 0 | 0 | 0 | 0
7127.5 | -11.1839 | 0 | 0 | 0 | 0 | 0
7128.5 | -11.1839 | 0 | 0 | 0 | 0 | 0
7129.5 | -11.1839 | 0 | 0 | 0 | 0 | 0
7130.5 | -11.1839 | 0 | 0 | 0 | 0 | 0
7131.5 | -11.1839 | 0 | 0 | 0 | 0 | 0
7132.5 | -11.1839 | 0 | 0 | 0 | 0 | 0
7133.5 | -11.1839 | 0 | 0 | 0 | 0 | 0
7134.5 | 1398.78 | 1.3988 | 0 | 0 | 0 | 0
7135.5 | 4651.47 | 4.6515 | 0 | 0 | 0 | 0
7136.5 | 12005.5 | 12.0055 | 0 | 0 | 0 | 0
7137.5 | 13058 | 13.058 | 0 | 0 | 0 | 0
7138.5 | 18623 | 18.623 | 0 | 0 | 0 | 0
7139.5 | -11.1839 | 0 | 0 | 0 | 17133 | 17.133
7140.5 | -11.1839 | 0 | 0 | 0 | 21247.2 | 21.2472
7141.5 | -11.1839 | 0 | 0 | 0 | 12799.6 | 12.7996
7142.5 | -11.1839 | 0 | 0 | 0 | 14258 | 14.258
7143.5 | -11.1839 | 0 | 0 | 0 | 7346.54 | 7.3465
7144.5 | -11.1839 | 0 | 0 | 0 | 5069.41 | 5.0694
7145.5 | 31113.2 | 31.1132 | 28962.1 | 28.9621 | 0 | 0
7146.5 | 28854.5 | 28.8545 | 28705 | 28.705 | 0 | 0
7147.5 | 15019.3 | 15.0193 | 15019.3 | 15.0193 | 0 | 0
7148.5 | -11.1839 | 0 | 0 | 0 | 0 | 0
7149.5 | -11.1839 | 0 | 0 | 0 | 0 | 0
7150.5 | -11.1839 | 0 | 0 | 0 | 0 | 0
7151.5 | -11.1839 | 0 | 0 | 0 | 0 | 0
7152.5 | -11.1839 | 0 | 0 | 0 | 0 | 0
7153.5 | -11.1839 | 0 | 0 | 0 | 0 | 0
7154.5 | -11.1839 | 0 | 0 | 0 | 0 | 0
7155.5 | -11.1839 | 0 | 0 | 0 | 0 | 0
7156.5 | -11.1839 | 0 | 0 | 0 | 0 | 0
7157.5 | -11.1839 | 0 | 0 | 0 | 0 | 0
7158.5 | 1667.14 | 1.6671 | 0 | 0 | 0 | 0
7159.5 | 6091.71 | 6.0917 | 0 | 0 | 0 | 0
7160.5 | 19760.4 | 19.7604 | 0 | 0 | 0 | 0
7161.5 | 20558.5 | 20.5585 | 0 | 0 | 0 | 0
7162.5 | 32445.4 | 32.4454 | 0 | 0 | 0 | 0
7163.5 | 19323.5 | 19.3235 | 0 | 0 | 0 | 0
7164.5 | 21807.8 | 21.8078 | 0 | 0 | 0 | 0
7165.5 | 16620 | 16.62 | 0 | 0 | 0 | 0
7166.5 | 16908.1 | 16.9081 | 0 | 0 | 0 | 0
7167.5 | 15284.1 | 15.2841 | 0 | 0 | 0 | 0
7168.5 | 20335.3 | 20.3353 | 0 | 0 | 0 | 0
7169.5 | 7701.7 | 7.7017 | 0 | 0 | 0 | 0
7170.5 | 562.218 | 0.56222 | 0 | 0 | 0 | 0
7171.5 | -11.1839 | 0 | 0 | 0 | 0 | 0
7172.5 | -11.1839 | 0 | 0 | 0 | 0 | 0
7173.5 | -11.1839 | 0 | 0 | 0 | 0 | 0
7174.5 | -11.1839 | 0 | 0 | 0 | 0 | 0
7175.5 | -11.1839 | 0 | 0 | 0 | 0 | 0
7176.5 | -11.1839 | 0 | 0 | 0 | 0 | 0
7177.5 | -11.1839 | 0 | 0 | 0 | 0 | 0
7178.5 | -11.1839 | 0 | 0 | 0 | 0 | 0
7179.5 | -11.1839 | 0 | 0 | 0 | 0 | 0
7180.5 | -11.1839 | 0 | 0 | 0 | 0 | 0
7181.5 | 12.9126 | 0.012913 | 0 | 0 | 0 | 0
7182.5 | 3435.86 | 3.4359 | 0 | 0 | 0 | 0
7183.5 | 10010.7 | 10.0107 | 0 | 0 | 0 | 0
7184.5 | 17815.5 | 17.8155 | 0 | 0 | 0 | 0
7185.5 | -11.1839 | 0 | 0 | 0 | 22933.7 | 22.9337
7186.5 | 7307.59 | 7.3076 | 0 | 0 | 29779.4 | 29.7794
7187.5 | -11.1839 | 0 | 0 | 0 | 10130.4 | 10.1304
7188.5 | -11.1839 | 0 | 0 | 0 | 23706.5 | 23.7065
7189.5 | 31587.3 | 31.5873 | 0 | 0 | 6558.84 | 6.5588
7190.5 | 39936 | 39.936 | 0 | 0 | 0 | 0
7191.5 | 16419.3 | 16.4193 | 0 | 0 | 0 | 0
7192.5 | 9044.73 | 9.0447 | 0 | 0 | 0 | 0
7193.5 | 2362.5 | 2.3625 | 0 | 0 | 0 | 0
7194.5 | 164.664 | 0.16466 | 0 | 0 | 0 | 0
7195.5 | -11.1839 | 0 | 0 | 0 | 0 | 0
7196.5 | -11.1839 | 0 | 0 | 0 | 0 | 0
7197.5 | -11.1839 | 0 | 0 | 0 | 0 | 0
7198.5 | -11.1839 | 0 | 0 | 0 | 0 | 0
7199.5 | -11.1839 | 0 | 0 | 0 | 0 | 0
7200.5 | -11.1839 | 0 | 0 | 0 | 0 | 0
7201.5 | -11.1839 | 0 | 0 | 0 | 0 | 0
7202.5 | -11.1839 | 0 | 0 | 0 | 0 | 0
7203.5 | -11.1839 | 0 | 0 | 0 | 0 | 0
7204.5 | -11.1839 | 0 | 0 | 0 | 0 | 0
7205.5 | -11.1839 | 0 | 0 | 0 | 0 | 0
7206.5 | 553.778 | 0.55378 | 0 | 0 | 0 | 0
7207.5 | 2914.17 | 2.9142 | 0 | 0 | 0 | 0
7208.5 | 3303.75 | 3.3037 | 0 | 0 | 0 | 0
7209.5 | 5109.28 | 5.1093 | 0 | 0 | 0 | 0
7210.5 | 16103.1 | 16.1031 | 0 | 0 | 0 | 0
7211.5 | 16615.8 | 16.6158 | 0 | 0 | 0 | 0
7212.5 | 36064.5 | 36.0645 | 0 | 0 | 0 | 0
7213.5 | 27698.6 | 27.6986 | 0 | 0 | 0 | 0
7214.5 | 24651.6 | 24.6516 | 0 | 0 | 0 | 0
7215.5 | 17165.5 | 17.1655 | 0 | 0 | 0 | 0
7216.5 | 20213.3 | 20.2133 | 0 | 0 | 0 | 0
7217.5 | 37459.4 | 37.4594 | 28963.8 | 28.9638 | 0 | 0
7218.5 | 29426.8 | 29.4268 | 28956.7 | 28.9567 | 0 | 0
7219.5 | 28557.5 | 28.5575 | 28557.5 | 28.5575 | 0 | 0
7220.5 | -11.1839 | 0 | 0 | 0 | 0 | 0
7221.5 | -11.1839 | 0 | 0 | 0 | 0 | 0
7222.5 | -11.1839 | 0 | 0 | 0 | 0 | 0
7223.5 | -11.1839 | 0 | 0 | 0 | 0 | 0
7224.5 | -11.1839 | 0 | 0 | 0 | 0 | 0
7225.5 | -11.1839 | 0 | 0 | 0 | 0 | 0
7226.5 | -11.1839 | 0 | 0 | 0 | 0 | 0
7227.5 | -11.1839 | 0 | 0 | 0 | 0 | 0
7228.5 | -11.1839 | 0 | 0 | 0 | 0 | 0
7229.5 | 174.086 | 0.17409 | 0 | 0 | 0 | 0
7230.5 | 2315.48 | 2.3155 | 0 | 0 | 0 | 0
7231.5 | 4422.6 | 4.4226 | 0 | 0 | 0 | 0
7232.5 | 9832.16 | 9.8322 | 0 | 0 | 0 | 0
7233.5 | 9103.75 | 9.1037 | 0 | 0 | 0 | 0
7234.5 | -11.1839 | 0 | 0 | 0 | 8092.93 | 8.0929
7235.5 | -11.1839 | 0 | 0 | 0 | 6384.77 | 6.3848
7236.5 | 7042.85 | 7.0429 | 0 | 0 | 0 | 0
7237.5 | 11767.7 | 11.7677 | 0 | 0 | 0 | 0
7238.5 | 5903.34 | 5.9033 | 0 | 0 | 0 | 0
7239.5 | 9666.18 | 9.6662 | 0 | 0 | 0 | 0
7240.5 | 16097.9 | 16.0979 | 0 | 0 | 0 | 0
7241.5 | 19480.7 | 19.4807 | 13717.3 | 13.7173 | 0 | 0
7242.5 | 519.526 | 0.51953 | 0 | 0 | 0 | 0
7243.5 | -11.1839 | 0 | 0 | 0 | 0 | 0
7244.5 | -11.1839 | 0 | 0 | 0 | 0 | 0
7245.5 | -11.1839 | 0 | 0 | 0 | 0 | 0
7246.5 | -11.1839 | 0 | 0 | 0 | 0 | 0
7247.5 | -11.1839 | 0 | 0 | 0 | 0 | 0
7248.5 | -11.1839 | 0 | 0 | 0 | 0 | 0
7249.5 | -11.1839 | 0 | 0 | 0 | 0 | 0
7250.5 | -11.1839 | 0 | 0 | 0 | 0 | 0
7251.5 | -11.1839 | 0 | 0 | 0 | 0 | 0
7252.5 | -11.1839 | 0 | 0 | 0 | 0 | 0
7253.5 | 93.5152 | 0.093515 | 0 | 0 | 0 | 0
7254.5 | 3790.93 | 3.7909 | 0 | 0 | 0 | 0
7255.5 | 11473.1 | 11.4731 | 0 | 0 | 0 | 0
7256.5 | 26596.7 | 26.5967 | 0 | 0 | 0 | 0
7257.5 | 8465.66 | 8.4657 | 0 | 0 | 30076.3 | 30.0763
7258.5 | 16359.3 | 16.3593 | 0 | 0 | 29785.5 | 29.7855
7259.5 | 33770.6 | 33.7706 | 0 | 0 | 16068 | 16.068
7260.5 | 40638.5 | 40.6385 | 0 | 0 | 7208.11 | 7.2081
7261.5 | 42075 | 42.075 | 0 | 0 | 5322.08 | 5.3221
7262.5 | 38238.4 | 38.2384 | 0 | 0 | 2270 | 2.27
7263.5 | 26616 | 26.616 | 0 | 0 | 0 | 0
7264.5 | 19190.5 | 19.1905 | 0 | 0 | 0 | 0
7265.5 | 36087.1 | 36.0871 | 28931.8 | 28.9318 | 0 | 0
7266.5 | 29683 | 29.683 | 28956 | 28.956 | 0 | 0
7267.5 | -11.1839 | 0 | 0 | 0 | 0 | 0
7268.5 | -11.1839 | 0 | 0 | 0 | 0 | 0
7269.5 | -11.1839 | 0 | 0 | 0 | 0 | 0
7270.5 | -11.1839 | 0 | 0 | 0 | 0 | 0
7271.5 | -11.1839 | 0 | 0 | 0 | 0 | 0
7272.5 | -11.1839 | 0 | 0 | 0 | 0 | 0
7273.5 | -11.1839 | 0 | 0 | 0 | 0 | 0
7274.5 | -11.1839 | 0 | 0 | 0 | 0 | 0
7275.5 | -11.1839 | 0 | 0 | 0 | 0 | 0
7276.5 | -11.1839 | 0 | 0 | 0 | 0 | 0
7277.5 | 26524.7 | 26.5247 | 26449.3 | 26.4493 | 0 | 0
7278.5 | 3792.53 | 3.7925 | 0 | 0 | 0 | 0
7279.5 | 11001.4 | 11.0014 | 0 | 0 | 0 | 0
7280.5 | 18270.5 | 18.2705 | 0 | 0 | 0 | 0
7281.5 | 5172.5 | 5.1725 | 0 | 0 | 29771.2 | 29.7712
7282.5 | 35884.3 | 35.8843 | 0 | 0 | 0 | 0
7283.5 | 39207.8 | 39.2078 | 0 | 0 | 0 | 0
7284.5 | 42075 | 42.075 | 0 | 0 | 837.942 | 0.83794
7285.5 | 14913 | 14.913 | 0 | 0 | 29782.1 | 29.7821
7286.5 | 11920.5 | 11.9205 | 0 | 0 | 29787.1 | 29.7871
7287.5 | 22520.5 | 22.5205 | 0 | 0 | 3053.96 | 3.054
7288.5 | 20316.6 | 20.3166 | 0 | 0 | 0 | 0
7289.5 | 33329.3 | 33.3293 | 28947.4 | 28.9474 | 0 | 0
7290.5 | 29634.1 | 29.6341 | 28956.6 | 28.9566 | 0 | 0
7291.5 | 28504.9 | 28.5049 | 28504.9 | 28.5049 | 0 | 0
7292.5 | -11.1839 | 0 | 0 | 0 | 0 | 0
7293.5 | -11.1839 | 0 | 0 | 0 | 0 | 0
7294.5 | -11.1839 | 0 | 0 | 0 | 0 | 0
7295.5 | -11.1839 | 0 | 0 | 0 | 0 | 0
7296.5 | -11.1839 | 0 | 0 | 0 | 0 | 0
7297.5 | -11.1839 | 0 | 0 | 0 | 0 | 0
7298.5 | -11.1839 | 0 | 0 | 0 | 0 | 0
7299.5 | -11.1839 | 0 | 0 | 0 | 0 | 0
7300.5 | -11.1839 | 0 | 0 | 0 | 0 | 0
7301.5 | 95.331 | 0.095331 | 0 | 0 | 0 | 0
7302.5 | 3174.51 | 3.1745 | 0 | 0 | 0 | 0
7303.5 | 6292.62 | 6.2926 | 0 | 0 | 0 | 0
7304.5 | -11.1839 | 0 | 0 | 0 | 17212.2 | 17.2122
7305.5 | -11.1839 | 0 | 0 | 0 | 22758.1 | 22.7581
7306.5 | -11.1839 | 0 | 0 | 0 | 24617.7 | 24.6177
7307.5 | 21601.8 | 21.6018 | 0 | 0 | 0 | 0
7308.5 | 23925.1 | 23.9251 | 0 | 0 | 0 | 0
7309.5 | 18056.4 | 18.0564 | 0 | 0 | 0 | 0
7310.5 | 14748.4 | 14.7484 | 0 | 0 | 0 | 0
7311.5 | 17794 | 17.794 | 0 | 0 | 0 | 0
7312.5 | 18951.1 | 18.9511 | 0 | 0 | 0 | 0
7313.5 | 5064.78 | 5.0648 | 0 | 0 | 0 | 0
7314.5 | 29773.2 | 29.7732 | 28957.1 | 28.9571 | 0 | 0
7315.5 | -11.1839 | 0 | 0 | 0 | 0 | 0
7316.5 | -11.1839 | 0 | 0 | 0 | 0 | 0
7317.5 | -11.1839 | 0 | 0 | 0 | 0 | 0
7318.5 | -11.1839 | 0 | 0 | 0 | 0 | 0
7319.5 | 28754.2 | 28.7542 | 28754.2 | 28.7542 | 0 | 0
7320.5 | -11.1839 | 0 | 0 | 0 | 0 | 0
7321.5 | -11.1839 | 0 | 0 | 0 | 0 | 0
7322.5 | -11.1839 | 0 | 0 | 0 | 0 | 0
7323.5 | 2515.37 | 2.5154 | 2515.37 | 2.5154 | 0 | 0
7324.5 | -11.1839 | 0 | 0 | 0 | 0 | 0
7325.5 | 271.412 | 0.27141 | 0 | 0 | 0 | 0
7326.5 | 4153.99 | 4.154 | 0 | 0 | 0 | 0
7327.5 | 14004.9 | 14.0049 | 0 | 0 | 0 | 0
7328.5 | -11.1839 | 0 | 0 | 0 | 29066.4 | 29.0664
7329.5 | -11.1839 | 0 | 0 | 0 | 26568.6 | 26.5686
7330.5 | -11.1839 | 0 | 0 | 0 | 16368.8 | 16.3688
7331.5 | 15175.5 | 15.1755 | 0 | 0 | 0 | 0
7332.5 | -11.1839 | 0 | 0 | 0 | 13089.4 | 13.0894
7333.5 | 27730.2 | 27.7302 | 0 | 0 | 0 | 0
7334.5 | 15259.3 | 15.2593 | 0 | 0 | 0 | 0
7335.5 | 7882.9 | 7.8829 | 0 | 0 | 0 | 0
7336.5 | 5092.03 | 5.092 | 0 | 0 | 0 | 0
7337.5 | 32102.7 | 32.1027 | 28952.7 | 28.9527 | 0 | 0
7338.5 | 28795.1 | 28.7951 | 28698.8 | 28.6988 | 0 | 0
7339.5 | 21471 | 21.471 | 21471 | 21.471 | 0 | 0
7340.5 | -11.1839 | 0 | 0 | 0 | 0 | 0
7341.5 | -11.1839 | 0 | 0 | 0 | 0 | 0
7342.5 | -11.1839 | 0 | 0 | 0 | 0 | 0
7343.5 | -11.1839 | 0 | 0 | 0 | 0 | 0
7344.5 | -11.1839 | 0 | 0 | 0 | 0 | 0
7345.5 | -11.1839 | 0 | 0 | 0 | 0 | 0
7346.5 | -11.1839 | 0 | 0 | 0 | 0 | 0
7347.5 | -11.1839 | 0 | 0 | 0 | 0 | 0
7348.5 | -11.1839 | 0 | 0 | 0 | 0 | 0
7349.5 | 13.6968 | 0.013697 | 0 | 0 | 0 | 0
7350.5 | 1294.14 | 1.2941 | 0 | 0 | 0 | 0
7351.5 | 6612.31 | 6.6123 | 0 | 0 | 0 | 0
7352.5 | 11885.7 | 11.8857 | 0 | 0 | 0 | 0
7353.5 | 27474 | 27.474 | 0 | 0 | 0 | 0
7354.5 | -11.1839 | 0 | 0 | 0 | 25887.3 | 25.8873
7355.5 | -11.1839 | 0 | 0 | 0 | 25147.9 | 25.1479
7356.5 | -11.1839 | 0 | 0 | 0 | 15488.9 | 15.4889
7357.5 | -11.1839 | 0 | 0 | 0 | 17991.5 | 17.9915
7358.5 | 2057.21 | 2.0572 | 0 | 0 | 8558.75 | 8.5587
7359.5 | 4018.8 | 4.0188 | 0 | 0 | 0 | 0
7360.5 | 3663.64 | 3.6636 | 0 | 0 | 0 | 0
7361.5 | 32805.5 | 32.8055 | 28950.1 | 28.9501 | 0 | 0
7362.5 | 29730.2 | 29.7302 | 28956.6 | 28.9566 | 0 | 0
7363.5 | 28586.7 | 28.5867 | 28586.7 | 28.5867 | 0 | 0
7364.5 | -11.1839 | 0 | 0 | 0 | 0 | 0
7365.5 | -11.1839 | 0 | 0 | 0 | 0 | 0
7366.5 | -11.1839 | 0 | 0 | 0 | 0 | 0
7367.5 | -11.1839 | 0 | 0 | 0 | 0 | 0
7368.5 | -11.1839 | 0 | 0 | 0 | 0 | 0
7369.5 | -11.1839 | 0 | 0 | 0 | 0 | 0
7370.5 | -11.1839 | 0 | 0 | 0 | 0 | 0
7371.5 | -11.1839 | 0 | 0 | 0 | 0 | 0
7372.5 | -11.1839 | 0 | 0 | 0 | 0 | 0
7373.5 | 451.55 | 0.45155 | 0 | 0 | 0 | 0
7374.5 | 3728.36 | 3.7284 | 0 | 0 | 0 | 0
7375.5 | 15982.3 | 15.9823 | 0 | 0 | 0 | 0
7376.5 | 28264.4 | 28.2644 | 0 | 0 | 0 | 0
7377.5 | 23481.7 | 23.4817 | 0 | 0 | 0 | 0
7378.5 | 9534.73 | 9.5347 | 0 | 0 | 0 | 0
7379.5 | 33346.5 | 33.3465 | 0 | 0 | 0 | 0
7380.5 | 22149.5 | 22.1495 | 0 | 0 | 0 | 0
7381.5 | 9508.14 | 9.5081 | 0 | 0 | 0 | 0
7382.5 | 6959.51 | 6.9595 | 0 | 0 | 0 | 0
7383.5 | 7332.14 | 7.3321 | 0 | 0 | 0 | 0
7384.5 | 16970.5 | 16.9705 | 0 | 0 | 0 | 0
7385.5 | 8295.26 | 8.2953 | 0 | 0 | 0 | 0
7386.5 | 1023.74 | 1.0237 | 0 | 0 | 0 | 0
7387.5 | -11.1839 | 0 | 0 | 0 | 0 | 0
7388.5 | -11.1839 | 0 | 0 | 0 | 0 | 0
7389.5 | -11.1839 | 0 | 0 | 0 | 0 | 0
7390.5 | -11.1839 | 0 | 0 | 0 | 0 | 0
7391.5 | -11.1839 | 0 | 0 | 0 | 0 | 0
7392.5 | -11.1839 | 0 | 0 | 0 | 0 | 0
7393.5 | -11.1839 | 0 | 0 | 0 | 0 | 0
7394.5 | -11.1839 | 0 | 0 | 0 | 0 | 0
7395.5 | -11.1839 | 0 | 0 | 0 | 0 | 0
7396.5 | -11.1839 | 0 | 0 | 0 | 0 | 0
7397.5 | 466.369 | 0.46637 | 0 | 0 | 0 | 0
7398.5 | 4340.4 | 4.3404 | 0 | 0 | 0 | 0
7399.5 | 10134.4 | 10.1344 | 0 | 0 | 0 | 0
7400.5 | 27721.5 | 27.7215 | 0 | 0 | 0 | 0
7401.5 | 35516.5 | 35.5165 | 0 | 0 | 0 | 0
7402.5 | 39095.2 | 39.0952 | 0 | 0 | 0 | 0
7403.5 | 38965.9 | 38.9659 | 0 | 0 | 0 | 0
7404.5 | 35089.6 | 35.0896 | 0 | 0 | 0 | 0
7405.5 | 42075 | 42.075 | 0 | 0 | 1815.93 | 1.8159
7406.5 | 35337.9 | 35.3379 | 0 | 0 | 0 | 0
7407.5 | 29881.8 | 29.8818 | 0 | 0 | 0 | 0
7408.5 | 20768.3 | 20.7683 | 0 | 0 | 0 | 0
7409.5 | 7176.7 | 7.1767 | 0 | 0 | 0 | 0
7410.5 | 3074.41 | 3.0744 | 2060.51 | 2.0605 | 0 | 0
7411.5 | -11.1839 | 0 | 0 | 0 | 0 | 0
7412.5 | -11.1839 | 0 | 0 | 0 | 0 | 0
7413.5 | -11.1839 | 0 | 0 | 0 | 0 | 0
7414.5 | -11.1839 | 0 | 0 | 0 | 0 | 0
7415.5 | -11.1839 | 0 | 0 | 0 | 0 | 0
7416.5 | -11.1839 | 0 | 0 | 0 | 0 | 0
7417.5 | -11.1839 | 0 | 0 | 0 | 0 | 0
7418.5 | -11.1839 | 0 | 0 | 0 | 0 | 0
7419.5 | -11.1839 | 0 | 0 | 0 | 0 | 0
7420.5 | -11.1839 | 0 | 0 | 0 | 0 | 0
7421.5 | 270.234 | 0.27023 | 0 | 0 | 0 | 0
7422.5 | 2369.24 | 2.3692 | 0 | 0 | 0 | 0
7423.5 | 5356.73 | 5.3567 | 0 | 0 | 0 | 0
7424.5 | 12693.9 | 12.6939 | 0 | 0 | 0 | 0
7425.5 | -11.1839 | 0 | 0 | 0 | 27534.8 | 27.5348
7426.5 | 10164.2 | 10.1642 | 0 | 0 | 29783.4 | 29.7834
7427.5 | 7651.33 | 7.6513 | 0 | 0 | 29790.4 | 29.7904
7428.5 | 19877.4 | 19.8774 | 0 | 0 | 2820.66 | 2.8207
7429.5 | 19886.3 | 19.8863 | 0 | 0 | 0 | 0
7430.5 | 19841 | 19.841 | 0 | 0 | 0 | 0
7431.5 | 35310.1 | 35.3101 | 0 | 0 | 0 | 0
7432.5 | 20927.9 | 20.9279 | 0 | 0 | 0 | 0
7433.5 | 36695.5 | 36.6955 | 28928.4 | 28.9284 | 0 | 0
7434.5 | 29799.4 | 29.7994 | 28695.5 | 28.6955 | 0 | 0
7435.5 | 25797.5 | 25.7975 | 25797.5 | 25.7975 | 0 | 0
7436.5 | -11.1839 | 0 | 0 | 0 | 0 | 0
7437.5 | -11.1839 | 0 | 0 | 0 | 0 | 0
7438.5 | -11.1839 | 0 | 0 | 0 | 0 | 0
7439.5 | -11.1839 | 0 | 0 | 0 | 0 | 0
7440.5 | -11.1839 | 0 | 0 | 0 | 0 | 0
7441.5 | -11.1839 | 0 | 0 | 0 | 0 | 0
7442.5 | -11.1839 | 0 | 0 | 0 | 0 | 0
7443.5 | -11.1839 | 0 | 0 | 0 | 0 | 0
7444.5 | -11.1839 | 0 | 0 | 0 | 0 | 0
7445.5 | 351.536 | 0.35154 | 0 | 0 | 0 | 0
7446.5 | 4056.15 | 4.0561 | 0 | 0 | 0 | 0
7447.5 | 8183.19 | 8.1832 | 0 | 0 | 0 | 0
7448.5 | 23430.6 | 23.4306 | 0 | 0 | 0 | 0
7449.5 | 28028.5 | 28.0285 | 0 | 0 | 0 | 0
7450.5 | 42075 | 42.075 | 0 | 0 | 1665.13 | 1.6651
7451.5 | 42075 | 42.075 | 0 | 0 | 1392.14 | 1.3921
7452.5 | 29613.3 | 29.6133 | 0 | 0 | 0 | 0
7453.5 | 30020.7 | 30.0207 | 0 | 0 | 0 | 0
7454.5 | 33750 | 33.75 | 0 | 0 | 0 | 0
7455.5 | 20632.9 | 20.6329 | 0 | 0 | 0 | 0
7456.5 | 19470.5 | 19.4705 | 0 | 0 | 0 | 0
7457.5 | 6132.22 | 6.1322 | 0 | 0 | 0 | 0
7458.5 | 1171.06 | 1.1711 | 0 | 0 | 0 | 0
7459.5 | -11.1839 | 0 | 0 | 0 | 0 | 0
7460.5 | -11.1839 | 0 | 0 | 0 | 0 | 0
7461.5 | -11.1839 | 0 | 0 | 0 | 0 | 0
7462.5 | -11.1839 | 0 | 0 | 0 | 0 | 0
7463.5 | -11.1839 | 0 | 0 | 0 | 0 | 0
7464.5 | -11.1839 | 0 | 0 | 0 | 0 | 0
7465.5 | -11.1839 | 0 | 0 | 0 | 0 | 0
7466.5 | -11.1839 | 0 | 0 | 0 | 0 | 0
7467.5 | -11.1839 | 0 | 0 | 0 | 0 | 0
7468.5 | 3080.07 | 3.0801 | 3080.07 | 3.0801 | 0 | 0
7469.5 | 597.19 | 0.59719 | 0 | 0 | 0 | 0
7470.5 | 5392.39 | 5.3924 | 0 | 0 | 0 | 0
7471.5 | 16710.7 | 16.7107 | 0 | 0 | 0 | 0
7472.5 | 24455.3 | 24.4553 | 0 | 0 | 0 | 0
7473.5 | 35475.4 | 35.4754 | 0 | 0 | 0 | 0
7474.5 | 42075 | 42.075 | 0 | 0 | 2231.48 | 2.2315
7475.5 | 34274.1 | 34.2741 | 0 | 0 | 0 | 0
7476.5 | 41322.3 | 41.3223 | 0 | 0 | 0 | 0
7477.5 | 34567.1 | 34.5671 | 0 | 0 | 0 | 0
7478.5 | 34558 | 34.558 | 0 | 0 | 0 | 0
7479.5 | 31397.7 | 31.3977 | 0 | 0 | 0 | 0
7480.5 | 14656.9 | 14.6569 | 0 | 0 | 0 | 0
7481.5 | 8362.06 | 8.3621 | 2110.67 | 2.1107 | 0 | 0
7482.5 | 1164.87 | 1.1649 | 0 | 0 | 0 | 0
7483.5 | -11.1839 | 0 | 0 | 0 | 0 | 0
7484.5 | -11.1839 | 0 | 0 | 0 | 0 | 0
7485.5 | -11.1839 | 0 | 0 | 0 | 0 | 0
7486.5 | -11.1839 | 0 | 0 | 0 | 0 | 0
7487.5 | -11.1839 | 0 | 0 | 0 | 0 | 0
7488.5 | -11.1839 | 0 | 0 | 0 | 0 | 0
7489.5 | -11.1839 | 0 | 0 | 0 | 0 | 0
7490.5 | -11.1839 | 0 | 0 | 0 | 0 | 0
7491.5 | -11.1839 | 0 | 0 | 0 | 0 | 0
7492.5 | -11.1839 | 0 | 0 | 0 | 0 | 0
7493.5 | 179.931 | 0.17993 | 0 | 0 | 0 | 0
7494.5 | 5278.36 | 5.2784 | 0 | 0 | 0 | 0
7495.5 | 13457.3 | 13.4573 | 0 | 0 | 0 | 0
7496.5 | 11732.9 | 11.7329 | 0 | 0 | 0 | 0
7497.5 | 17735.8 | 17.7358 | 0 | 0 | 0 | 0
7498.5 | 34313 | 34.313 | 0 | 0 | 0 | 0
7499.5 | 32170.3 | 32.1703 | 0 | 0 | 0 | 0
7500.5 | 26368.1 | 26.3681 | 0 | 0 | 0 | 0
7501.5 | 27448.2 | 27.4482 | 0 | 0 | 0 | 0
7502.5 | 15199.8 | 15.1998 | 0 | 0 | 0 | 0
7503.5 | 22793.4 | 22.7934 | 0 | 0 | 0 | 0
7504.5 | 18670.7 | 18.6707 | 0 | 0 | 0 | 0
7505.5 | 7045.04 | 7.045 | 0 | 0 | 0 | 0
7506.5 | 892.844 | 0.89284 | 0 | 0 | 0 | 0
7507.5 | -11.1839 | 0 | 0 | 0 | 0 | 0
7508.5 | -11.1839 | 0 | 0 | 0 | 0 | 0
7509.5 | -11.1839 | 0 | 0 | 0 | 0 | 0
7510.5 | -11.1839 | 0 | 0 | 0 | 0 | 0
7511.5 | -11.1839 | 0 | 0 | 0 | 0 | 0
7512.5 | -11.1839 | 0 | 0 | 0 | 0 | 0
7513.5 | -11.1839 | 0 | 0 | 0 | 0 | 0
7514.5 | -11.1839 | 0 | 0 | 0 | 0 | 0
7515.5 | -11.1839 | 0 | 0 | 0 | 0 | 0
7516.5 | -11.1839 | 0 | 0 | 0 | 0 | 0
7517.5 | 965.442 | 0.96544 | 0 | 0 | 0 | 0
7518.5 | 4541.84 | 4.5418 | 0 | 0 | 0 | 0
7519.5 | 15595.1 | 15.5951 | 0 | 0 | 0 | 0
7520.5 | 23378.9 | 23.3789 | 0 | 0 | 0 | 0
7521.5 | -11.1839 | 0 | 0 | 0 | 20310.3 | 20.3103
7522.5 | 3820.15 | 3.8201 | 0 | 0 | 29775.5 | 29.7755
7523.5 | 14618.7 | 14.6187 | 0 | 0 | 29778.6 | 29.7786
7524.5 | 42075 | 42.075 | 0 | 0 | 7080.49 | 7.0805
7525.5 | 42075 | 42.075 | 0 | 0 | 4495.05 | 4.495
7526.5 | 38408.2 | 38.4082 | 0 | 0 | 1712.75 | 1.7127
7527.5 | 32288.8 | 32.2888 | 0 | 0 | 0 | 0
7528.5 | 17733.5 | 17.7335 | 0 | 0 | 0 | 0
7529.5 | 5591.88 | 5.5919 | 0 | 0 | 0 | 0
7530.5 | 771.229 | 0.77123 | 0 | 0 | 0 | 0
7531.5 | -11.1839 | 0 | 0 | 0 | 0 | 0
7532.5 | -11.1839 | 0 | 0 | 0 | 0 | 0
7533.5 | -11.1839 | 0 | 0 | 0 | 0 | 0
7534.5 | -11.1839 | 0 | 0 | 0 | 0 | 0
7535.5 | 28689.7 | 28.6897 | 28689.7 | 28.6897 | 0 | 0
7536.5 | -11.1839 | 0 | 0 | 0 | 0 | 0
7537.5 | -11.1839 | 0 | 0 | 0 | 0 | 0
7538.5 | -11.1839 | 0 | 0 | 0 | 0 | 0
7539.5 | -11.1839 | 0 | 0 | 0 | 0 | 0
7540.5 | -11.1839 | 0 | 0 | 0 | 0 | 0
7541.5 | 355.253 | 0.35525 | 0 | 0 | 0 | 0
7542.5 | 3415.43 | 3.4154 | 0 | 0 | 0 | 0
7543.5 | 8182.04 | 8.182 | 0 | 0 | 0 | 0
7544.5 | -11.1839 | 0 | 0 | 0 | 15681.9 | 15.6819
7545.5 | -11.1839 | 0 | 0 | 0 | 12134.9 | 12.1349
7546.5 | 4970.87 | 4.9709 | 0 | 0 | 2355.86 | 2.3559
7547.5 | 6851.1 | 6.8511 | 0 | 0 | 0 | 0
7548.5 | 3674.07 | 3.6741 | 0 | 0 | 0 | 0
7549.5 | 2687.98 | 2.688 | 0 | 0 | 0 | 0
7550.5 | 2973.05 | 2.9731 | 0 | 0 | 0 | 0
7551.5 | 3265.09 | 3.2651 | 0 | 0 | 0 | 0
7552.5 | 2476.4 | 2.4764 | 0 | 0 | 0 | 0
7553.5 | 956.947 | 0.95695 | 0 | 0 | 0 | 0
7554.5 | 397.487 | 0.39749 | 0 | 0 | 0 | 0
7555.5 | -11.1839 | 0 | 0 | 0 | 0 | 0
7556.5 | -11.1839 | 0 | 0 | 0 | 0 | 0
7557.5 | -11.1839 | 0 | 0 | 0 | 0 | 0
7558.5 | -11.1839 | 0 | 0 | 0 | 0 | 0
7559.5 | -11.1839 | 0 | 0 | 0 | 0 | 0
7560.5 | -11.1839 | 0 | 0 | 0 | 0 | 0
7561.5 | -11.1839 | 0 | 0 | 0 | 0 | 0
7562.5 | -11.1839 | 0 | 0 | 0 | 0 | 0
7563.5 | -11.1839 | 0 | 0 | 0 | 0 | 0
7564.5 | -11.1839 | 0 | 0 | 0 | 0 | 0
7565.5 | 789.278 | 0.78928 | 0 | 0 | 0 | 0
7566.5 | 3529.74 | 3.5297 | 0 | 0 | 0 | 0
7567.5 | 13575.8 | 13.5758 | 0 | 0 | 0 | 0
7568.5 | 27703.6 | 27.7036 | 0 | 0 | 0 | 0
7569.5 | 36759.2 | 36.7592 | 0 | 0 | 0 | 0
7570.5 | 42075 | 42.075 | 0 | 0 | 0 | 0
7571.5 | 42075 | 42.075 | 0 | 0 | 0 | 0
7572.5 | 42075 | 42.075 | 0 | 0 | 0 | 0
7573.5 | 42075 | 42.075 | 0 | 0 | 0 | 0
7574.5 | 39466.3 | 39.4663 | 0 | 0 | 0 | 0
7575.5 | 25029.2 | 25.0292 | 0 | 0 | 0 | 0
7576.5 | 20037.7 | 20.0377 | 0 | 0 | 0 | 0
7577.5 | 8300.54 | 8.3005 | 0 | 0 | 0 | 0
7578.5 | 1510.42 | 1.5104 | 0 | 0 | 0 | 0
7579.5 | -11.1839 | 0 | 0 | 0 | 0 | 0
7580.5 | -11.1839 | 0 | 0 | 0 | 0 | 0
7581.5 | -11.1839 | 0 | 0 | 0 | 0 | 0
7582.5 | -11.1839 | 0 | 0 | 0 | 0 | 0
7583.5 | -11.1839 | 0 | 0 | 0 | 0 | 0
7584.5 | -11.1839 | 0 | 0 | 0 | 0 | 0
7585.5 | -11.1839 | 0 | 0 | 0 | 0 | 0
7586.5 | -11.1839 | 0 | 0 | 0 | 0 | 0
7587.5 | -11.1839 | 0 | 0 | 0 | 0 | 0
7588.5 | -11.1839 | 0 | 0 | 0 | 0 | 0
7589.5 | 259.457 | 0.25946 | 0 | 0 | 0 | 0
7590.5 | 1807.3 | 1.8073 | 0 | 0 | 0 | 0
7591.5 | 1672.17 | 1.6722 | 0 | 0 | 0 | 0
7592.5 | 15769.6 | 15.7696 | 0 | 0 | 0 | 0
7593.5 | 9932.35 | 9.9323 | 0 | 0 | 0 | 0
7594.5 | 38875.5 | 38.8755 | 0 | 0 | 0 | 0
7595.5 | 29166.9 | 29.1669 | 0 | 0 | 0 | 0
7596.5 | 32069.1 | 32.0691 | 0 | 0 | 0 | 0
7597.5 | 42075 | 42.075 | 0 | 0 | 0 | 0
7598.5 | 41006.4 | 41.0064 | 0 | 0 | 0 | 0
7599.5 | 15321.1 | 15.3211 | 0 | 0 | 0 | 0
7600.5 | 13875.1 | 13.8751 | 0 | 0 | 0 | 0
7601.5 | 7065.21 | 7.0652 | 0 | 0 | 0 | 0
7602.5 | 29527 | 29.527 | 28689.8 | 28.6898 | 0 | 0
7603.5 | 28956.7 | 28.9567 | 28956.7 | 28.9567 | 0 | 0
7604.5 | 28736.2 | 28.7362 | 28736.2 | 28.7362 | 0 | 0
7605.5 | -11.1839 | 0 | 0 | 0 | 0 | 0
7606.5 | -11.1839 | 0 | 0 | 0 | 0 | 0
7607.5 | -11.1839 | 0 | 0 | 0 | 0 | 0
7608.5 | -11.1839 | 0 | 0 | 0 | 0 | 0
7609.5 | -11.1839 | 0 | 0 | 0 | 0 | 0
7610.5 | -11.1839 | 0 | 0 | 0 | 0 | 0
7611.5 | -11.1839 | 0 | 0 | 0 | 0 | 0
7612.5 | -11.1839 | 0 | 0 | 0 | 0 | 0
7613.5 | 748.949 | 0.74895 | 0 | 0 | 0 | 0
7614.5 | 5996.06 | 5.9961 | 0 | 0 | 0 | 0
7615.5 | 14719.5 | 14.7195 | 0 | 0 | 0 | 0
7616.5 | 22541.7 | 22.5417 | 0 | 0 | 0 | 0
7617.5 | 31299.7 | 31.2997 | 0 | 0 | 0 | 0
7618.5 | 5057.64 | 5.0576 | 0 | 0 | 29782 | 29.782
7619.5 | 40049.8 | 40.0498 | 0 | 0 | 0 | 0
7620.5 | 42075 | 42.075 | 0 | 0 | 3550.7 | 3.5507
7621.5 | 33211.9 | 33.2119 | 0 | 0 | 0 | 0
7622.5 | 30858.7 | 30.8587 | 0 | 0 | 0 | 0
7623.5 | 28869.3 | 28.8693 | 0 | 0 | 0 | 0
7624.5 | 19181.6 | 19.1816 | 0 | 0 | 0 | 0
7625.5 | 4780.99 | 4.781 | 0 | 0 | 0 | 0
7626.5 | 523.545 | 0.52354 | 0 | 0 | 0 | 0
7627.5 | -11.1839 | 0 | 0 | 0 | 0 | 0
7628.5 | -11.1839 | 0 | 0 | 0 | 0 | 0
7629.5 | -11.1839 | 0 | 0 | 0 | 0 | 0
7630.5 | -11.1839 | 0 | 0 | 0 | 0 | 0
7631.5 | -11.1839 | 0 | 0 | 0 | 0 | 0
7632.5 | -11.1839 | 0 | 0 | 0 | 0 | 0
7633.5 | -11.1839 | 0 | 0 | 0 | 0 | 0
7634.5 | -11.1839 | 0 | 0 | 0 | 0 | 0
7635.5 | -11.1839 | 0 | 0 | 0 | 0 | 0
7636.5 | 28746.9 | 28.7469 | 28746.9 | 28.7469 | 0 | 0
7637.5 | 1770.11 | 1.7701 | 1701.08 | 1.7011 | 0 | 0
7638.5 | 2072.09 | 2.0721 | 0 | 0 | 0 | 0
7639.5 | 5552.11 | 5.5521 | 0 | 0 | 0 | 0
7640.5 | 7837.72 | 7.8377 | 0 | 0 | 0 | 0
7641.5 | 9407.06 | 9.4071 | 0 | 0 | 0 | 0
7642.5 | 8371.74 | 8.3717 | 0 | 0 | 0 | 0
7643.5 | 10873.6 | 10.8736 | 0 | 0 | 0 | 0
7644.5 | 12119.1 | 12.1191 | 0 | 0 | 0 | 0
7645.5 | 11879.9 | 11.8799 | 0 | 0 | 0 | 0
7646.5 | 7787.67 | 7.7877 | 0 | 0 | 0 | 0
7647.5 | 5729.09 | 5.7291 | 0 | 0 | 0 | 0
7648.5 | 2859.46 | 2.8595 | 0 | 0 | 0 | 0
7649.5 | 1260.52 | 1.2605 | 0 | 0 | 0 | 0
7650.5 | 44.3779 | 0.044378 | 0 | 0 | 0 | 0
7651.5 | -11.1839 | 0 | 0 | 0 | 0 | 0
7652.5 | -11.1839 | 0 | 0 | 0 | 0 | 0
7653.5 | -11.1839 | 0 | 0 | 0 | 0 | 0
7654.5 | -11.1839 | 0 | 0 | 0 | 0 | 0
7655.5 | -11.1839 | 0 | 0 | 0 | 0 | 0
7656.5 | -11.1839 | 0 | 0 | 0 | 0 | 0
7657.5 | -11.1839 | 0 | 0 | 0 | 0 | 0
7658.5 | -11.1839 | 0 | 0 | 0 | 0 | 0
7659.5 | -11.1839 | 0 | 0 | 0 | 0 | 0
7660.5 | -11.1839 | 0 | 0 | 0 | 0 | 0
7661.5 | 84.3215 | 0.084321 | 0 | 0 | 0 | 0
7662.5 | 1258.68 | 1.2587 | 0 | 0 | 0 | 0
7663.5 | 4031.79 | 4.0318 | 0 | 0 | 0 | 0
7664.5 | 10635.8 | 10.6358 | 0 | 0 | 0 | 0
7665.5 | 18783 | 18.783 | 0 | 0 | 0 | 0
7666.5 | 22031.4 | 22.0314 | 0 | 0 | 0 | 0
7667.5 | 33044.3 | 33.0443 | 0 | 0 | 0 | 0
7668.5 | 42075 | 42.075 | 0 | 0 | 2838.29 | 2.8383
7669.5 | 35181 | 35.181 | 0 | 0 | 0 | 0
7670.5 | 35499.2 | 35.4992 | 0 | 0 | 0 | 0
7671.5 | 28504.3 | 28.5043 | 0 | 0 | 0 | 0
7672.5 | 19879.4 | 19.8794 | 0 | 0 | 0 | 0
7673.5 | 10973.9 | 10.9739 | 2793.81 | 2.7938 | 0 | 0
7674.5 | 1323.52 | 1.3235 | 0 | 0 | 0 | 0
7675.5 | -11.1839 | 0 | 0 | 0 | 0 | 0
7676.5 | -11.1839 | 0 | 0 | 0 | 0 | 0
7677.5 | -11.1839 | 0 | 0 | 0 | 0 | 0
7678.5 | -11.1839 | 0 | 0 | 0 | 0 | 0
7679.5 | -11.1839 | 0 | 0 | 0 | 0 | 0
7680.5 | -11.1839 | 0 | 0 | 0 | 0 | 0
7681.5 | -11.1839 | 0 | 0 | 0 | 0 | 0
7682.5 | -11.1839 | 0 | 0 | 0 | 0 | 0
7683.5 | -11.1839 | 0 | 0 | 0 | 0 | 0
7684.5 | -11.1839 | 0 | 0 | 0 | 0 | 0
7685.5 | 249.131 | 0.24913 | 0 | 0 | 0 | 0
7686.5 | 4533.2 | 4.5332 | 0 | 0 | 0 | 0
7687.5 | 2493.33 | 2.4933 | 0 | 0 | 0 | 0
7688.5 | 3256.38 | 3.2564 | 0 | 0 | 0 | 0
7689.5 | 6611.33 | 6.6113 | 0 | 0 | 0 | 0
7690.5 | 8692.64 | 8.6926 | 0 | 0 | 0 | 0
7691.5 | 4060.06 | 4.0601 | 0 | 0 | 0 | 0
7692.5 | 5009.28 | 5.0093 | 0 | 0 | 0 | 0
7693.5 | 6296.85 | 6.2969 | 0 | 0 | 0 | 0
7694.5 | 4210.08 | 4.2101 | 0 | 0 | 0 | 0
7695.5 | 4096.58 | 4.0966 | 0 | 0 | 0 | 0
7696.5 | 2318.92 | 2.3189 | 0 | 0 | 0 | 0
7697.5 | 946.058 | 0.94606 | 0 | 0 | 0 | 0
7698.5 | 161.852 | 0.16185 | 0 | 0 | 0 | 0
7699.5 | -11.1839 | 0 | 0 | 0 | 0 | 0
7700.5 | -11.1839 | 0 | 0 | 0 | 0 | 0
7701.5 | -11.1839 | 0 | 0 | 0 | 0 | 0
7702.5 | -11.1839 | 0 | 0 | 0 | 0 | 0
7703.5 | -11.1839 | 0 | 0 | 0 | 0 | 0
7704.5 | -11.1839 | 0 | 0 | 0 | 0 | 0
7705.5 | -11.1839 | 0 | 0 | 0 | 0 | 0
7706.5 | -11.1839 | 0 | 0 | 0 | 0 | 0
7707.5 | -11.1839 | 0 | 0 | 0 | 0 | 0
7708.5 | -11.1839 | 0 | 0 | 0 | 0 | 0
7709.5 | -11.1839 | 0 | 0 | 0 | 0 | 0
7710.5 | 683.707 | 0.68371 | 0 | 0 | 0 | 0
7711.5 | 942.818 | 0.94282 | 0 | 0 | 0 | 0
7712.5 | 2308.81 | 2.3088 | 0 | 0 | 0 | 0
7713.5 | -11.1839 | 0 | 0 | 0 | 5321.21 | 5.3212
7714.5 | -11.1839 | 0 | 0 | 0 | 6007.57 | 6.0076
7715.5 | -11.1839 | 0 | 0 | 0 | 6897.46 | 6.8975
7716.5 | -11.1839 | 0 | 0 | 0 | 7596.85 | 7.5969
7717.5 | -11.1839 | 0 | 0 | 0 | 10318.3 | 10.3183
7718.5 | -11.1839 | 0 | 0 | 0 | 10304 | 10.304
7719.5 | 13080.6 | 13.0806 | 0 | 0 | 0 | 0
7720.5 | 11988.8 | 11.9888 | 0 | 0 | 0 | 0
7721.5 | 35429.7 | 35.4297 | 28954.5 | 28.9545 | 0 | 0
7722.5 | 282.026 | 0.28203 | 0 | 0 | 0 | 0
7723.5 | -11.1839 | 0 | 0 | 0 | 0 | 0
7724.5 | -11.1839 | 0 | 0 | 0 | 0 | 0
7725.5 | -11.1839 | 0 | 0 | 0 | 0 | 0
7726.5 | -11.1839 | 0 | 0 | 0 | 0 | 0
7727.5 | -11.1839 | 0 | 0 | 0 | 0 | 0
7728.5 | -11.1839 | 0 | 0 | 0 | 0 | 0
7729.5 | -11.1839 | 0 | 0 | 0 | 0 | 0
7730.5 | -11.1839 | 0 | 0 | 0 | 0 | 0
7731.5 | -11.1839 | 0 | 0 | 0 | 0 | 0
7732.5 | -11.1839 | 0 | 0 | 0 | 0 | 0
7733.5 | 7.2712 | 0.0072712 | 0 | 0 | 0 | 0
7734.5 | 1123.65 | 1.1237 | 0 | 0 | 0 | 0
7735.5 | 3171.21 | 3.1712 | 0 | 0 | 0 | 0
7736.5 | 7643.69 | 7.6437 | 0 | 0 | 0 | 0
7737.5 | 11596.7 | 11.5967 | 0 | 0 | 0 | 0
7738.5 | 25790.7 | 25.7907 | 0 | 0 | 0 | 0
7739.5 | 12146.2 | 12.1462 | 0 | 0 | 30116.6 | 30.1166
7740.5 | 8434.78 | 8.4348 | 0 | 0 | 29786.6 | 29.7866
7741.5 | 21534.1 | 21.5341 | 0 | 0 | 15744.4 | 15.7444
7742.5 | 33318.6 | 33.3186 | 0 | 0 | 0 | 0
7743.5 | 23324.1 | 23.3241 | 0 | 0 | 0 | 0
7744.5 | 12740.1 | 12.7401 | 0 | 0 | 0 | 0
7745.5 | 33021.6 | 33.0216 | 28950.5 | 28.9505 | 0 | 0
7746.5 | 1226.22 | 1.2262 | 0 | 0 | 0 | 0
7747.5 | -11.1839 | 0 | 0 | 0 | 0 | 0
7748.5 | -11.1839 | 0 | 0 | 0 | 0 | 0
7749.5 | -11.1839 | 0 | 0 | 0 | 0 | 0
7750.5 | -11.1839 | 0 | 0 | 0 | 0 | 0
7751.5 | -11.1839 | 0 | 0 | 0 | 0 | 0
7752.5 | -11.1839 | 0 | 0 | 0 | 0 | 0
7753.5 | -11.1839 | 0 | 0 | 0 | 0 | 0
7754.5 | -11.1839 | 0 | 0 | 0 | 0 | 0
7755.5 | -11.1839 | 0 | 0 | 0 | 0 | 0
7756.5 | -11.1839 | 0 | 0 | 0 | 0 | 0
7757.5 | 339.045 | 0.33905 | 0 | 0 | 0 | 0
7758.5 | 4986.7 | 4.9867 | 0 | 0 | 0 | 0
7759.5 | 15085.4 | 15.0854 | 0 | 0 | 0 | 0
7760.5 | 21594.4 | 21.5944 | 0 | 0 | 0 | 0
7761.5 | 29363.7 | 29.3637 | 0 | 0 | 0 | 0
7762.5 | 32223.3 | 32.2233 | 0 | 0 | 0 | 0
7763.5 | 35894.5 | 35.8945 | 0 | 0 | 0 | 0
7764.5 | 42075 | 42.075 | 0 | 0 | 1195.8 | 1.1958
7765.5 | 42075 | 42.075 | 0 | 0 | 684.991 | 0.68499
7766.5 | 32731.6 | 32.7316 | 0 | 0 | 0 | 0
7767.5 | 25968 | 25.968 | 0 | 0 | 0 | 0
7768.5 | 18333.5 | 18.3335 | 0 | 0 | 0 | 0
7769.5 | 8515.24 | 8.5152 | 0 | 0 | 0 | 0
7770.5 | 2192.52 | 2.1925 | 0 | 0 | 0 | 0
7771.5 | -11.1839 | 0 | 0 | 0 | 0 | 0
7772.5 | -11.1839 | 0 | 0 | 0 | 0 | 0
7773.5 | -11.1839 | 0 | 0 | 0 | 0 | 0
7774.5 | -11.1839 | 0 | 0 | 0 | 0 | 0
7775.5 | -11.1839 | 0 | 0 | 0 | 0 | 0
7776.5 | -11.1839 | 0 | 0 | 0 | 0 | 0
7777.5 | -11.1839 | 0 | 0 | 0 | 0 | 0
7778.5 | -11.1839 | 0 | 0 | 0 | 0 | 0
7779.5 | -11.1839 | 0 | 0 | 0 | 0 | 0
7780.5 | -11.1839 | 0 | 0 | 0 | 0 | 0
7781.5 | 30431 | 30.431 | 28956.5 | 28.9565 | 0 | 0
7782.5 | 35410.8 | 35.4108 | 28512.5 | 28.5125 | 0 | 0
7783.5 | 12280.2 | 12.2802 | 0 | 0 | 0 | 0
7784.5 | 14520.2 | 14.5202 | 0 | 0 | 0 | 0
7785.5 | 10714.7 | 10.7147 | 0 | 0 | 0 | 0
7786.5 | 34633.6 | 34.6336 | 0 | 0 | 0 | 0
7787.5 | 42075 | 42.075 | 0 | 0 | 642.928 | 0.64293
7788.5 | 42075 | 42.075 | 0 | 0 | 4032.04 | 4.032
7789.5 | 42075 | 42.075 | 0 | 0 | 495.634 | 0.49563
7790.5 | 39187 | 39.187 | 0 | 0 | 0 | 0
7791.5 | 27697.3 | 27.6973 | 0 | 0 | 0 | 0
7792.5 | 20437.9 | 20.4379 | 0 | 0 | 0 | 0
7793.5 | 8378.31 | 8.3783 | 0 | 0 | 0 | 0
7794.5 | 2159.82 | 2.1598 | 0 | 0 | 0 | 0
7795.5 | -11.1839 | 0 | 0 | 0 | 0 | 0
7796.5 | -11.1839 | 0 | 0 | 0 | 0 | 0
7797.5 | -11.1839 | 0 | 0 | 0 | 0 | 0
7798.5 | -11.1839 | 0 | 0 | 0 | 0 | 0
7799.5 | 5125.99 | 5.126 | 5125.99 | 5.126 | 0 | 0
7800.5 | -11.1839 | 0 | 0 | 0 | 0 | 0
7801.5 | -11.1839 | 0 | 0 | 0 | 0 | 0
7802.5 | -11.1839 | 0 | 0 | 0 | 0 | 0
7803.5 | -11.1839 | 0 | 0 | 0 | 0 | 0
7804.5 | -11.1839 | 0 | 0 | 0 | 0 | 0
7805.5 | 1064.53 | 1.0645 | 0 | 0 | 0 | 0
7806.5 | 4142.45 | 4.1425 | 0 | 0 | 0 | 0
7807.5 | 15236.9 | 15.2369 | 0 | 0 | 0 | 0
7808.5 | 20523.6 | 20.5236 | 0 | 0 | 0 | 0
7809.5 | 33316.7 | 33.3167 | 0 | 0 | 0 | 0
7810.5 | 42075 | 42.075 | 0 | 0 | 1043.47 | 1.0435
7811.5 | 42075 | 42.075 | 0 | 0 | 2945.67 | 2.9457
7812.5 | 42075 | 42.075 | 0 | 0 | 3480.49 | 3.4805
7813.5 | 41313.5 | 41.3135 | 0 | 0 | 0 | 0
7814.5 | 16343.3 | 16.3433 | 0 | 0 | 0 | 0
7815.5 | 7017.04 | 7.017 | 0 | 0 | 0 | 0
7816.5 | 3141.52 | 3.1415 | 0 | 0 | 0 | 0
7817.5 | 8577.65 | 8.5777 | 6995.7 | 6.9957 | 0 | 0
7818.5 | 165.142 | 0.16514 | 0 | 0 | 0 | 0
7819.5 | -11.1839 | 0 | 0 | 0 | 0 | 0
7820.5 | -11.1839 | 0 | 0 | 0 | 0 | 0
7821.5 | -11.1839 | 0 | 0 | 0 | 0 | 0
7822.5 | -11.1839 | 0 | 0 | 0 | 0 | 0
7823.5 | -11.1839 | 0 | 0 | 0 | 0 | 0
7824.5 | -11.1839 | 0 | 0 | 0 | 0 | 0
7825.5 | -11.1839 | 0 | 0 | 0 | 0 | 0
7826.5 | -11.1839 | 0 | 0 | 0 | 0 | 0
7827.5 | -11.1839 | 0 | 0 | 0 | 0 | 0
7828.5 | -11.1839 | 0 | 0 | 0 | 0 | 0
7829.5 | 248.369 | 0.24837 | 0 | 0 | 0 | 0
7830.5 | 2640.81 | 2.6408 | 0 | 0 | 0 | 0
7831.5 | 7335.26 | 7.3353 | 0 | 0 | 0 | 0
7832.5 | -11.1839 | 0 | 0 | 0 | 14304.6 | 14.3046
7833.5 | -11.1839 | 0 | 0 | 0 | 25653.1 | 25.6531
7834.5 | 3717.37 | 3.7174 | 0 | 0 | 29783.6 | 29.7836
7835.5 | 10749.5 | 10.7495 | 0 | 0 | 22342.1 | 22.3421
7836.5 | 36430.1 | 36.4301 | 0 | 0 | 320.614 | 0.32061
7837.5 | 42075 | 42.075 | 0 | 0 | 117.028 | 0.11703
7838.5 | 26902.9 | 26.9029 | 0 | 0 | 502.494 | 0.50249
7839.5 | 21053.9 | 21.0539 | 0 | 0 | 0 | 0
7840.5 | 14084.4 | 14.0844 | 0 | 0 | 0 | 0
7841.5 | 7136.52 | 7.1365 | 0 | 0 | 0 | 0
7842.5 | 2429.11 | 2.4291 | 0 | 0 | 0 | 0
7843.5 | -11.1839 | 0 | 0 | 0 | 0 | 0
7844.5 | -11.1839 | 0 | 0 | 0 | 0 | 0
7845.5 | -11.1839 | 0 | 0 | 0 | 0 | 0
7846.5 | -11.1839 | 0 | 0 | 0 | 0 | 0
7847.5 | -11.1839 | 0 | 0 | 0 | 0 | 0
7848.5 | -11.1839 | 0 | 0 | 0 | 0 | 0
7849.5 | -11.1839 | 0 | 0 | 0 | 0 | 0
7850.5 | -11.1839 | 0 | 0 | 0 | 0 | 0
7851.5 | -11.1839 | 0 | 0 | 0 | 0 | 0
7852.5 | -11.1839 | 0 | 0 | 0 | 0 | 0
7853.5 | 616.394 | 0.61639 | 0 | 0 | 0 | 0
7854.5 | 5890.25 | 5.8902 | 0 | 0 | 0 | 0
7855.5 | 10300.1 | 10.3001 | 0 | 0 | 0 | 0
7856.5 | 15780.6 | 15.7806 | 0 | 0 | 0 | 0
7857.5 | 17998.9 | 17.9989 | 0 | 0 | 0 | 0
7858.5 | 27320.9 | 27.3209 | 0 | 0 | 0 | 0
7859.5 | 31464.8 | 31.4648 | 0 | 0 | 0 | 0
7860.5 | 29636.2 | 29.6362 | 0 | 0 | 0 | 0
7861.5 | 30578.7 | 30.5787 | 0 | 0 | 0 | 0
7862.5 | 17699.6 | 17.6996 | 0 | 0 | 0 | 0
7863.5 | 18162.2 | 18.1622 | 0 | 0 | 0 | 0
7864.5 | 17135.4 | 17.1354 | 0 | 0 | 0 | 0
7865.5 | 7086.13 | 7.0861 | 0 | 0 | 0 | 0
7866.5 | 1976.97 | 1.977 | 0 | 0 | 0 | 0
7867.5 | -11.1839 | 0 | 0 | 0 | 0 | 0
7868.5 | -11.1839 | 0 | 0 | 0 | 0 | 0
7869.5 | -11.1839 | 0 | 0 | 0 | 0 | 0
7870.5 | -11.1839 | 0 | 0 | 0 | 0 | 0
7871.5 | -11.1839 | 0 | 0 | 0 | 0 | 0
7872.5 | -11.1839 | 0 | 0 | 0 | 0 | 0
7873.5 | -11.1839 | 0 | 0 | 0 | 0 | 0
7874.5 | 28689.7 | 28.6897 | 28689.7 | 28.6897 | 0 | 0
7875.5 | 28956.7 | 28.9567 | 28956.7 | 28.9567 | 0 | 0
7876.5 | 28703.5 | 28.7035 | 28703.5 | 28.7035 | 0 | 0
7877.5 | 1132.68 | 1.1327 | 0 | 0 | 0 | 0
7878.5 | 3953.62 | 3.9536 | 0 | 0 | 0 | 0
7879.5 | 16558.8 | 16.5588 | 0 | 0 | 0 | 0
7880.5 | 27328.9 | 27.3289 | 0 | 0 | 0 | 0
7881.5 | 7548.92 | 7.5489 | 0 | 0 | 30113.8 | 30.1138
7882.5 | 16778.3 | 16.7783 | 0 | 0 | 29787.8 | 29.7878
7883.5 | 15001.7 | 15.0017 | 0 | 0 | 29790.5 | 29.7905
7884.5 | 35441.6 | 35.4416 | 0 | 0 | 3189.01 | 3.189
7885.5 | 38903.1 | 38.9031 | 0 | 0 | 0 | 0
7886.5 | 35523 | 35.523 | 0 | 0 | 0 | 0
7887.5 | 29338 | 29.338 | 0 | 0 | 0 | 0
7888.5 | 16626.8 | 16.6268 | 0 | 0 | 0 | 0
7889.5 | 7061.98 | 7.062 | 0 | 0 | 0 | 0
7890.5 | 2001.13 | 2.0011 | 0 | 0 | 0 | 0
7891.5 | -11.1839 | 0 | 0 | 0 | 0 | 0
7892.5 | -11.1839 | 0 | 0 | 0 | 0 | 0
7893.5 | -11.1839 | 0 | 0 | 0 | 0 | 0
7894.5 | -11.1839 | 0 | 0 | 0 | 0 | 0
7895.5 | -11.1839 | 0 | 0 | 0 | 0 | 0
7896.5 | -11.1839 | 0 | 0 | 0 | 0 | 0
7897.5 | -11.1839 | 0 | 0 | 0 | 0 | 0
7898.5 | -11.1839 | 0 | 0 | 0 | 0 | 0
7899.5 | -11.1839 | 0 | 0 | 0 | 0 | 0
7900.5 | -11.1839 | 0 | 0 | 0 | 0 | 0
7901.5 | 1461.19 | 1.4612 | 0 | 0 | 0 | 0
7902.5 | 4098.31 | 4.0983 | 0 | 0 | 0 | 0
7903.5 | 10678.6 | 10.6786 | 0 | 0 | 0 | 0
7904.5 | 10554.1 | 10.5541 | 0 | 0 | 0 | 0
7905.5 | 16394.3 | 16.3943 | 0 | 0 | 0 | 0
7906.5 | 31017.3 | 31.0173 | 0 | 0 | 0 | 0
7907.5 | 26000.3 | 26.0003 | 0 | 0 | 0 | 0
7908.5 | 42075 | 42.075 | 0 | 0 | 0 | 0
7909.5 | 42075 | 42.075 | 0 | 0 | 0 | 0
7910.5 | 38675.3 | 38.6753 | 0 | 0 | 0 | 0
7911.5 | 26122.3 | 26.1223 | 0 | 0 | 0 | 0
7912.5 | 16169.8 | 16.1698 | 0 | 0 | 0 | 0
7913.5 | 7209.14 | 7.2091 | 0 | 0 | 0 | 0
7914.5 | 30886.7 | 30.8867 | 28966.7 | 28.9667 | 0 | 0
7915.5 | 28956.7 | 28.9567 | 28956.7 | 28.9567 | 0 | 0
7916.5 | 28446.4 | 28.4464 | 28446.4 | 28.4464 | 0 | 0
7917.5 | -11.1839 | 0 | 0 | 0 | 0 | 0
7918.5 | -11.1839 | 0 | 0 | 0 | 0 | 0
7919.5 | -11.1839 | 0 | 0 | 0 | 0 | 0
7920.5 | -11.1839 | 0 | 0 | 0 | 0 | 0
7921.5 | -11.1839 | 0 | 0 | 0 | 0 | 0
7922.5 | -11.1839 | 0 | 0 | 0 | 0 | 0
7923.5 | -11.1839 | 0 | 0 | 0 | 0 | 0
7924.5 | -11.1839 | 0 | 0 | 0 | 0 | 0
7925.5 | 897.194 | 0.89719 | 0 | 0 | 0 | 0
7926.5 | 2681.91 | 2.6819 | 0 | 0 | 0 | 0
7927.5 | 11125.4 | 11.1254 | 0 | 0 | 0 | 0
7928.5 | 23059.6 | 23.0596 | 0 | 0 | 0 | 0
7929.5 | 31933.6 | 31.9336 | 0 | 0 | 0 | 0
7930.5 | 34960.5 | 34.9605 | 0 | 0 | 0 | 0
7931.5 | 38389.4 | 38.3894 | 0 | 0 | 0 | 0
7932.5 | 42075 | 42.075 | 0 | 0 | 942.8 | 0.9428
7933.5 | 28350.1 | 28.3501 | 0 | 0 | 0 | 0
7934.5 | 12105.9 | 12.1059 | 0 | 0 | 0 | 0
7935.5 | 9069.32 | 9.0693 | 0 | 0 | 0 | 0
7936.5 | 7438.88 | 7.4389 | 0 | 0 | 0 | 0
7937.5 | 3748.79 | 3.7488 | 1250.42 | 1.2504 | 0 | 0
7938.5 | 537.592 | 0.53759 | 0 | 0 | 0 | 0
7939.5 | -11.1839 | 0 | 0 | 0 | 0 | 0
7940.5 | -11.1839 | 0 | 0 | 0 | 0 | 0
7941.5 | -11.1839 | 0 | 0 | 0 | 0 | 0
7942.5 | -11.1839 | 0 | 0 | 0 | 0 | 0
7943.5 | -11.1839 | 0 | 0 | 0 | 0 | 0
7944.5 | -11.1839 | 0 | 0 | 0 | 0 | 0
7945.5 | -11.1839 | 0 | 0 | 0 | 0 | 0
7946.5 | -11.1839 | 0 | 0 | 0 | 0 | 0
7947.5 | -11.1839 | 0 | 0 | 0 | 0 | 0
7948.5 | -11.1839 | 0 | 0 | 0 | 0 | 0
7949.5 | 1411.43 | 1.4114 | 0 | 0 | 0 | 0
7950.5 | 4957.77 | 4.9578 | 0 | 0 | 0 | 0
7951.5 | 14092.2 | 14.0922 | 0 | 0 | 0 | 0
7952.5 | 27574.7 | 27.5747 | 0 | 0 | 0 | 0
7953.5 | 32067.2 | 32.0672 | 0 | 0 | 0 | 0
7954.5 | 33218 | 33.218 | 0 | 0 | 0 | 0
7955.5 | 28512.5 | 28.5125 | 0 | 0 | 0 | 0
7956.5 | 30452 | 30.452 | 0 | 0 | 0 | 0
7957.5 | 29377.8 | 29.3778 | 0 | 0 | 0 | 0
7958.5 | 29372.8 | 29.3728 | 0 | 0 | 0 | 0
7959.5 | 21761.8 | 21.7618 | 0 | 0 | 0 | 0
7960.5 | 14147.1 | 14.1471 | 0 | 0 | 0 | 0
7961.5 | 3292.84 | 3.2928 | 0 | 0 | 0 | 0
7962.5 | 287.911 | 0.28791 | 0 | 0 | 0 | 0
7963.5 | -11.1839 | 0 | 0 | 0 | 0 | 0
7964.5 | -11.1839 | 0 | 0 | 0 | 0 | 0
7965.5 | -11.1839 | 0 | 0 | 0 | 0 | 0
7966.5 | -11.1839 | 0 | 0 | 0 | 0 | 0
7967.5 | -11.1839 | 0 | 0 | 0 | 0 | 0
7968.5 | -11.1839 | 0 | 0 | 0 | 0 | 0
7969.5 | -11.1839 | 0 | 0 | 0 | 0 | 0
7970.5 | -11.1839 | 0 | 0 | 0 | 0 | 0
7971.5 | -11.1839 | 0 | 0 | 0 | 0 | 0
7972.5 | -11.1839 | 0 | 0 | 0 | 0 | 0
7973.5 | 84.0615 | 0.084061 | 0 | 0 | 0 | 0
7974.5 | 422.845 | 0.42285 | 0 | 0 | 0 | 0
7975.5 | 2475.32 | 2.4753 | 0 | 0 | 0 | 0
7976.5 | 8575.12 | 8.5751 | 0 | 0 | 0 | 0
7977.5 | 29727.3 | 29.7273 | 0 | 0 | 0 | 0
7978.5 | 38067.9 | 38.0679 | 0 | 0 | 0 | 0
7979.5 | 38386.7 | 38.3867 | 0 | 0 | 0 | 0
7980.5 | 42075 | 42.075 | 0 | 0 | 425.406 | 0.42541
7981.5 | 41085.6 | 41.0856 | 0 | 0 | 0 | 0
7982.5 | 36253.3 | 36.2533 | 0 | 0 | 0 | 0
7983.5 | 29084.7 | 29.0847 | 0 | 0 | 0 | 0
7984.5 | 19170.6 | 19.1706 | 0 | 0 | 0 | 0
7985.5 | 7665.4 | 7.6654 | 0 | 0 | 0 | 0
7986.5 | 1878.56 | 1.8786 | 0 | 0 | 0 | 0
7987.5 | -11.1839 | 0 | 0 | 0 | 0 | 0
7988.5 | -11.1839 | 0 | 0 | 0 | 0 | 0
7989.5 | -11.1839 | 0 | 0 | 0 | 0 | 0
7990.5 | -11.1839 | 0 | 0 | 0 | 0 | 0
7991.5 | -11.1839 | 0 | 0 | 0 | 0 | 0
7992.5 | -11.1839 | 0 | 0 | 0 | 0 | 0
7993.5 | -11.1839 | 0 | 0 | 0 | 0 | 0
7994.5 | -11.1839 | 0 | 0 | 0 | 0 | 0
7995.5 | -11.1839 | 0 | 0 | 0 | 0 | 0
7996.5 | -11.1839 | 0 | 0 | 0 | 0 | 0
7997.5 | 165.9 | 0.1659 | 0 | 0 | 0 | 0
7998.5 | 3145.59 | 3.1456 | 0 | 0 | 0 | 0
7999.5 | 7129.66 | 7.1297 | 0 | 0 | 0 | 0
8000.5 | 8862.66 | 8.8627 | 0 | 0 | 0 | 0
8001.5 | -11.1839 | 0 | 0 | 0 | 8004.78 | 8.0048
8002.5 | 3931.11 | 3.9311 | 0 | 0 | 0 | 0
8003.5 | -11.1839 | 0 | 0 | 0 | 9843.79 | 9.8438
8004.5 | -11.1839 | 0 | 0 | 0 | 8716.55 | 8.7165
8005.5 | -11.1839 | 0 | 0 | 0 | 5008.92 | 5.0089
8006.5 | -11.1839 | 0 | 0 | 0 | 3782.76 | 3.7828
8007.5 | -11.1839 | 0 | 0 | 0 | 3211.26 | 3.2113
8008.5 | 2580.1 | 2.5801 | 0 | 0 | 0 | 0
8009.5 | 2477.98 | 2.478 | 0 | 0 | 0 | 0
8010.5 | 29569.2 | 29.5692 | 28715.5 | 28.7155 | 0 | 0
8011.5 | 7397.04 | 7.397 | 7397.04 | 7.397 | 0 | 0
8012.5 | -11.1839 | 0 | 0 | 0 | 0 | 0
8013.5 | -11.1839 | 0 | 0 | 0 | 0 | 0
8014.5 | -11.1839 | 0 | 0 | 0 | 0 | 0
8015.5 | -11.1839 | 0 | 0 | 0 | 0 | 0
8016.5 | -11.1839 | 0 | 0 | 0 | 0 | 0
8017.5 | -11.1839 | 0 | 0 | 0 | 0 | 0
8018.5 | -11.1839 | 0 | 0 | 0 | 0 | 0
8019.5 | -11.1839 | 0 | 0 | 0 | 0 | 0
8020.5 | -11.1839 | 0 | 0 | 0 | 0 | 0
8021.5 | 7.4038 | 0.0074038 | 0 | 0 | 0 | 0
8022.5 | 944.351 | 0.94435 | 0 | 0 | 0 | 0
8023.5 | 2193.24 | 2.1932 | 0 | 0 | 0 | 0
8024.5 | 2160.53 | 2.1605 | 0 | 0 | 0 | 0
8025.5 | 2015.33 | 2.0153 | 0 | 0 | 0 | 0
8026.5 | 2271.09 | 2.2711 | 0 | 0 | 0 | 0
8027.5 | 3783.78 | 3.7838 | 0 | 0 | 0 | 0
8028.5 | 8555.06 | 8.5551 | 0 | 0 | 0 | 0
8029.5 | 7780.58 | 7.7806 | 0 | 0 | 0 | 0
8030.5 | 8662.54 | 8.6625 | 0 | 0 | 0 | 0
8031.5 | 5160.59 | 5.1606 | 0 | 0 | 0 | 0
8032.5 | 3704.84 | 3.7048 | 0 | 0 | 0 | 0
8033.5 | 1653.14 | 1.6531 | 0 | 0 | 0 | 0
8034.5 | 411.631 | 0.41163 | 0 | 0 | 0 | 0
8035.5 | -11.1839 | 0 | 0 | 0 | 0 | 0
8036.5 | -11.1839 | 0 | 0 | 0 | 0 | 0
8037.5 | -11.1839 | 0 | 0 | 0 | 0 | 0
8038.5 | -11.1839 | 0 | 0 | 0 | 0 | 0
8039.5 | -11.1839 | 0 | 0 | 0 | 0 | 0
8040.5 | -11.1839 | 0 | 0 | 0 | 0 | 0
8041.5 | -11.1839 | 0 | 0 | 0 | 0 | 0
8042.5 | -11.1839 | 0 | 0 | 0 | 0 | 0
8043.5 | -11.1839 | 0 | 0 | 0 | 0 | 0
8044.5 | -11.1839 | 0 | 0 | 0 | 0 | 0
8045.5 | 1491.5 | 1.4915 | 0 | 0 | 0 | 0
8046.5 | 4515.54 | 4.5155 | 0 | 0 | 0 | 0
8047.5 | 15946.7 | 15.9467 | 0 | 0 | 0 | 0
8048.5 | 25992.7 | 25.9927 | 0 | 0 | 0 | 0
8049.5 | 33932.4 | 33.9324 | 0 | 0 | 0 | 0
8050.5 | 39920.4 | 39.9204 | 0 | 0 | 0 | 0
8051.5 | 42075 | 42.075 | 0 | 0 | 1539.43 | 1.5394
8052.5 | 12335.6 | 12.3356 | 0 | 0 | 30017.7 | 30.0177
8053.5 | 12519.2 | 12.5192 | 0 | 0 | 29786.1 | 29.7861
8054.5 | 7310.79 | 7.3108 | 0 | 0 | 29790.8 | 29.7908
8055.5 | 26845.9 | 26.8459 | 0 | 0 | 1923.44 | 1.9234
8056.5 | 19779.4 | 19.7794 | 0 | 0 | 0 | 0
8057.5 | 8577.68 | 8.5777 | 0 | 0 | 0 | 0
8058.5 | 1744.88 | 1.7449 | 0 | 0 | 0 | 0
8059.5 | -11.1839 | 0 | 0 | 0 | 0 | 0
8060.5 | -11.1839 | 0 | 0 | 0 | 0 | 0
8061.5 | -11.1839 | 0 | 0 | 0 | 0 | 0
8062.5 | -11.1839 | 0 | 0 | 0 | 0 | 0
8063.5 | 28689.7 | 28.6897 | 28689.7 | 28.6897 | 0 | 0
8064.5 | -11.1839 | 0 | 0 | 0 | 0 | 0
8065.5 | -11.1839 | 0 | 0 | 0 | 0 | 0
8066.5 | -11.1839 | 0 | 0 | 0 | 0 | 0
8067.5 | -11.1839 | 0 | 0 | 0 | 0 | 0
8068.5 | 28956.7 | 28.9567 | 28956.7 | 28.9567 | 0 | 0
8069.5 | 28872.3 | 28.8723 | 28725.6 | 28.7256 | 0 | 0
8070.5 | 812.683 | 0.81268 | 0 | 0 | 0 | 0
8071.5 | 4428.15 | 4.4281 | 0 | 0 | 0 | 0
8072.5 | 3703.7 | 3.7037 | 0 | 0 | 0 | 0
8073.5 | 2811.15 | 2.8112 | 0 | 0 | 0 | 0
8074.5 | 4053.01 | 4.053 | 0 | 0 | 0 | 0
8075.5 | 3901.35 | 3.9013 | 0 | 0 | 0 | 0
8076.5 | 3772.27 | 3.7723 | 0 | 0 | 0 | 0
8077.5 | 5798.53 | 5.7985 | 0 | 0 | 0 | 0
8078.5 | -11.1839 | 0 | 0 | 0 | 6580.22 | 6.5802
8079.5 | -11.1839 | 0 | 0 | 0 | 7724.65 | 7.7246
8080.5 | -11.1839 | 0 | 0 | 0 | 4248.58 | 4.2486
8081.5 | 18837 | 18.837 | 17399.6 | 17.3996 | 0 | 0
8082.5 | 287.769 | 0.28777 | 0 | 0 | 0 | 0
8083.5 | -11.1839 | 0 | 0 | 0 | 0 | 0
8084.5 | -11.1839 | 0 | 0 | 0 | 0 | 0
8085.5 | -11.1839 | 0 | 0 | 0 | 0 | 0
8086.5 | -11.1839 | 0 | 0 | 0 | 0 | 0
8087.5 | -11.1839 | 0 | 0 | 0 | 0 | 0
8088.5 | -11.1839 | 0 | 0 | 0 | 0 | 0
8089.5 | -11.1839 | 0 | 0 | 0 | 0 | 0
8090.5 | -11.1839 | 0 | 0 | 0 | 0 | 0
8091.5 | -11.1839 | 0 | 0 | 0 | 0 | 0
8092.5 | -11.1839 | 0 | 0 | 0 | 0 | 0
8093.5 | 162.613 | 0.16261 | 0 | 0 | 0 | 0
8094.5 | 2604.27 | 2.6043 | 0 | 0 | 0 | 0
8095.5 | 8490.82 | 8.4908 | 0 | 0 | 0 | 0
8096.5 | 5068.19 | 5.0682 | 0 | 0 | 0 | 0
8097.5 | -11.1839 | 0 | 0 | 0 | 11971.2 | 11.9712
8098.5 | -11.1839 | 0 | 0 | 0 | 18443.2 | 18.4432
8099.5 | -11.1839 | 0 | 0 | 0 | 16532.2 | 16.5322
8100.5 | 17852.7 | 17.8527 | 0 | 0 | 0 | 0
8101.5 | 17754.7 | 17.7547 | 0 | 0 | 0 | 0
8102.5 | 17643.1 | 17.6431 | 0 | 0 | 0 | 0
8103.5 | 20852 | 20.852 | 0 | 0 | 0 | 0
8104.5 | 16817.8 | 16.8178 | 0 | 0 | 0 | 0
8105.5 | 38235.8 | 38.2358 | 28707.6 | 28.7076 | 0 | 0
8106.5 | 16755.6 | 16.7556 | 14751.3 | 14.7513 | 0 | 0
8107.5 | -11.1839 | 0 | 0 | 0 | 0 | 0
8108.5 | -11.1839 | 0 | 0 | 0 | 0 | 0
8109.5 | -11.1839 | 0 | 0 | 0 | 0 | 0
8110.5 | -11.1839 | 0 | 0 | 0 | 0 | 0
8111.5 | -11.1839 | 0 | 0 | 0 | 0 | 0
8112.5 | -11.1839 | 0 | 0 | 0 | 0 | 0
8113.5 | -11.1839 | 0 | 0 | 0 | 0 | 0
8114.5 | -11.1839 | 0 | 0 | 0 | 0 | 0
8115.5 | -11.1839 | 0 | 0 | 0 | 0 | 0
8116.5 | -11.1839 | 0 | 0 | 0 | 0 | 0
8117.5 | 930.941 | 0.93094 | 0 | 0 | 0 | 0
8118.5 | 3805.47 | 3.8055 | 0 | 0 | 0 | 0
8119.5 | 11264.3 | 11.2643 | 0 | 0 | 0 | 0
8120.5 | 19016 | 19.016 | 0 | 0 | 0 | 0
8121.5 | 23051.6 | 23.0516 | 0 | 0 | 0 | 0
8122.5 | 5353.62 | 5.3536 | 0 | 0 | 29774 | 29.774
8123.5 | 13482.3 | 13.4823 | 0 | 0 | 29786.2 | 29.7862
8124.5 | 24183.9 | 24.1839 | 0 | 0 | 22023.7 | 22.0237
8125.5 | 39698.2 | 39.6982 | 0 | 0 | 0 | 0
8126.5 | 38846.9 | 38.8469 | 0 | 0 | 0 | 0
8127.5 | 27638.1 | 27.6381 | 0 | 0 | 0 | 0
8128.5 | 21114.1 | 21.1141 | 0 | 0 | 0 | 0
8129.5 | 9373.66 | 9.3737 | 0 | 0 | 0 | 0
8130.5 | 32118.8 | 32.1188 | 28956.1 | 28.9561 | 0 | 0
8131.5 | 28700.7 | 28.7007 | 28700.7 | 28.7007 | 0 | 0
8132.5 | 18312.6 | 18.3126 | 18312.6 | 18.3126 | 0 | 0
8133.5 | -11.1839 | 0 | 0 | 0 | 0 | 0
8134.5 | -11.1839 | 0 | 0 | 0 | 0 | 0
8135.5 | -11.1839 | 0 | 0 | 0 | 0 | 0
8136.5 | -11.1839 | 0 | 0 | 0 | 0 | 0
8137.5 | -11.1839 | 0 | 0 | 0 | 0 | 0
8138.5 | -11.1839 | 0 | 0 | 0 | 0 | 0
8139.5 | -11.1839 | 0 | 0 | 0 | 0 | 0
8140.5 | -11.1839 | 0 | 0 | 0 | 0 | 0
8141.5 | 1246.48 | 1.2465 | 0 | 0 | 0 | 0
8142.5 | 4052.36 | 4.0524 | 0 | 0 | 0 | 0
8143.5 | 9598.52 | 9.5985 | 0 | 0 | 0 | 0
8144.5 | 24972 | 24.972 | 0 | 0 | 0 | 0
8145.5 | 36650.3 | 36.6503 | 0 | 0 | 0 | 0
8146.5 | 42075 | 42.075 | 0 | 0 | 1741.06 | 1.7411
8147.5 | 42075 | 42.075 | 0 | 0 | 3565.19 | 3.5652
8148.5 | 42075 | 42.075 | 0 | 0 | 6924.42 | 6.9244
8149.5 | 42075 | 42.075 | 0 | 0 | 1720.19 | 1.7202
8150.5 | 42018.1 | 42.0181 | 0 | 0 | 0 | 0
8151.5 | 33504 | 33.504 | 0 | 0 | 0 | 0
8152.5 | 23473.5 | 23.4735 | 0 | 0 | 0 | 0
8153.5 | 23002.6 | 23.0026 | 13100.6 | 13.1006 | 0 | 0
8154.5 | 2461.06 | 2.4611 | 0 | 0 | 0 | 0
8155.5 | -11.1839 | 0 | 0 | 0 | 0 | 0
8156.5 | -11.1839 | 0 | 0 | 0 | 0 | 0
8157.5 | -11.1839 | 0 | 0 | 0 | 0 | 0
8158.5 | -11.1839 | 0 | 0 | 0 | 0 | 0
8159.5 | -11.1839 | 0 | 0 | 0 | 0 | 0
8160.5 | -11.1839 | 0 | 0 | 0 | 0 | 0
8161.5 | -11.1839 | 0 | 0 | 0 | 0 | 0
8162.5 | -11.1839 | 0 | 0 | 0 | 0 | 0
8163.5 | -11.1839 | 0 | 0 | 0 | 0 | 0
8164.5 | -11.1839 | 0 | 0 | 0 | 0 | 0
8165.5 | 1250.8 | 1.2508 | 0 | 0 | 0 | 0
8166.5 | 12857.9 | 12.8579 | 0 | 0 | 0 | 0
8167.5 | 17849.4 | 17.8494 | 0 | 0 | 0 | 0
8168.5 | 29147.9 | 29.1479 | 0 | 0 | 0 | 0
8169.5 | 42075 | 42.075 | 0 | 0 | 409.94 | 0.40994
8170.5 | 40021.7 | 40.0217 | 0 | 0 | 0 | 0
8171.5 | 42075 | 42.075 | 0 | 0 | 2142.46 | 2.1425
8172.5 | 17509.3 | 17.5093 | 0 | 0 | 29947.5 | 29.9475
8173.5 | 11845.6 | 11.8456 | 0 | 0 | 29785.9 | 29.7859
8174.5 | 3928.11 | 3.9281 | 0 | 0 | 29790.6 | 29.7906
8175.5 | 23516 | 23.516 | 0 | 0 | 986.001 | 0.986
8176.5 | 14156 | 14.156 | 0 | 0 | 0 | 0
8177.5 | 5007.58 | 5.0076 | 0 | 0 | 0 | 0
8178.5 | -11.1839 | 0 | 0 | 0 | 0 | 0
8179.5 | -11.1839 | 0 | 0 | 0 | 0 | 0
8180.5 | -11.1839 | 0 | 0 | 0 | 0 | 0
8181.5 | -11.1839 | 0 | 0 | 0 | 0 | 0
8182.5 | -11.1839 | 0 | 0 | 0 | 0 | 0
8183.5 | -11.1839 | 0 | 0 | 0 | 0 | 0
8184.5 | -11.1839 | 0 | 0 | 0 | 0 | 0
8185.5 | -11.1839 | 0 | 0 | 0 | 0 | 0
8186.5 | -11.1839 | 0 | 0 | 0 | 0 | 0
8187.5 | -11.1839 | 0 | 0 | 0 | 0 | 0
8188.5 | -11.1839 | 0 | 0 | 0 | 0 | 0
8189.5 | 1723.74 | 1.7237 | 0 | 0 | 0 | 0
8190.5 | 4516.05 | 4.516 | 0 | 0 | 0 | 0
8191.5 | 14886.2 | 14.8862 | 0 | 0 | 0 | 0
8192.5 | 27317.9 | 27.3179 | 0 | 0 | 0 | 0
8193.5 | 33328.1 | 33.3281 | 0 | 0 | 0 | 0
8194.5 | 39642.7 | 39.6427 | 0 | 0 | 0 | 0
8195.5 | 41002.1 | 41.0021 | 0 | 0 | 0 | 0
8196.5 | 35042 | 35.042 | 0 | 0 | 0 | 0
8197.5 | 30759.1 | 30.7591 | 0 | 0 | 0 | 0
8198.5 | 23964.5 | 23.9645 | 0 | 0 | 0 | 0
8199.5 | 16165.3 | 16.1653 | 0 | 0 | 0 | 0
8200.5 | 13960.3 | 13.9603 | 0 | 0 | 0 | 0
8201.5 | 36767.1 | 36.7671 | 28929.8 | 28.9298 | 0 | 0
8202.5 | 32979 | 32.979 | 28944.4 | 28.9444 | 0 | 0
8203.5 | 28506.8 | 28.5068 | 28350.1 | 28.3501 | 0 | 0
8204.5 | -11.1839 | 0 | 0 | 0 | 0 | 0
8205.5 | -11.1839 | 0 | 0 | 0 | 0 | 0
8206.5 | -11.1839 | 0 | 0 | 0 | 0 | 0
8207.5 | -11.1839 | 0 | 0 | 0 | 0 | 0
8208.5 | -11.1839 | 0 | 0 | 0 | 0 | 0
8209.5 | -11.1839 | 0 | 0 | 0 | 0 | 0
8210.5 | -11.1839 | 0 | 0 | 0 | 0 | 0
8211.5 | -11.1839 | 0 | 0 | 0 | 0 | 0
8212.5 | -11.1839 | 0 | 0 | 0 | 0 | 0
8213.5 | 1737.5 | 1.7375 | 0 | 0 | 0 | 0
8214.5 | 3811.39 | 3.8114 | 0 | 0 | 0 | 0
8215.5 | 12414.8 | 12.4148 | 0 | 0 | 0 | 0
8216.5 | 28419.9 | 28.4199 | 0 | 0 | 0 | 0
8217.5 | 37421.7 | 37.4217 | 0 | 0 | 0 | 0
8218.5 | 42012.9 | 42.0129 | 0 | 0 | 0 | 0
8219.5 | 42075 | 42.075 | 0 | 0 | 1609.95 | 1.6099
8220.5 | 42075 | 42.075 | 0 | 0 | 6245.56 | 6.2456
8221.5 | 42075 | 42.075 | 0 | 0 | 2526.87 | 2.5269
8222.5 | 39981.4 | 39.9814 | 0 | 0 | 0 | 0
8223.5 | 31913.1 | 31.9131 | 0 | 0 | 0 | 0
8224.5 | 16901.8 | 16.9018 | 0 | 0 | 0 | 0
8225.5 | 18961.2 | 18.9612 | 10018.9 | 10.0189 | 0 | 0
8226.5 | 2629.17 | 2.6292 | 0 | 0 | 0 | 0
8227.5 | -11.1839 | 0 | 0 | 0 | 0 | 0
8228.5 | -11.1839 | 0 | 0 | 0 | 0 | 0
8229.5 | -11.1839 | 0 | 0 | 0 | 0 | 0
8230.5 | -11.1839 | 0 | 0 | 0 | 0 | 0
8231.5 | -11.1839 | 0 | 0 | 0 | 0 | 0
8232.5 | -11.1839 | 0 | 0 | 0 | 0 | 0
8233.5 | -11.1839 | 0 | 0 | 0 | 0 | 0
8234.5 | -11.1839 | 0 | 0 | 0 | 0 | 0
8235.5 | -11.1839 | 0 | 0 | 0 | 0 | 0
8236.5 | -11.1839 | 0 | 0 | 0 | 0 | 0
8237.5 | 1307.23 | 1.3072 | 0 | 0 | 0 | 0
8238.5 | 4857.66 | 4.8577 | 0 | 0 | 0 | 0
8239.5 | 14894 | 14.894 | 0 | 0 | 0 | 0
8240.5 | 25044.2 | 25.0442 | 0 | 0 | 0 | 0
8241.5 | 33877.9 | 33.8779 | 0 | 0 | 0 | 0
8242.5 | 39596.2 | 39.5962 | 0 | 0 | 0 | 0
8243.5 | 23143.2 | 23.1432 | 0 | 0 | 0 | 0
8244.5 | 9205.49 | 9.2055 | 0 | 0 | 0 | 0
8245.5 | 16055.7 | 16.0557 | 0 | 0 | 0 | 0
8246.5 | 7739.81 | 7.7398 | 0 | 0 | 0 | 0
8247.5 | 6171.57 | 6.1716 | 0 | 0 | 0 | 0
8248.5 | 3979.21 | 3.9792 | 0 | 0 | 0 | 0
8249.5 | 1118.74 | 1.1187 | 0 | 0 | 0 | 0
8250.5 | 292.436 | 0.29244 | 0 | 0 | 0 | 0
8251.5 | -11.1839 | 0 | 0 | 0 | 0 | 0
8252.5 | -11.1839 | 0 | 0 | 0 | 0 | 0
8253.5 | -11.1839 | 0 | 0 | 0 | 0 | 0
8254.5 | -11.1839 | 0 | 0 | 0 | 0 | 0
8255.5 | -11.1839 | 0 | 0 | 0 | 0 | 0
8256.5 | -11.1839 | 0 | 0 | 0 | 0 | 0
8257.5 | -11.1839 | 0 | 0 | 0 | 0 | 0
8258.5 | -11.1839 | 0 | 0 | 0 | 0 | 0
8259.5 | -11.1839 | 0 | 0 | 0 | 0 | 0
8260.5 | -11.1839 | 0 | 0 | 0 | 0 | 0
8261.5 | 83.7421 | 0.083742 | 0 | 0 | 0 | 0
8262.5 | 811.878 | 0.81188 | 0 | 0 | 0 | 0
8263.5 | 1926.75 | 1.9267 | 0 | 0 | 0 | 0
8264.5 | 3377.91 | 3.3779 | 0 | 0 | 0 | 0
8265.5 | -11.1839 | 0 | 0 | 0 | 4762.88 | 4.7629
8266.5 | -11.1839 | 0 | 0 | 0 | 6454.96 | 6.455
8267.5 | -11.1839 | 0 | 0 | 0 | 17086.3 | 17.0863
8268.5 | 9297.66 | 9.2977 | 0 | 0 | 29780.7 | 29.7807
8269.5 | -11.1839 | 0 | 0 | 0 | 20994.7 | 20.9947
8270.5 | 1615.44 | 1.6154 | 0 | 0 | 12931.3 | 12.9313
8271.5 | 9337.7 | 9.3377 | 0 | 0 | 0 | 0
8272.5 | 6336.65 | 6.3366 | 0 | 0 | 0 | 0
8273.5 | 3878.25 | 3.8782 | 0 | 0 | 0 | 0
8274.5 | 29848.5 | 29.8485 | 28689.8 | 28.6898 | 0 | 0
8275.5 | 29110.2 | 29.1102 | 28956.6 | 28.9566 | 0 | 0
8276.5 | 27970.7 | 27.9707 | 27970.7 | 27.9707 | 0 | 0
8277.5 | -11.1839 | 0 | 0 | 0 | 0 | 0
8278.5 | -11.1839 | 0 | 0 | 0 | 0 | 0
8279.5 | -11.1839 | 0 | 0 | 0 | 0 | 0
8280.5 | -11.1839 | 0 | 0 | 0 | 0 | 0
8281.5 | -11.1839 | 0 | 0 | 0 | 0 | 0
8282.5 | -11.1839 | 0 | 0 | 0 | 0 | 0
8283.5 | -11.1839 | 0 | 0 | 0 | 0 | 0
8284.5 | -11.1839 | 0 | 0 | 0 | 0 | 0
8285.5 | 1208.11 | 1.2081 | 0 | 0 | 0 | 0
8286.5 | 4085.2 | 4.0852 | 0 | 0 | 0 | 0
8287.5 | 14204.4 | 14.2044 | 0 | 0 | 0 | 0
8288.5 | 25365.6 | 25.3656 | 0 | 0 | 0 | 0
8289.5 | 34678.5 | 34.6785 | 0 | 0 | 0 | 0
8290.5 | 41195.6 | 41.1956 | 0 | 0 | 0 | 0
8291.5 | 42075 | 42.075 | 0 | 0 | 1605.48 | 1.6055
8292.5 | 40833.3 | 40.8333 | 0 | 0 | 0 | 0
8293.5 | 37073.4 | 37.0734 | 0 | 0 | 0 | 0
8294.5 | 32723.5 | 32.7235 | 0 | 0 | 0 | 0
8295.5 | 13870.3 | 13.8703 | 0 | 0 | 0 | 0
8296.5 | 11333.9 | 11.3339 | 0 | 0 | 0 | 0
8297.5 | 8273.45 | 8.2735 | 0 | 0 | 0 | 0
8298.5 | 2778.55 | 2.7786 | 0 | 0 | 0 | 0
8299.5 | 10.6996 | 0.0107 | 0 | 0 | 0 | 0
8300.5 | -11.1839 | 0 | 0 | 0 | 0 | 0
8301.5 | -11.1839 | 0 | 0 | 0 | 0 | 0
8302.5 | -11.1839 | 0 | 0 | 0 | 0 | 0
8303.5 | 1832.74 | 1.8327 | 1832.74 | 1.8327 | 0 | 0
8304.5 | -11.1839 | 0 | 0 | 0 | 0 | 0
8305.5 | -11.1839 | 0 | 0 | 0 | 0 | 0
8306.5 | -11.1839 | 0 | 0 | 0 | 0 | 0
8307.5 | -11.1839 | 0 | 0 | 0 | 0 | 0
8308.5 | -11.1839 | 0 | 0 | 0 | 0 | 0
8309.5 | 163.138 | 0.16314 | 0 | 0 | 0 | 0
8310.5 | 2340.8 | 2.3408 | 0 | 0 | 0 | 0
8311.5 | 6195.25 | 6.1952 | 0 | 0 | 0 | 0
8312.5 | 9338.83 | 9.3388 | 0 | 0 | 0 | 0
8313.5 | 15377.7 | 15.3777 | 0 | 0 | 0 | 0
8314.5 | 22672.3 | 22.6723 | 0 | 0 | 0 | 0
8315.5 | 16351.2 | 16.3512 | 0 | 0 | 0 | 0
8316.5 | -11.1839 | 0 | 0 | 0 | 14113.7 | 14.1137
8317.5 | -11.1839 | 0 | 0 | 0 | 10546.8 | 10.5468
8318.5 | -11.1839 | 0 | 0 | 0 | 5990.86 | 5.9909
8319.5 | -11.1839 | 0 | 0 | 0 | 7323.25 | 7.3232
8320.5 | -11.1839 | 0 | 0 | 0 | 4401.85 | 4.4019
8321.5 | 1252.62 | 1.2526 | 0 | 0 | 0 | 0
8322.5 | 417.728 | 0.41773 | 0 | 0 | 0 | 0
8323.5 | -11.1839 | 0 | 0 | 0 | 0 | 0
8324.5 | -11.1839 | 0 | 0 | 0 | 0 | 0
8325.5 | -11.1839 | 0 | 0 | 0 | 0 | 0
8326.5 | -11.1839 | 0 | 0 | 0 | 0 | 0
8327.5 | -11.1839 | 0 | 0 | 0 | 0 | 0
8328.5 | -11.1839 | 0 | 0 | 0 | 0 | 0
8329.5 | -11.1839 | 0 | 0 | 0 | 0 | 0
8330.5 | -11.1839 | 0 | 0 | 0 | 0 | 0
8331.5 | -11.1839 | 0 | 0 | 0 | 0 | 0
8332.5 | 28710.8 | 28.7108 | 28710.8 | 28.7108 | 0 | 0
8333.5 | 10639.1 | 10.6391 | 10568.9 | 10.5689 | 0 | 0
8334.5 | 808.954 | 0.80895 | 0 | 0 | 0 | 0
8335.5 | 937.33 | 0.93733 | 0 | 0 | 0 | 0
8336.5 | 4106.67 | 4.1067 | 0 | 0 | 0 | 0
8337.5 | 9581.49 | 9.5815 | 0 | 0 | 0 | 0
8338.5 | 10989.5 | 10.9895 | 0 | 0 | 0 | 0
8339.5 | 8993.31 | 8.9933 | 0 | 0 | 0 | 0
8340.5 | -11.1839 | 0 | 0 | 0 | 19106.9 | 19.1069
8341.5 | -11.1839 | 0 | 0 | 0 | 28328.8 | 28.3288
8342.5 | -11.1839 | 0 | 0 | 0 | 21305.9 | 21.3059
8343.5 | 650.645 | 0.65065 | 0 | 0 | 24759.8 | 24.7598
8344.5 | 19741 | 19.741 | 0 | 0 | 0 | 0
8345.5 | 40841.9 | 40.8419 | 28907.7 | 28.9077 | 0 | 0
8346.5 | 32435 | 32.435 | 28950 | 28.95 | 0 | 0
8347.5 | 29005.8 | 29.0058 | 28931.9 | 28.9319 | 0 | 0
8348.5 | -11.1839 | 0 | 0 | 0 | 0 | 0
8349.5 | -11.1839 | 0 | 0 | 0 | 0 | 0
8350.5 | -11.1839 | 0 | 0 | 0 | 0 | 0
8351.5 | -11.1839 | 0 | 0 | 0 | 0 | 0
8352.5 | -11.1839 | 0 | 0 | 0 | 0 | 0
8353.5 | -11.1839 | 0 | 0 | 0 | 0 | 0
8354.5 | -11.1839 | 0 | 0 | 0 | 0 | 0
8355.5 | -11.1839 | 0 | 0 | 0 | 0 | 0
8356.5 | -11.1839 | 0 | 0 | 0 | 0 | 0
8357.5 | 790.918 | 0.79092 | 0 | 0 | 0 | 0
8358.5 | 5241.01 | 5.241 | 0 | 0 | 0 | 0
8359.5 | 13248.1 | 13.2481 | 0 | 0 | 0 | 0
8360.5 | 20471 | 20.471 | 0 | 0 | 0 | 0
8361.5 | 27015.4 | 27.0154 | 0 | 0 | 0 | 0
8362.5 | 24818.5 | 24.8185 | 0 | 0 | 0 | 0
8363.5 | 19620.1 | 19.6201 | 0 | 0 | 0 | 0
8364.5 | 38357 | 38.357 | 0 | 0 | 0 | 0
8365.5 | 15537 | 15.537 | 0 | 0 | 0 | 0
8366.5 | 14727.8 | 14.7278 | 0 | 0 | 0 | 0
8367.5 | 18502.5 | 18.5025 | 0 | 0 | 0 | 0
8368.5 | 20540.3 | 20.5403 | 0 | 0 | 0 | 0
8369.5 | 10765.7 | 10.7657 | 0 | 0 | 0 | 0
8370.5 | 3646.42 | 3.6464 | 0 | 0 | 0 | 0
8371.5 | -11.1839 | 0 | 0 | 0 | 0 | 0
8372.5 | -11.1839 | 0 | 0 | 0 | 0 | 0
8373.5 | -11.1839 | 0 | 0 | 0 | 0 | 0
8374.5 | -11.1839 | 0 | 0 | 0 | 0 | 0
8375.5 | -11.1839 | 0 | 0 | 0 | 0 | 0
8376.5 | -11.1839 | 0 | 0 | 0 | 0 | 0
8377.5 | -11.1839 | 0 | 0 | 0 | 0 | 0
8378.5 | -11.1839 | 0 | 0 | 0 | 0 | 0
8379.5 | -11.1839 | 0 | 0 | 0 | 0 | 0
8380.5 | -11.1839 | 0 | 0 | 0 | 0 | 0
8381.5 | -11.1839 | 0 | 0 | 0 | 1548.71 | 1.5487
8382.5 | 3371.28 | 3.3713 | 0 | 0 | 0 | 0
8383.5 | 12248.1 | 12.2481 | 0 | 0 | 0 | 0
8384.5 | 23046.2 | 23.0462 | 0 | 0 | 0 | 0
8385.5 | 26233.9 | 26.2339 | 0 | 0 | 0 | 0
8386.5 | 11460.4 | 11.4604 | 0 | 0 | 30034.8 | 30.0348
8387.5 | 41298.7 | 41.2987 | 0 | 0 | 0 | 0
8388.5 | 14362.7 | 14.3627 | 0 | 0 | 29786.9 | 29.7869
8389.5 | 26834 | 26.834 | 0 | 0 | 18080.1 | 18.0801
8390.5 | 40069.8 | 40.0698 | 0 | 0 | 0 | 0
8391.5 | 33179.6 | 33.1796 | 0 | 0 | 0 | 0
8392.5 | 22519.6 | 22.5196 | 0 | 0 | 0 | 0
8393.5 | 39628.9 | 39.6289 | 28933.8 | 28.9338 | 0 | 0
8394.5 | 32301 | 32.301 | 28700 | 28.7 | 0 | 0
8395.5 | 16749.2 | 16.7492 | 16591.2 | 16.5912 | 0 | 0
8396.5 | -11.1839 | 0 | 0 | 0 | 0 | 0
8397.5 | -11.1839 | 0 | 0 | 0 | 0 | 0
8398.5 | -11.1839 | 0 | 0 | 0 | 0 | 0
8399.5 | -11.1839 | 0 | 0 | 0 | 0 | 0
8400.5 | -11.1839 | 0 | 0 | 0 | 0 | 0
8401.5 | -11.1839 | 0 | 0 | 0 | 0 | 0
8402.5 | -11.1839 | 0 | 0 | 0 | 0 | 0
8403.5 | -11.1839 | 0 | 0 | 0 | 0 | 0
8404.5 | -11.1839 | 0 | 0 | 0 | 0 | 0
8405.5 | 1014.58 | 1.0146 | 0 | 0 | 0 | 0
8406.5 | 3938.37 | 3.9384 | 0 | 0 | 0 | 0
8407.5 | 9747.23 | 9.7472 | 0 | 0 | 0 | 0
8408.5 | 23286.7 | 23.2867 | 0 | 0 | 0 | 0
8409.5 | 35337.9 | 35.3379 | 0 | 0 | 0 | 0
8410.5 | 42075 | 42.075 | 0 | 0 | 927.578 | 0.92758
8411.5 | 42075 | 42.075 | 0 | 0 | 2860.34 | 2.8603
8412.5 | 42075 | 42.075 | 0 | 0 | 3933.58 | 3.9336
8413.5 | 42075 | 42.075 | 0 | 0 | 1780.96 | 1.781
8414.5 | 40146.5 | 40.1465 | 0 | 0 | 0 | 0
8415.5 | 32738 | 32.738 | 0 | 0 | 0 | 0
8416.5 | 23312.4 | 23.3124 | 0 | 0 | 0 | 0
8417.5 | 12328.2 | 12.3282 | 0 | 0 | 0 | 0
8418.5 | 2534.2 | 2.5342 | 0 | 0 | 0 | 0
8419.5 | 102.375 | 0.10237 | 0 | 0 | 0 | 0
8420.5 | -11.1839 | 0 | 0 | 0 | 0 | 0
8421.5 | -11.1839 | 0 | 0 | 0 | 0 | 0
8422.5 | -11.1839 | 0 | 0 | 0 | 0 | 0
8423.5 | -11.1839 | 0 | 0 | 0 | 0 | 0
8424.5 | -11.1839 | 0 | 0 | 0 | 0 | 0
8425.5 | -11.1839 | 0 | 0 | 0 | 0 | 0
8426.5 | -11.1839 | 0 | 0 | 0 | 0 | 0
8427.5 | -11.1839 | 0 | 0 | 0 | 0 | 0
8428.5 | -11.1839 | 0 | 0 | 0 | 0 | 0
8429.5 | 982.781 | 0.98278 | 0 | 0 | 0 | 0
8430.5 | 5052.02 | 5.052 | 0 | 0 | 0 | 0
8431.5 | 12059 | 12.059 | 0 | 0 | 0 | 0
8432.5 | 23027 | 23.027 | 0 | 0 | 0 | 0
8433.5 | 32676.6 | 32.6766 | 0 | 0 | 0 | 0
8434.5 | 41412.1 | 41.4121 | 0 | 0 | 0 | 0
8435.5 | 42075 | 42.075 | 0 | 0 | 542.815 | 0.54282
8436.5 | 42075 | 42.075 | 0 | 0 | 5406.72 | 5.4067
8437.5 | 14371.4 | 14.3714 | 0 | 0 | 30086 | 30.086
8438.5 | 5107.47 | 5.1075 | 0 | 0 | 29785.6 | 29.7856
8439.5 | 6793.95 | 6.7939 | 0 | 0 | 17793 | 17.793
8440.5 | 16853.9 | 16.8539 | 0 | 0 | 0 | 0
8441.5 | 37897 | 37.897 | 28957.8 | 28.9578 | 0 | 0
8442.5 | 33146.9 | 33.1469 | 28944.4 | 28.9444 | 0 | 0
8443.5 | 28855.9 | 28.8559 | 28781.3 | 28.7813 | 0 | 0
8444.5 | -11.1839 | 0 | 0 | 0 | 0 | 0
8445.5 | -11.1839 | 0 | 0 | 0 | 0 | 0
8446.5 | -11.1839 | 0 | 0 | 0 | 0 | 0
8447.5 | -11.1839 | 0 | 0 | 0 | 0 | 0
8448.5 | -11.1839 | 0 | 0 | 0 | 0 | 0
8449.5 | -11.1839 | 0 | 0 | 0 | 0 | 0
8450.5 | -11.1839 | 0 | 0 | 0 | 0 | 0
8451.5 | -11.1839 | 0 | 0 | 0 | 0 | 0
8452.5 | -11.1839 | 0 | 0 | 0 | 0 | 0
8453.5 | 413.995 | 0.414 | 0 | 0 | 0 | 0
8454.5 | 4243.16 | 4.2432 | 0 | 0 | 0 | 0
8455.5 | 10932.9 | 10.9329 | 0 | 0 | 0 | 0
8456.5 | 18246.5 | 18.2465 | 0 | 0 | 0 | 0
8457.5 | 19094.2 | 19.0942 | 0 | 0 | 0 | 0
8458.5 | 31786.5 | 31.7865 | 0 | 0 | 0 | 0
8459.5 | 35424.5 | 35.4245 | 0 | 0 | 0 | 0
8460.5 | -11.1839 | 0 | 0 | 0 | 22084.6 | 22.0846
8461.5 | -11.1839 | 0 | 0 | 0 | 11443.2 | 11.4432
8462.5 | -11.1839 | 0 | 0 | 0 | 10077.4 | 10.0774
8463.5 | -11.1839 | 0 | 0 | 0 | 5703.46 | 5.7035
8464.5 | -11.1839 | 0 | 0 | 0 | 10714.1 | 10.7141
8465.5 | 31467.5 | 31.4675 | 28955.4 | 28.9554 | 0 | 0
8466.5 | 27599.9 | 27.5999 | 26736.5 | 26.7365 | 0 | 0
8467.5 | 10.788 | 0.010788 | 0 | 0 | 0 | 0
8468.5 | -11.1839 | 0 | 0 | 0 | 0 | 0
8469.5 | -11.1839 | 0 | 0 | 0 | 0 | 0
8470.5 | -11.1839 | 0 | 0 | 0 | 0 | 0
8471.5 | -11.1839 | 0 | 0 | 0 | 0 | 0
8472.5 | -11.1839 | 0 | 0 | 0 | 0 | 0
8473.5 | -11.1839 | 0 | 0 | 0 | 0 | 0
8474.5 | -11.1839 | 0 | 0 | 0 | 0 | 0
8475.5 | -11.1839 | 0 | 0 | 0 | 0 | 0
8476.5 | -11.1839 | 0 | 0 | 0 | 0 | 0
8477.5 | -11.1839 | 0 | 0 | 0 | 0 | 0
8478.5 | 424.301 | 0.4243 | 0 | 0 | 0 | 0
8479.5 | 1398.11 | 1.3981 | 0 | 0 | 0 | 0
8480.5 | 1374.9 | 1.3749 | 0 | 0 | 0 | 0
8481.5 | 6310.13 | 6.3101 | 0 | 0 | 0 | 0
8482.5 | 9014.41 | 9.0144 | 0 | 0 | 0 | 0
8483.5 | 9124.12 | 9.1241 | 0 | 0 | 0 | 0
8484.5 | 14274.2 | 14.2742 | 0 | 0 | 0 | 0
8485.5 | 18923.3 | 18.9233 | 0 | 0 | 0 | 0
8486.5 | 8904.68 | 8.9047 | 0 | 0 | 0 | 0
8487.5 | 9327.29 | 9.3273 | 0 | 0 | 0 | 0
8488.5 | 9165.28 | 9.1653 | 0 | 0 | 0 | 0
8489.5 | 6383.34 | 6.3833 | 0 | 0 | 0 | 0
8490.5 | 2524.49 | 2.5245 | 0 | 0 | 0 | 0
8491.5 | 174.727 | 0.17473 | 0 | 0 | 0 | 0
8492.5 | -11.1839 | 0 | 0 | 0 | 0 | 0
8493.5 | -11.1839 | 0 | 0 | 0 | 0 | 0
8494.5 | -11.1839 | 0 | 0 | 0 | 0 | 0
8495.5 | -11.1839 | 0 | 0 | 0 | 0 | 0
8496.5 | -11.1839 | 0 | 0 | 0 | 0 | 0
8497.5 | -11.1839 | 0 | 0 | 0 | 0 | 0
8498.5 | -11.1839 | 0 | 0 | 0 | 0 | 0
8499.5 | -11.1839 | 0 | 0 | 0 | 0 | 0
8500.5 | -11.1839 | 0 | 0 | 0 | 0 | 0
8501.5 | 1353.66 | 1.3537 | 0 | 0 | 0 | 0
8502.5 | 3698.27 | 3.6983 | 0 | 0 | 0 | 0
8503.5 | 11564.8 | 11.5648 | 0 | 0 | 0 | 0
8504.5 | -11.1839 | 0 | 0 | 0 | 27370 | 27.37
8505.5 | 373.824 | 0.37382 | 0 | 0 | 29782 | 29.782
8506.5 | 8726.29 | 8.7263 | 0 | 0 | 29790.3 | 29.7903
8507.5 | 33806.4 | 33.8064 | 0 | 0 | 5838.01 | 5.838
8508.5 | 42075 | 42.075 | 0 | 0 | 17.1326 | 0.017133
8509.5 | 38884.7 | 38.8847 | 0 | 0 | 0 | 0
8510.5 | 40541.6 | 40.5416 | 0 | 0 | 0 | 0
8511.5 | 32856.5 | 32.8565 | 0 | 0 | 0 | 0
8512.5 | 23591.1 | 23.5911 | 0 | 0 | 0 | 0
8513.5 | 9944.38 | 9.9444 | 0 | 0 | 0 | 0
8514.5 | 2946.99 | 2.947 | 0 | 0 | 0 | 0
8515.5 | 399.107 | 0.39911 | 0 | 0 | 0 | 0
8516.5 | -11.1839 | 0 | 0 | 0 | 0 | 0
8517.5 | -11.1839 | 0 | 0 | 0 | 0 | 0
8518.5 | -11.1839 | 0 | 0 | 0 | 0 | 0
8519.5 | -11.1839 | 0 | 0 | 0 | 0 | 0
8520.5 | -11.1839 | 0 | 0 | 0 | 0 | 0
8521.5 | -11.1839 | 0 | 0 | 0 | 0 | 0
8522.5 | -11.1839 | 0 | 0 | 0 | 0 | 0
8523.5 | -11.1839 | 0 | 0 | 0 | 0 | 0
8524.5 | 28689.7 | 28.6897 | 28689.7 | 28.6897 | 0 | 0
8525.5 | 30300.7 | 30.3007 | 28956.5 | 28.9565 | 0 | 0
8526.5 | 31911.3 | 31.9113 | 28498.1 | 28.4981 | 0 | 0
8527.5 | 11707.8 | 11.7078 | 0 | 0 | 0 | 0
8528.5 | 23626.1 | 23.6261 | 0 | 0 | 0 | 0
8529.5 | 25178.5 | 25.1785 | 0 | 0 | 0 | 0
8530.5 | 37848.4 | 37.8484 | 0 | 0 | 0 | 0
8531.5 | 33038.3 | 33.0383 | 0 | 0 | 0 | 0
8532.5 | 35198.1 | 35.1981 | 0 | 0 | 0 | 0
8533.5 | 33980.7 | 33.9807 | 0 | 0 | 0 | 0
8534.5 | 40041.1 | 40.0411 | 0 | 0 | 0 | 0
8535.5 | 32809.4 | 32.8094 | 0 | 0 | 0 | 0
8536.5 | 22916.7 | 22.9167 | 0 | 0 | 0 | 0
8537.5 | 11091.1 | 11.0911 | 0 | 0 | 0 | 0
8538.5 | 4069.75 | 4.0697 | 0 | 0 | 0 | 0
8539.5 | 333.776 | 0.33378 | 0 | 0 | 0 | 0
8540.5 | -11.1839 | 0 | 0 | 0 | 0 | 0
8541.5 | -11.1839 | 0 | 0 | 0 | 0 | 0
8542.5 | -11.1839 | 0 | 0 | 0 | 0 | 0
8543.5 | -11.1839 | 0 | 0 | 0 | 0 | 0
8544.5 | -11.1839 | 0 | 0 | 0 | 0 | 0
8545.5 | -11.1839 | 0 | 0 | 0 | 0 | 0
8546.5 | -11.1839 | 0 | 0 | 0 | 0 | 0
8547.5 | -11.1839 | 0 | 0 | 0 | 0 | 0
8548.5 | -11.1839 | 0 | 0 | 0 | 0 | 0
8549.5 | 1379.71 | 1.3797 | 0 | 0 | 0 | 0
8550.5 | 3084.94 | 3.0849 | 0 | 0 | 0 | 0
8551.5 | 14695.2 | 14.6952 | 0 | 0 | 0 | 0
8552.5 | 24215.6 | 24.2156 | 0 | 0 | 0 | 0
8553.5 | 22163.1 | 22.1631 | 0 | 0 | 0 | 0
8554.5 | 30368.9 | 30.3689 | 0 | 0 | 0 | 0
8555.5 | 7954.54 | 7.9545 | 0 | 0 | 30105.7 | 30.1057
8556.5 | 9060.3 | 9.0603 | 0 | 0 | 29784.3 | 29.7843
8557.5 | 7143.56 | 7.1436 | 0 | 0 | 29791 | 29.791
8558.5 | 34229 | 34.229 | 0 | 0 | 3002.89 | 3.0029
8559.5 | 26149 | 26.149 | 0 | 0 | 0 | 0
8560.5 | 21595 | 21.595 | 0 | 0 | 0 | 0
8561.5 | 12029.4 | 12.0294 | 0 | 0 | 0 | 0
8562.5 | 31555.4 | 31.5554 | 28961.2 | 28.9612 | 0 | 0
8563.5 | 29481.8 | 29.4818 | 28956.6 | 28.9566 | 0 | 0
8564.5 | -11.1839 | 0 | 0 | 0 | 0 | 0
8565.5 | -11.1839 | 0 | 0 | 0 | 0 | 0
8566.5 | -11.1839 | 0 | 0 | 0 | 0 | 0
8567.5 | -11.1839 | 0 | 0 | 0 | 0 | 0
8568.5 | -11.1839 | 0 | 0 | 0 | 0 | 0
8569.5 | -11.1839 | 0 | 0 | 0 | 0 | 0
8570.5 | -11.1839 | 0 | 0 | 0 | 0 | 0
8571.5 | -11.1839 | 0 | 0 | 0 | 0 | 0
8572.5 | -11.1839 | 0 | 0 | 0 | 0 | 0
8573.5 | 412.985 | 0.41298 | 0 | 0 | 0 | 0
8574.5 | 3518.42 | 3.5184 | 0 | 0 | 0 | 0
8575.5 | 10940.4 | 10.9404 | 0 | 0 | 0 | 0
8576.5 | 22728.6 | 22.7286 | 0 | 0 | 0 | 0
8577.5 | 32704.5 | 32.7045 | 0 | 0 | 0 | 0
8578.5 | 40902.7 | 40.9027 | 0 | 0 | 0 | 0
8579.5 | 38230 | 38.23 | 0 | 0 | 0 | 0
8580.5 | 35518.2 | 35.5182 | 0 | 0 | 0 | 0
8581.5 | 37730.2 | 37.7302 | 0 | 0 | 0 | 0
8582.5 | 22881.7 | 22.8817 | 0 | 0 | 0 | 0
8583.5 | 12746.7 | 12.7467 | 0 | 0 | 0 | 0
8584.5 | 11712.4 | 11.7124 | 0 | 0 | 0 | 0
8585.5 | 9527.1 | 9.5271 | 0 | 0 | 0 | 0
8586.5 | 32034 | 32.034 | 28349.9 | 28.3499 | 0 | 0
8587.5 | 173.555 | 0.17356 | 0 | 0 | 0 | 0
8588.5 | -11.1839 | 0 | 0 | 0 | 0 | 0
8589.5 | -11.1839 | 0 | 0 | 0 | 0 | 0
8590.5 | -11.1839 | 0 | 0 | 0 | 0 | 0
8591.5 | -11.1839 | 0 | 0 | 0 | 0 | 0
8592.5 | -11.1839 | 0 | 0 | 0 | 0 | 0
8593.5 | -11.1839 | 0 | 0 | 0 | 0 | 0
8594.5 | -11.1839 | 0 | 0 | 0 | 0 | 0
8595.5 | -11.1839 | 0 | 0 | 0 | 0 | 0
8596.5 | -11.1839 | 0 | 0 | 0 | 0 | 0
8597.5 | 247.015 | 0.24701 | 0 | 0 | 0 | 0
8598.5 | 3973.75 | 3.9737 | 0 | 0 | 0 | 0
8599.5 | 11802.1 | 11.8021 | 0 | 0 | 0 | 0
8600.5 | 24330 | 24.33 | 0 | 0 | 0 | 0
8601.5 | 37619.8 | 37.6198 | 0 | 0 | 0 | 0
8602.5 | 39139.1 | 39.1391 | 0 | 0 | 0 | 0
8603.5 | 40826.4 | 40.8264 | 0 | 0 | 0 | 0
8604.5 | 42075 | 42.075 | 0 | 0 | 1167.13 | 1.1671
8605.5 | 42075 | 42.075 | 0 | 0 | 752.082 | 0.75208
8606.5 | 36489.5 | 36.4895 | 0 | 0 | 0 | 0
8607.5 | 32488.1 | 32.4881 | 0 | 0 | 0 | 0
8608.5 | 20385.2 | 20.3852 | 0 | 0 | 0 | 0
8609.5 | 11982.5 | 11.9825 | 2054.35 | 2.0543 | 0 | 0
8610.5 | 2962.74 | 2.9627 | 0 | 0 | 0 | 0
8611.5 | 300.472 | 0.30047 | 0 | 0 | 0 | 0
8612.5 | -11.1839 | 0 | 0 | 0 | 0 | 0
8613.5 | -11.1839 | 0 | 0 | 0 | 0 | 0
8614.5 | -11.1839 | 0 | 0 | 0 | 0 | 0
8615.5 | -11.1839 | 0 | 0 | 0 | 0 | 0
8616.5 | -11.1839 | 0 | 0 | 0 | 0 | 0
8617.5 | -11.1839 | 0 | 0 | 0 | 0 | 0
8618.5 | -11.1839 | 0 | 0 | 0 | 0 | 0
8619.5 | -11.1839 | 0 | 0 | 0 | 0 | 0
8620.5 | -11.1839 | 0 | 0 | 0 | 0 | 0
8621.5 | 244.253 | 0.24425 | 0 | 0 | 0 | 0
8622.5 | 2455.75 | 2.4558 | 0 | 0 | 0 | 0
8623.5 | 5917.71 | 5.9177 | 0 | 0 | 0 | 0
8624.5 | 13763.4 | 13.7634 | 0 | 0 | 0 | 0
8625.5 | 30677.6 | 30.6776 | 0 | 0 | 0 | 0
8626.5 | 34000.6 | 34.0006 | 0 | 0 | 0 | 0
8627.5 | 33062.7 | 33.0627 | 0 | 0 | 0 | 0
8628.5 | 15135 | 15.135 | 0 | 0 | 29955.1 | 29.9551
8629.5 | 14965.3 | 14.9653 | 0 | 0 | 29787.1 | 29.7871
8630.5 | 2565.98 | 2.566 | 0 | 0 | 29790.5 | 29.7905
8631.5 | 25642.1 | 25.6421 | 0 | 0 | 3508.27 | 3.5083
8632.5 | 21052.4 | 21.0524 | 0 | 0 | 0 | 0
8633.5 | 13111.8 | 13.1118 | 0 | 0 | 0 | 0
8634.5 | 4208.79 | 4.2088 | 0 | 0 | 0 | 0
8635.5 | 543.56 | 0.54356 | 0 | 0 | 0 | 0
8636.5 | -11.1839 | 0 | 0 | 0 | 0 | 0
8637.5 | -11.1839 | 0 | 0 | 0 | 0 | 0
8638.5 | -11.1839 | 0 | 0 | 0 | 0 | 0
8639.5 | -11.1839 | 0 | 0 | 0 | 0 | 0
8640.5 | -11.1839 | 0 | 0 | 0 | 0 | 0
8641.5 | -11.1839 | 0 | 0 | 0 | 0 | 0
8642.5 | -11.1839 | 0 | 0 | 0 | 0 | 0
8643.5 | -11.1839 | 0 | 0 | 0 | 0 | 0
8644.5 | -11.1839 | 0 | 0 | 0 | 0 | 0
8645.5 | 405.114 | 0.40511 | 0 | 0 | 0 | 0
8646.5 | 4088.42 | 4.0884 | 0 | 0 | 0 | 0
8647.5 | 35345.3 | 35.3453 | 28938.5 | 28.9385 | 0 | 0
8648.5 | 14961.2 | 14.9612 | 0 | 0 | 0 | 0
8649.5 | 28159 | 28.159 | 0 | 0 | 0 | 0
8650.5 | 25029.3 | 25.0293 | 0 | 0 | 0 | 0
8651.5 | 16998.3 | 16.9983 | 0 | 0 | 0 | 0
8652.5 | -11.1839 | 0 | 0 | 0 | 19112.7 | 19.1127
8653.5 | 13836.7 | 13.8367 | 0 | 0 | 11463.8 | 11.4638
8654.5 | 18185.3 | 18.1853 | 0 | 0 | 0 | 0
8655.5 | 11522.5 | 11.5225 | 0 | 0 | 0 | 0
8656.5 | 6194.97 | 6.195 | 0 | 0 | 0 | 0
8657.5 | 32858.8 | 32.8588 | 28953.3 | 28.9533 | 0 | 0
8658.5 | 30125 | 30.125 | 28956.5 | 28.9565 | 0 | 0
8659.5 | 28316.5 | 28.3165 | 28316.5 | 28.3165 | 0 | 0
8660.5 | -11.1839 | 0 | 0 | 0 | 0 | 0
8661.5 | -11.1839 | 0 | 0 | 0 | 0 | 0
8662.5 | -11.1839 | 0 | 0 | 0 | 0 | 0
8663.5 | -11.1839 | 0 | 0 | 0 | 0 | 0
8664.5 | -11.1839 | 0 | 0 | 0 | 0 | 0
8665.5 | -11.1839 | 0 | 0 | 0 | 0 | 0
8666.5 | -11.1839 | 0 | 0 | 0 | 0 | 0
8667.5 | -11.1839 | 0 | 0 | 0 | 0 | 0
8668.5 | -11.1839 | 0 | 0 | 0 | 0 | 0
8669.5 | 340.546 | 0.34055 | 0 | 0 | 0 | 0
8670.5 | 3190.67 | 3.1907 | 0 | 0 | 0 | 0
8671.5 | 10279.3 | 10.2793 | 0 | 0 | 0 | 0
8672.5 | 13961.4 | 13.9614 | 0 | 0 | 0 | 0
8673.5 | 22526.9 | 22.5269 | 0 | 0 | 0 | 0
8674.5 | 26584.9 | 26.5849 | 0 | 0 | 0 | 0
8675.5 | 24017.9 | 24.0179 | 0 | 0 | 0 | 0
8676.5 | 30153.9 | 30.1539 | 0 | 0 | 0 | 0
8677.5 | 15627.9 | 15.6279 | 0 | 0 | 0 | 0
8678.5 | 16405.6 | 16.4056 | 0 | 0 | 0 | 0
8679.5 | 17750.8 | 17.7508 | 0 | 0 | 0 | 0
8680.5 | 17015 | 17.015 | 0 | 0 | 0 | 0
8681.5 | 7382.47 | 7.3825 | 0 | 0 | 0 | 0
8682.5 | 4874.82 | 4.8748 | 0 | 0 | 0 | 0
8683.5 | 90.0014 | 0.090001 | 0 | 0 | 0 | 0
8684.5 | -11.1839 | 0 | 0 | 0 | 0 | 0
8685.5 | -11.1839 | 0 | 0 | 0 | 0 | 0
8686.5 | -11.1839 | 0 | 0 | 0 | 0 | 0
8687.5 | -11.1839 | 0 | 0 | 0 | 0 | 0
8688.5 | -11.1839 | 0 | 0 | 0 | 0 | 0
8689.5 | -11.1839 | 0 | 0 | 0 | 0 | 0
8690.5 | -11.1839 | 0 | 0 | 0 | 0 | 0
8691.5 | -11.1839 | 0 | 0 | 0 | 0 | 0
8692.5 | -11.1839 | 0 | 0 | 0 | 0 | 0
8693.5 | 91.4173 | 0.091417 | 0 | 0 | 0 | 0
8694.5 | 2069.06 | 2.0691 | 0 | 0 | 0 | 0
8695.5 | 8616.52 | 8.6165 | 0 | 0 | 0 | 0
8696.5 | 18193.1 | 18.1931 | 0 | 0 | 0 | 0
8697.5 | 13845.6 | 13.8456 | 0 | 0 | 0 | 0
8698.5 | 14938.4 | 14.9384 | 0 | 0 | 0 | 0
8699.5 | -11.1839 | 0 | 0 | 0 | 12404.5 | 12.4045
8700.5 | -11.1839 | 0 | 0 | 0 | 20436.5 | 20.4365
8701.5 | -11.1839 | 0 | 0 | 0 | 15982 | 15.982
8702.5 | -11.1839 | 0 | 0 | 0 | 22391.7 | 22.3917
8703.5 | 2279.65 | 2.2797 | 0 | 0 | 21401.8 | 21.4018
8704.5 | 13730 | 13.73 | 0 | 0 | 0 | 0
8705.5 | 8926.2 | 8.9262 | 0 | 0 | 0 | 0
8706.5 | 31568.7 | 31.5687 | 28961.7 | 28.9617 | 0 | 0
8707.5 | 29190.7 | 29.1907 | 28956.7 | 28.9567 | 0 | 0
8708.5 | 28527.4 | 28.5274 | 28527.4 | 28.5274 | 0 | 0
8709.5 | -11.1839 | 0 | 0 | 0 | 0 | 0
8710.5 | -11.1839 | 0 | 0 | 0 | 0 | 0
8711.5 | -11.1839 | 0 | 0 | 0 | 0 | 0
8712.5 | -11.1839 | 0 | 0 | 0 | 0 | 0
8713.5 | -11.1839 | 0 | 0 | 0 | 0 | 0
8714.5 | -11.1839 | 0 | 0 | 0 | 0 | 0
8715.5 | -11.1839 | 0 | 0 | 0 | 0 | 0
8716.5 | -11.1839 | 0 | 0 | 0 | 0 | 0
8717.5 | 10.4357 | 0.010436 | 0 | 0 | 0 | 0
8718.5 | 1382.86 | 1.3829 | 0 | 0 | 0 | 0
8719.5 | 4012.23 | 4.0122 | 0 | 0 | 0 | 0
8720.5 | 5334.79 | 5.3348 | 0 | 0 | 0 | 0
8721.5 | 7367.8 | 7.3678 | 0 | 0 | 0 | 0
8722.5 | 14693.3 | 14.6933 | 0 | 0 | 0 | 0
8723.5 | 13726.7 | 13.7267 | 0 | 0 | 0 | 0
8724.5 | 11096.9 | 11.0969 | 0 | 0 | 0 | 0
8725.5 | 6213.93 | 6.2139 | 0 | 0 | 0 | 0
8726.5 | 8977.64 | 8.9776 | 0 | 0 | 0 | 0
8727.5 | 5123.37 | 5.1234 | 0 | 0 | 0 | 0
8728.5 | 3230.84 | 3.2308 | 0 | 0 | 0 | 0
8729.5 | 4925.99 | 4.926 | 0 | 0 | 0 | 0
8730.5 | 2666.52 | 2.6665 | 0 | 0 | 0 | 0
8731.5 | 171.197 | 0.1712 | 0 | 0 | 0 | 0
8732.5 | -11.1839 | 0 | 0 | 0 | 0 | 0
8733.5 | -11.1839 | 0 | 0 | 0 | 0 | 0
8734.5 | -11.1839 | 0 | 0 | 0 | 0 | 0
8735.5 | -11.1839 | 0 | 0 | 0 | 0 | 0
8736.5 | -11.1839 | 0 | 0 | 0 | 0 | 0
8737.5 | -11.1839 | 0 | 0 | 0 | 0 | 0
8738.5 | -11.1839 | 0 | 0 | 0 | 0 | 0
8739.5 | -11.1839 | 0 | 0 | 0 | 0 | 0
8740.5 | -11.1839 | 0 | 0 | 0 | 0 | 0
8741.5 | 511.764 | 0.51176 | 0 | 0 | 0 | 0
8742.5 | 4428.23 | 4.4282 | 0 | 0 | 0 | 0
8743.5 | 6200.26 | 6.2003 | 0 | 0 | 0 | 0
8744.5 | 14835 | 14.835 | 0 | 0 | 0 | 0
8745.5 | 10533.2 | 10.5332 | 0 | 0 | 0 | 0
8746.5 | 21994.3 | 21.9943 | 0 | 0 | 0 | 0
8747.5 | 42075 | 42.075 | 0 | 0 | 1347.92 | 1.3479
8748.5 | 31130.9 | 31.1309 | 0 | 0 | 0 | 0
8749.5 | 30583.4 | 30.5834 | 0 | 0 | 0 | 0
8750.5 | 38656.3 | 38.6563 | 0 | 0 | 0 | 0
8751.5 | 32485.4 | 32.4854 | 0 | 0 | 0 | 0
8752.5 | 21788.2 | 21.7882 | 0 | 0 | 0 | 0
8753.5 | 12437.5 | 12.4375 | 1645.53 | 1.6455 | 0 | 0
8754.5 | 3229.68 | 3.2297 | 0 | 0 | 0 | 0
8755.5 | 98.8665 | 0.098866 | 0 | 0 | 0 | 0
8756.5 | -11.1839 | 0 | 0 | 0 | 0 | 0
8757.5 | -11.1839 | 0 | 0 | 0 | 0 | 0
8758.5 | -11.1839 | 0 | 0 | 0 | 0 | 0
8759.5 | -11.1839 | 0 | 0 | 0 | 0 | 0